## Capa
PREFEITURA MUNICIPAL
DE XANXERÊ
CENTRO INTERGRADO
DE SAÚDE DE
XANXERÊ
R01
im
CURVA ABC
CURVA ABC DE SERVIÇOS
ORÇAMENTO
CRONOGRAMA
COMPOSIÇÕES SINAPI
COMPOSIÇÕES
COTAÇÕES
BDI
PLANILHA DE QUANTIDADES
083_21
2022-01-13
BASE: SINAPI NÃO DESONERADO – OUT/21

## Separatriz 1
CURVA ABC

## curva abc
CURVA ABC
PREFEITURA MUNICIPAL DE XANXERÊ |  | BDI
CENTRO INTEGRADO DE SAÚDE XANXERÊ |  | CONSTRUÇÃO | 25%
Rua Pedro Bortoluzzi, s/nº, Xanxerê/SC |  | Área Total Construída = 4.342,18/m2
Data Base: Outubro/2021 – Não Desonerado |  | 2022-01-10
ITEM Nº | DESCRIÇÃO DO SERVIÇO | CUSTO R$ | %
1 | CONSTRUÇÃO | 16517400.01 | 100%
1.1 | ESTRUTURAL | 4794343.98 | 29.03%
1.2 | CLIMATIZAÇÃO | 2379812.5 | 14.41%
1.3 | ALVENARIAS E FECHAMENTOS | 1473573.41 | 8.921%
1.4 | COBERTURA, FORROS E PROTEÇÕES | 1127591.7 | 6.827%
1.5 | PAVIMENTAÇÕES | 1331844.19 | 8.063%
1.6 | INSTALAÇÕES HIDROSSANITÁRIAS | 937600.46 | 5.676%
1.7 | REVESTIMENTOS INTERNOS E EXTERNOS | 834013.54 | 5.049%
1.8 | ESQUADRIAS E FERRAGENS | 819279.59 | 4.96%
1.9 | INSTALAÇÕES ELÉTRICAS | 1058384.82 | 6.408%
1.10 | PINTURAS INTERNA E EXTERNA | 418412.45 | 2.533%
1.11 | GUARDA-CORPO, CORRIMÃO E CERCAS | 416430.72 | 2.521%
1.12 | CABEAMENTO | 229474.6 | 1.389%
1.13 | EQUIPAMENTOS | 226170.31 | 1.369%
1.14 | INSTALAÇÕES DE PREVENTIVO CONTRA INCÊNDIO | 142713.36 | 0.864%
1.15 | SERVIÇOS INICIAIS | 134205.06 | 0.8125%
1.16 | IMPERMEABILIZAÇÕES | 97938.68 | 0.5929%
1.17 | PAISAGISMO | 69507.46 | 0.4208%
1.18 | COMPLEMENTAÇÃO DA OBRA | 26103.18 | 0.158%
2 | ADMINISTRAÇÃO DA OBRA | 834760.61 | 100%
2.1 | ADMINISTRAÇÃO DA OBRA | 834760.61 | 100%
VALOR GLOBAL (com BDI) |  | 17352160.62 | 100%
|  | 4342.18 | m²
|  | 3996.1864 | R$/m²
|  | 1.6783 | Cub/m² | 2381.05 | cub out/21
OBS 1: A climatização foi estimada. Valor final como base em outro orçamento com descrições similares.
OBS 2: O valor da Administtação da Obra (CPU-6367), corresponde a 5% to total da obra, considerando os meses de execução.

## Separatriz 2
CURVA ABC DE SERVIÇOS

## curva abc serviço
CURVA ABC DE SERVIÇOS
PREFEITURA MUNICIPAL DE XANXERÊ
CENTRO INTEGRADO DE SAÚDE XANXERÊ |  |  |  |  | BDI |  |  | 25%
Rua Pedro Bortoluzzi, s/nº, Xanxerê/SC |  |  |  |  | Área Total Construída = 4.342,18/m2
Data Base: Outubro/2021 – Não Desonerado |  |  |  |  | 2022-01-10
ITEM Nº | CÓDIGO | TABELA BASE | DESCRIÇÃO DO SERVIÇO | UN. | QUANT. | PREÇO UNITÁRIO | PREÇO TOTAL | % ITEM
1 | 6368 | CPU | Fornecimento do Sistema de Climatização, Exaustão e Renovação para as novas Instalações. Fornecimento e instalações de Condensadoras VRF, Evaporadoras tipo “Cassete” ventiladores para renovação de ar, interligações, acessórios, tubulações, caixas filtrantes, dutos, venezianas para tomadas de ar, etc. | un | 1 | 1332695 | 1665868.75 | 9.6%
2 | 96367 | Sinapi / Outubro_21 | Parede com placas de gesso acartonado (drywall), para uso interno, com duas faces duplas e estrutura metálica com guias simples, com vãos. Af_06/2017_p | m2 | 5267.13 | 151.35 | 996435.65 | 5.742%
3 | 6367 | CPU | Administração local (custos de mobilização, desmobilização, limpeza permanente de obra, equipamentos de segurança coletiva, treinamentos, ensaios técnicos e demais custos para operação e manutenção de obra) – CENTRO INTEGRADO DE SAÚDE – Xanxerê/SC | un | 1 | 661034.69 | 826293.36 | 4.762%
4 | 94972 | Sinapi / Outubro_21 | Concreto fck = 30mpa, traço 1:2,1:2,5 (em massa seca de cimento/ areia média/ brita 1) - preparo mecânico com betoneira 600 l. Af_05/2021 | m3 | 1447.5 | 438.02 | 792535.17 | 4.567%
5 | 6330 | CPU | Forro acústico em pura fibra mineral, com borda reta, modelo Ecomin, com compostos naturais, livre de formaldeído ou quaisquer outros materiais nocivos, pintura acrílica com ação fungicida aplicada por processo automatizado e contínuo e perfis metálicos tipo T 24 invertido. Dimensão das placas: 625x625mm – Fornecimento e instalação | m2 | 3813.47 | 156.52 | 746105.4 | 4.3%
6 | 92455 | Sinapi / Outubro_21 | Montagem e desmontagem de fôrma de viga, escoramento com garfo de madeira, pé-direito simples, em chapa de madeira resinada, 4 utilizações. Af_09/2020 | m2 | 3484.2 | 164.09 | 714644.26 | 4.118%
7 | 6369 | CPU | Instalação do Sistema de Climatização, Exaustão e Renovação para as novas Instalações. Fornecimento e instalações de Condensadoras VRF, Evaporadoras tipo “Cassete” ventiladores para renovação de ar, interligações, acessórios, tubulações, caixas filtrantes, dutos, venezianas para tomadas de ar, etc. | un | 1 | 571155 | 713943.75 | 4.114%
8 | 87263 | Sinapi / Outubro_21 | Revestimento cerâmico para piso com placas tipo porcelanato de dimensões 60x60 cm aplicada em ambientes de área maior que 10 m². Af_06/2014 | m² | 3798.16 | 102.64 | 487303.92 | 2.808%
9 | 87473 | Sinapi / Outubro_21 | Alvenaria de vedação de blocos cerâmicos furados na vertical de 14x19x39cm (espessura 14cm) de paredes com área líquida menor que 6m² sem vãos e argamassa de assentamento com preparo em betoneira. Af_06/2014 | m2 | 3868.29 | 92.92 | 449301.88 | 2.589%
10 | 619 | CPU | Grade em barra chata 7/8”x3/16” em aço galvanizado a fogo, pintura eletrostática com pilares 5x5cm | m2 | 458.2 | 640.64 | 366926.56 | 2.115%
11 | 6312 | CPU | Bloco intertravado de concreto (paver) do tipo drenante, na cor natural, com espessura de 8cm, resistência de 30MPA e taxa de permeabilidade acima de 90%. As peças deverão ter formato retangular nas dimensões de 10.5 x 21 x 8 cm, em base drenante. | m2 | 3109.54 | 83.2 | 323392.16 | 1.864%
12 | 87529 | Sinapi / Outubro_21 | Massa única, para recebimento de pintura, em argamassa traço 1:2:8, preparo mecânico com betoneira 400l, aplicada manualmente em faces internas de paredes, espessura de 20mm, com execução de taliscas. | m2 | 7736.58 | 32.73 | 316503.48 | 1.824%
13 | 89580 | Sinapi / Outubro_21 | Tubo pvc, série r, água pluvial, dn 150 mm, fornecido e instalado em condutores verticais de águas pluviais. Af_12/2014 | m | 2580 | 95.71 | 308645.4 | 1.779%
14 | 7006 | CPU | J3 (140 x 170) Janela com 2 folhas de correr + 2 basculantes superiores / requadro em alumínio anodizado natural / vidro liso comum incolor 4mm / peitoril em granito branco itaúnas – 06un | m² | 284.24 | 863.57 | 306825.69 | 1.768%
15 | 92421 | Sinapi / Outubro_21 | Montagem e desmontagem de fôrma de pilares retangulares e estruturas similares, pé-direito duplo, em chapa de madeira compensada resinada, 4 utilizações. Af_09/2020 | m2 | 1830.3 | 108.85 | 277997.77 | 1.602%
16 | 7087 | CPU | Gerador de energia a Diesel carenado 284 Kva, 380V, com de tanque de 400litros com uma autonomia de 7 horas | pç | 1 | 207020.2 | 258775.25 | 1.491%
17 | 94218 | Sinapi / Outubro_21 | Telhamento com telha estrutural de fibrocimento e= 8 mm, com até 2 águas, incluso içamento. Af_07/2019_p | m2 | 1668.22 | 111.28 | 232049.4 | 1.337%
18 | 92787 | Sinapi / Outubro_21 | Armação de laje de uma estrutura convencional de concreto armado em uma edificação térrea ou sobrado utilizando aço ca-50 de 10,0 mm - montagem. Af_12/2015 | kg | 12469 | 14.54 | 227742.78 | 1.312%
19 | 7175 | CPU | Estaca raiz, diâmetro de 41 cm, comprimento de 21 a 30 m, sem presença de rocha, com argamassa Fck20Mpa e sem armadura | m | 639 | 268.34 | 214333.38 | 1.235%
20 | 90406 | Sinapi / Outubro_21 | Massa única, para recebimento de pintura, em argamassa traço 1:2:8, preparo mecânico com betoneira 400l, aplicada manualmente em teto, espessura de 20mm, com execução de taliscas. Af_03/2015 | m2 | 3848.93 | 43.92 | 211306.25 | 1.218%
21 | 6214 | CPU | P1 (90 x 210) Porta com 1 folha de giro / madeira 100% sólida / mínimo três dobradiças de 3 1/2" / fechadura para tráfego intenso do tipo externa, máquina de 55mm, com maçaneta e roseta em inox aisi 304 cilindro em latão acabamento cromo acetinado / pintura em esmalte sintético à base d'água acetinado cor branco | un | 108 | 1552.61 | 209602.08 | 1.208%
22 | 94995 | Sinapi / Outubro_21 | Execução de passeio (calçada) ou piso de concreto com concreto moldado in loco, usinado, acabamento convencional, espessura 8 cm, armado. Af_07/2016 | m2 | 1491.2 | 103.9 | 193662.14 | 1.116%
23 | 88489 | Sinapi / Outubro_21 | Pintura tinta acrílica fosca 2 demãos na cor branco gelo | m2 | 10718.63 | 13.89 | 186075.4 | 1.072%
24 | 7002 | CPU | Poste conico continuo em aco galvanizado, 3m de altura com base para fixação, com Luminaria de led para iluminacao publica, de 50w, involucro em aluminio com fotocelula, com 01 braço | un | 110 | 1281.58 | 176216.7 | 1.016%
25 | 92785 | Sinapi / Outubro_21 | Armação de laje de uma estrutura convencional de concreto armado em uma edificação térrea ou sobrado utilizando aço ca-50 de 6,3 mm - montagem. Af_12/2015 | kg | 7862 | 17.19 | 170658.6 | 0.9835%
26 | 92796 | Sinapi / Outubro_21 | Corte e dobra de aço ca-50, diâmetro de 16,0 mm, utilizado em estruturas diversas, exceto lajes. Af_12/2015 | kg | 13026 | 10.27 | 167123.58 | 0.9631%
27 | 92789 | Sinapi / Outubro_21 | Armação de laje de uma estrutura convencional de concreto armado em uma edificação térrea ou sobrado utilizando aço ca-50 de 16,0 mm - montagem. Af_12/2015 | kg | 11182 | 11.68 | 163257.2 | 0.9408%
28 | 92778 | Sinapi / Outubro_21 | Armação de pilar ou viga de uma estrutura convencional de concreto armado em uma edificação térrea ou sobrado utilizando aço ca-50 de 10,0 mm - montagem. Af_12/2015 | kg | 8206 | 15.69 | 159958.77 | 0.9218%
29 | 88472 | Sinapi / Outubro_21 | Contrapiso com argamassa autonivelante, aplicado sobre laje, não aderido, espessura 5cm. Af_07/2021 | m² | 3798.16 | 31.31 | 148622 | 0.8565%
30 | 92775 | Sinapi / Outubro_21 | Armação de pilar ou viga de uma estrutura convencional de concreto armado em uma edificação térrea ou sobrado utilizando aço ca-60 de 5,0 mm - montagem. Af_12/2015 | kg | 5645 | 20.6 | 144818 | 0.8346%
31 | 92788 | Sinapi / Outubro_21 | Armação de laje de uma estrutura convencional de concreto armado em uma edificação térrea ou sobrado utilizando aço ca-50 de 12,5 mm - montagem. Af_12/2015 | kg | 9393 | 12.26 | 143900.76 | 0.8293%
32 | 88497 | Sinapi / Outubro_21 | Aplicação e lixamento de massa látex em paredes, duas demãos. Af_06/2014 | m2 | 6947.55 | 15.38 | 133531.91 | 0.7695%
33 | 92779 | Sinapi / Outubro_21 | Armação de pilar ou viga de uma estrutura convencional de concreto armado em uma edificação térrea ou sobrado utilizando aço ca-50 de 12,5 mm - montagem. Af_12/2015 | kg | 7893 | 13.13 | 129524.13 | 0.7464%
34 | 92786 | Sinapi / Outubro_21 | Armação de laje de uma estrutura convencional de concreto armado em uma edificação térrea ou sobrado utilizando aço ca-50 de 8,0 mm - montagem. Af_12/2015 | kg | 6022 | 16.23 | 121598.88 | 0.7008%
35 | 91594 | Sinapi / Outubro_21 | Armação do sistema de paredes de concreto, executada em paredes de edificações térreas ou de múltiplos pavimentos, tela q-92. Af_06/2019 | kg | 6076 | 15.24 | 115747.8 | 0.6671%
36 | 92777 | Sinapi / Outubro_21 | Armação de pilar ou viga de uma estrutura convencional de concreto armado em uma edificação térrea ou sobrado utilizando aço ca-50 de 8,0 mm - montagem. Af_12/2015 | kg | 5176 | 17.7 | 115223.08 | 0.664%
37 | 87871 | Sinapi / Outubro_21 | Chapisco aplicado somente em estruturas de concreto em alvenarias internas, com desempenadeira dentada. Argamassa industrializada com preparo manual. Af_06/2014 | m2 | 7736.58 | 11.04 | 106764.8 | 0.6153%
38 | 92780 | Sinapi / Outubro_21 | Armação de pilar ou viga de uma estrutura convencional de concreto armado em uma edificação térrea ou sobrado utilizando aço ca-50 de 16,0 mm - montagem. Af_12/2015 | kg | 6399 | 12.31 | 98416.62 | 0.5672%
39 | 92781 | Sinapi / Outubro_21 | Armação de pilar ou viga de uma estrutura convencional de concreto armado em uma edificação térrea ou sobrado utilizando aço ca-50 de 20,0 mm - montagem. Af_12/2015 | kg | 5711 | 13.63 | 97258.33 | 0.5605%
40 | 2052 | CPU | Estaca raiz, diâmetro de 31 cm, comprimento de 21 a 30 m, sem presença de rocha, com argamassa Fck20Mpa e sem armadura | m | 486 | 157.93 | 95941.26 | 0.5529%
41 | 5658 | CPU | Revestimento Cerâmico brilhante 32x57cm na cor branca, assentado na horizontal com cola em parede de convencional, rejunte pré fabricado junta 5mm na cor branca | un | 1175.24 | 65.22 | 95805.56 | 0.5521%
42 | 87887 | Sinapi / Outubro_21 | Chapisco aplicado no teto, com desempenadeira dentada. Argamassa industrializada com preparo em misturador 300 kg. Af_06/2014 | m2 | 3848.93 | 17.45 | 83945.16 | 0.4838%
43 | 96549 | Sinapi / Outubro_21 | Armação de bloco, viga baldrame ou sapata utilizando aço ca-50 de 20 mm - montagem. Af_06/2017 | kg | 4752 | 13.92 | 82684.8 | 0.4765%
44 | 4 | CPU | Torneira com acionamento hidromecânico por alavanca, fechamento automático sem intervenção do usuário. | un | 70 | 895.18 | 78327.9 | 0.4514%
45 | 96547 | Sinapi / Outubro_21 | Armação de bloco, viga baldrame ou sapata utilizando aço ca-50 de 12,5 mm - montagem. Af_06/2017 | kg | 4398 | 13.29 | 73050.78 | 0.421%
46 | 7139 | CPU | Lixeira 70cm, 94 litros em madeira | un | 10 | 5159.2 | 64490 | 0.3717%
47 | 92874 | Sinapi / Outubro_21 | Lançamento com uso de bomba, adensamento e acabamento de concreto em estruturas. Af_12/2015 | m3 | 1447.5 | 35.44 | 64124.25 | 0.3695%
48 | 91834 | Sinapi / Outubro_21 | Eletroduto flexível corrugado, pvc, dn 25 mm (3/4"), para circuitos terminais, instalado em forro - fornecimento e instalação. Af_12/2015 | m | 5087.3 | 9.38 | 59623.15 | 0.3436%
49 | 92998 | Sinapi / Outubro_21 | Cabo de cobre flexível isolado, 185 mm², anti-chama 0,6/1,0 kv, para distribuição - fornecimento e instalação. Af_12/2015 | m | 255.7 | 182.49 | 58327.72 | 0.3361%
50 | 102184 | Sinapi / Outubro_21 | P8 (80 x 165) Porta com 1 folha de giro / vidro temperado 8 mm / jateado branco | un | 28 | 1650.56 | 57769.6 | 0.3329%
51 | 87642 | Sinapi / Outubro_21 | Contrapiso em argamassa traço 1:4 (cimento e areia), preparo manual, aplicado em áreas secas sobre laje, aderido, acabamento não reforçado, espessura 4cm. Af_07/2021 | m² | 960.27 | 47.63 | 57164.87 | 0.3294%
52 | 96548 | Sinapi / Outubro_21 | Armação de bloco, viga baldrame ou sapata utilizando aço ca-50 de 16 mm - montagem. Af_06/2017 | kg | 3400 | 12.54 | 53278 | 0.307%
53 | 92790 | Sinapi / Outubro_21 | Armação de laje de uma estrutura convencional de concreto armado em uma edificação térrea ou sobrado utilizando aço ca-50 de 20,0 mm - montagem. Af_12/2015 | kg | 3220 | 13.17 | 53001.2 | 0.3054%
54 | 91926 | Sinapi / Outubro_21 | Cabo de cobre flexível isolado, 2,5 mm², anti-chama 450/750 v, para circuitos terminais - fornecimento e instalação. Af_12/2015 | m | 9746.6 | 4.35 | 52924.03 | 0.305%
55 | 5650 | CPU | J6 (60 x 100) Janela com 3 folhas basculantes / requadro em alumínio com pintura eletrostática branca / vidro liso comum incolor 4mm / peitoril em granito branco itaúnas – 11un | m2 | 78.49 | 536.55 | 52641.64 | 0.3034%
56 | 7034 | CPU | Peitoril em granito cinza andorinha com pingadeira do lado externo com 3cm | m² | 76 | 547.88 | 52048.6 | 0.3%
57 | 5723 | CPU | Luminária sobrepor, led 24w 2400lm eficácia 100lm/w .temperatura de cor 4000k. Vida util 15.000hs. 220v – Completa | un | 269 | 150.68 | 50666.15 | 0.292%
58 | 98458 | Sinapi / Outubro_21 | Tapume com compensado de madeira. Af_05/2018 | m2 | 264 | 151.09 | 49859.04 | 0.2873%
59 | 92989 | Sinapi / Outubro_21 | Cabo de cobre flexível isolado, 70 mm², anti-chama 450/750 v, para distribuição - fornecimento e instalação. Af_12/2015 | m | 551.7 | 71.74 | 49470.93 | 0.2851%
60 | 92782 | Sinapi / Outubro_21 | Armação de pilar ou viga de uma estrutura convencional de concreto armado em uma edificação térrea ou sobrado utilizando aço ca-50 de 25,0 mm - montagem. Af_12/2015 | kg | 2925 | 13.2 | 48262.5 | 0.2781%
61 | 92566 | Sinapi / Outubro_21 | Fabricação e instalação de estrutura pontaletada de madeira não aparelhada para telhados com até 2 águas e para telha ondulada de fibrocimento, metálica, plástica ou termoacústica, incluso transporte vertical. Af_12/2015 | m² | 1668.22 | 22.81 | 47560.95 | 0.2741%
62 | 92776 | Sinapi / Outubro_21 | Armação de pilar ou viga de uma estrutura convencional de concreto armado em uma edificação térrea ou sobrado utilizando aço ca-50 de 6,3 mm - montagem. Af_12/2015 | kg | 1924 | 19.13 | 46002.84 | 0.2651%
63 | 90696 | Sinapi / Outubro_21 | Tubo de pvc para rede coletora de esgoto de parede maciça, dn 200 mm, junta elástica - fornecimento e assentamento. Af_01/2021 | m | 260 | 141.37 | 45944.6 | 0.2648%
64 | 89714 | Sinapi / Outubro_21 | Tubo pvc, serie normal, esgoto predial, dn 100 mm, fornecido e instalado em ramal de descarga ou ramal de esgoto sanitário. Af_12/2014 | m | 615 | 58.96 | 45325.5 | 0.2612%
65 | 6364 | CPU | Banco com encosto em madeira em estrutura de ferro com réguas de madeira de lei de alta resistencia com tratamento | m | 43 | 828.68 | 44541.55 | 0.2567%
66 | 1007 | CPU | Guarda-corpo duplo metálico em tubos de ø 2”, com dois corrimaos com h=70cm e 92cm, com tela de arame ondulado galvanizado fio 12 soldado, malha quadrangular 50mm em barra chata de ¾ x 1/8” conforme detalhe, com pintura eletroestática | m | 63.58 | 556.21 | 44204.63 | 0.2548%
67 | 102234 | Sinapi / Outubro_21 | Pintura imunizante para madeira, 2 demãos. Af_01/2021 | m² | 1668.22 | 21.01 | 43807.45 | 0.2525%
68 | 91928 | Sinapi / Outubro_21 | Cabo de cobre flexível isolado, 4 mm², anti-chama 450/750 v, para circuitos terminais - fornecimento e instalação. Af_12/2015 | m | 5012.1 | 6.97 | 43655.39 | 0.2516%
69 | 96525 | Sinapi / Outubro_21 | Escavação mecanizada para viga baldrame com mini-escavadeira (incluindo escavação para colocação de fôrmas). Af_06/2017 | m3 | 975.9 | 34.34 | 41885.61 | 0.2414%
70 | 93382 | Sinapi / Outubro_21 | Reaterro manual de valas com compactação mecanizada. Af_04/2016 | m3 | 1068.51 | 30.82 | 41158.99 | 0.2372%
71 | 97093 | Sinapi / Outubro_21 | Armação para execução de radier, piso de concreto ou laje sobre solo, com uso de tela q-283. Af_09/2021 | kg | 1708 | 18.93 | 40411.28 | 0.2329%
72 | 2058 | CPU | Custo de mobilização e desmobilização do equipamento para estaca helice e estaca Raiz | un | 1 | 30773.6 | 38467 | 0.2217%
73 | 7174 | CPU | Estaca raiz, diâmetro de 25 cm, comprimento de 21 a 30 m, sem presença de rocha, com argamassa Fck20Mpa e sem armadura | m | 321 | 94.75 | 38016.03 | 0.2191%
74 | 855 | CPU | Pingadeira de Concreto | m | 366 | 82.83 | 37891.98 | 0.2184%
75 | 5842 | CPU | Divisória em granito cinza andorinha espessura 3cm | m² | 42.12 | 692.05 | 36436.32 | 0.21%
76 | 96546 | Sinapi / Outubro_21 | Armação de bloco, viga baldrame ou sapata utilizando aço ca-50 de 10 mm - montagem. Af_06/2017 | kg | 1792 | 15.77 | 35320.32 | 0.2035%
77 | 2361 | CPU | Zoysia Japonica Grama Esmeralda | m2 | 1589.85 | 17.18 | 34134.07 | 0.1967%
78 | 98546 | Sinapi / Outubro_21 | Impermeabilização de superfície com manta asfáltica, uma camada, inclusive aplicação de primer asfáltico, e=3mm. (baldrames) | m2 | 280 | 96.36 | 33726 | 0.1944%
79 | 911 | CPU | Cabo UTP-5e – 4 pares | m | 4700 | 5.56 | 32665 | 0.1882%
80 | 1552 | CPU | Bloco intertravado de concreto (paver) do tipo drenante, na cor natural, com espessura de 6cm, resistência de 30MPA e taxa de permeabilidade acima de 90%. As peças deverão ter formato retangular nas dimensões de 10.5 x 21 x 6 cm, em base drenante. | m2 | 333 | 76.22 | 31724.91 | 0.1828%
81 | 99059 | Sinapi / Outubro_21 | Locacao convencional de obra, utilizando gabarito de tábuas corridas pontaletadas a cada 2,00m - 2 utilizações. Af_10/2018 | m | 450 | 55.6 | 31275 | 0.1802%
82 | 2004 | CPU | Câmera Dome IP 1080p HD 1MP 20m 2.8mm | un | 40 | 621.66 | 31082.8 | 0.1791%
83 | 96543 | Sinapi / Outubro_21 | Armação de bloco, viga baldrame e sapata utilizando aço ca-60 de 5 mm - montagem. Af_06/2017 | kg | 1202 | 20.42 | 30675.04 | 0.1768%
84 | 79 | CPU | Piso tátil de concreto, tipo direcional, 40x40cm, espessura 20mm, cor preto, assentamento com argamassa colante, nivelado com piso acabado | m2 | 188.33 | 129.65 | 30520.75 | 0.1759%
85 | 6365 | CPU | Banco sem encosto em madeira em estrutura de ferro com réguas de madeira de lei de alta resistencia com tratamento | m | 43.2 | 562.8 | 30391.2 | 0.1751%
86 | 6212 | CPU | P6 (90 x 210) Porta com 1 folha de correr / madeira 100% sólida / fechadura para tráfego intenso do tipo externa, máquina de 55mm, com puxador horizontal acabamento cromo acetinado/ pintura em esmalte sintético à base d'água acetinado cor branca | un | 20 | 1199.1 | 29977.4 | 0.1728%
87 | 88485 | Sinapi / Outubro_21 | Aplicação de fundo selador acrílico em paredes, uma demão. Af_06/2014 | m2 | 10662.16 | 2.22 | 29534.18 | 0.1702%
88 | 7138 | CPU | Playground Com 02 Plataformas Medindo 1,06 X 1,06m, Com Cobertura Em Polietileno Rotomoldado; 01 Plataformas Medindo 1,06 X 1,06m, Sem Cobertura; 01 Escada 7 Degraus; 01 Rampa De Cordas; 01 Tubo De Ligação Curvo 90º; 01 Passarela Positiva; 01 Escorregador Padrão 2,70m, Com Portal De Segurança Em Polietileno; 01 Escorregador Ondulado Simples 2,50m, Com Portal De Segurança Em Polietileno; 01 Tobogã Com Seção De Saída; 03 Cercas De Proteção Em Polietileno – Fornecimento E Instalação | un | 1 | 23000 | 28750 | 0.1657%
89 | 857 | CPU | impermeabilizacao de superficie com manta asfaltica (com polimeros tipo app), e=4 mm (lajes de cobertura) | m2 | 204 | 111.15 | 28341.72 | 0.1633%
90 | 142 | CPU | Bancada Granito cinza andorinha e=2cm 310x60cm com rodapia de 7cm e saia de 20cm (IS masculino) | m² | 33.16 | 660.43 | 27374.54 | 0.1578%
91 | 100759 | Sinapi / Outubro_21 | Pintura esmalte para esquadria metalica 2 demãos | m2 | 490.6 | 43.95 | 26948.65 | 0.1553%
92 | 86932 | Sinapi / Outubro_21 | Vaso sanitário sifonado com caixa acoplada louça branca - padrão médio, incluso engate flexível em metal cromado, 1/2 x 40cm - fornecimento e instalação. Af_01/2020 | un | 50 | 427.07 | 26691.5 | 0.1538%
93 | 98516 | Sinapi / Outubro_21 | Plantio de palmeira com altura de muda menor ou igual a 2,00 m. Af_05/2018 | un | 66 | 310.42 | 25609.32 | 0.1476%
94 | 94273 | Sinapi / Outubro_21 | Assentamento de guia (meio-fio) em trecho reto, confeccionada em concreto pré-fabricado, dimensões 100x15x13x30 cm (comprimento x base inferior x base superior x altura), para vias urbanas (uso viário). Af_06/2016 | m | 441 | 45.61 | 25141.41 | 0.1449%
95 | 93188 | Sinapi / Outubro_21 | Verga moldada in loco em concreto para portas com até 1,5 m de vão. Af_03/2016 | m | 252.1 | 78.78 | 24824.28 | 0.1431%
96 | 96550 | Sinapi / Outubro_21 | Armação de bloco, viga baldrame ou sapata utilizando aço ca-50 de 25 mm - montagem. Af_06/2017 | kg | 1432 | 13.53 | 24215.12 | 0.1396%
97 | 3049 | CPU | Switch gerenciável 48 portas Gigabit Ethernet PoE com 4 portas Mini-GBIC compartilhadas | un | 5 | 3848.82 | 24055.1 | 0.1386%
98 | 1114 | CPU | Suporte para suspensão vertical eletrocalha 100x50 mm | un | 364 | 51.38 | 23376.08 | 0.1347%
99 | 98557 | Sinapi / Outubro_21 | Impermeabilização áreas molhadas – emulsão asfáltica elastomérica – 40cm e chuveiros 210cm | m2 | 476.02 | 38.48 | 22896.56 | 0.132%
100 | 91924 | Sinapi / Outubro_21 | Cabo de cobre flexível isolado, 1,5 mm², anti-chama 450/750 v, para circuitos terminais - fornecimento e instalação. Af_12/2015 | m | 5975.2 | 3.05 | 22765.51 | 0.1312%
101 | 93203 | Sinapi / Outubro_21 | Fixação (encunhamento) de alvenaria de vedação com espuma de poliuretano expansiva. Af_03/2016 | m | 1200 | 14.97 | 22452 | 0.1294%
102 | 96977 | Sinapi / Outubro_21 | Cordoalha de cobre nu 50 mm², enterrada, sem isolador - fornecimento e instalação. Af_12/2017 | m | 300 | 58.45 | 21918 | 0.1263%
103 | 98076 | Sinapi / Outubro_21 | Filtro anaeróbio retangular, em alvenaria com tijolos cerâmicos maciços, dimensões internas: 1,6 x 4,6 x 1,67 m, volume útil: 8832 l (para 84 contribuintes). Af_12/2020 | un | 1 | 17421.49 | 21776.86 | 0.1255%
104 | 6107 | CPU | Eletrocalha Lisa tipo U de Fe. G.E. Dim. #150x100mm | m | 174.4 | 99.74 | 21742.44 | 0.1253%
105 | 7007 | CPU | J1 (80 x 170) Janela com 1 folha maxim-ar + 1 basculante superiore / requadro em alumínio com pintura eletrostática branca / vidro liso comum incolor 4mm / peitoril em granito branco itaúnas – 01un | m² | 22.36 | 777.37 | 21727.43 | 0.1252%
106 | 6316 | CPU | P11 (180 x 210) Porta com 2 folhas de giro / madeira 100% sólida / mínimo três dobradiças de 3 1/2" / fechadura para tráfego intenso do tipo externa, máquina de 55mm, com maçaneta e roseta em inox aisi 304 cilindro em latão acabamento cromo acetinado / pintura em esmalte sintético à base d'água acetinado cor branca | un | 9 | 1913.88 | 21531.15 | 0.1241%
107 | 6099 | CPU | Espelho Cristal Espessura 4Mm, Com Moldura Em Aluminio E Compensado 6Mm Plastificado Colado | m² | 28 | 600.48 | 21016.8 | 0.1211%
108 | 102197 | Sinapi / Outubro_21 | Fundo sintetico nivelador branco | m2 | 805.14 | 20.83 | 20957.79 | 0.1208%
109 | 100868 | Sinapi / Outubro_21 | Barra de apoio reta, em aco inox polido, comprimento 80 cm, fixada na parede - fornecimento e instalação. Af_01/2020 | un | 52 | 322.29 | 20948.72 | 0.1207%
110 | 92784 | Sinapi / Outubro_21 | Armação de laje de uma estrutura convencional de concreto armado em uma edificação térrea ou sobrado utilizando aço ca-60 de 5,0 mm - montagem. Af_12/2015 | kg | 802 | 18.03 | 20817.72 | 0.12%
111 | 92792 | Sinapi / Outubro_21 | Corte e dobra de aço ca-50, diâmetro de 6,3 mm, utilizado em estruturas diversas, exceto lajes. Af_12/2015 | kg | 1235 | 13.2 | 20377.5 | 0.1174%
112 | 853 | CPU | Rufo de alumínio | m | 344.78 | 46.82 | 20176.52 | 0.1163%
113 | 91940 | Sinapi / Outubro_21 | Caixa retangular 4" x 2" média (1,30 m do piso), pvc, instalada em parede - fornecimento e instalação. Af_12/2015 | pç | 942 | 17.12 | 20158.8 | 0.1162%
114 | 1748 | CPU | CAIXA DE PASSAGEM CP2-080 (60X60X80CM) | un | 28 | 575.02 | 20125.56 | 0.116%
115 | 92336 | Sinapi / Outubro_21 | Tubo de aço galvanizado com costura, classe média, conexão ranhurada, dn 65 (2 1/2"), instalado em prumadas - fornecimento e instalação. Af_10/2020 | un | 112.76 | 142.23 | 20046.47 | 0.1155%
116 | 1328 | CPU | Barra chata de Alumínio 70mm2 | m | 780 | 20.56 | 20046 | 0.1155%
117 | 121 | CPU | Suporte e cabo de aço 38x90mm | pç | 364 | 43.79 | 19921.72 | 0.1148%
118 | 88649 | Sinapi / Outubro_21 | Rodapé cerâmico de 7cm de altura com placas tipo esmaltada extra de dimensões 45x45cm. Af_06/2014 | m | 2470.3 | 6.38 | 19688.29 | 0.1135%
119 | 92004 | Sinapi / Outubro_21 | Tomada de embutir (2 módulos), 2p+t 10A, incluindo suporte e placa - fornecimento e instalação. | un | 277 | 56.41 | 19531.27 | 0.1126%
120 | 3040 | CPU | Conector RJ45 mach | un | 357 | 42 | 18742.5 | 0.108%
121 | 2228 | CPU | Limpeza final da obra | m2 | 4342.18 | 3.43 | 18584.53 | 0.1071%
122 | 93584 | Sinapi / Outubro_21 | Execução de depósito em canteiro de obra em chapa de madeira compensada, não incluso mobiliário. Af_04/2016 | m2 | 15 | 953.11 | 17870.7 | 0.103%
123 | 92985 | Sinapi / Outubro_21 | Cabo de cobre flexível isolado, 35 mm², anti-chama 450/750 v, para distribuição - fornecimento e instalação. Af_12/2015 | m | 381.6 | 36.08 | 17210.16 | 0.09918%
124 | 91840 | Sinapi / Outubro_21 | Eletroduto flexível corrugado, pead, dn 40 mm (1 1/4"), para circuitos terminais, instalado em forro - fornecimento e instalação. Af_12/2015 | m | 950 | 14.17 | 16824.5 | 0.09696%
125 | 7021 | CPU | Bancada em em alveraria com tampo em aço inox polido (AISI 304) com cuba inox 50x40x40cm e cuba para expurgo com diametro de 30cm. Prateleiras em PVC e porta veneziana de correr em alumínio, conforme projeto , nas dimensões (1,78 / 2,40)m – Expurgo | un | 1 | 13445.99 | 16807.48 | 0.09686%
126 | 86903 | Sinapi / Outubro_21 | Lavatório louça branca com coluna, 45 x 55cm ou equivalente, padrão médio - fornecimento e instalação. Af_01/2020 | un | 44 | 301.88 | 16603.4 | 0.09568%
127 | 7035 | CPU | Soleira em granito cinza andorinha | m² | 45.07 | 287.5 | 16196.8 | 0.09334%
128 | 91341 | Sinapi / Outubro_21 | P9 (90 x 210) Porta com 1 folha de giro / tipo veneziana / em alumínio com pintura eletrostática branca – 07un | m2 | 15.21 | 850.62 | 16172.33 | 0.0932%
129 | 799 | CPU | Caixa de areia pluvial com grelha CA- 60x60cm | un | 36 | 357.6 | 16092 | 0.09274%
130 | 91997 | Sinapi / Outubro_21 | Tomada de embutir, 2p+t 10A, incluindo suporte e placa - fornecimento e instalação. | un | 335 | 36.39 | 15235.8 | 0.0878%
131 | 6366 | CPU | Banco de canto em madeira em estrutura de ferro com réguas de madeira de lei de alta resistencia com tratamento | un | 15 | 799.28 | 14986.5 | 0.08637%
132 | 102218 | Sinapi / Outubro_21 | Pintura esmalte fosca 2 demãos para madeira (esquadrias) | m² | 805.14 | 14.83 | 14919.24 | 0.08598%
133 | 167 | CPU | Caixa D'água volume 10.000litros | un | 2 | 5566.99 | 13917.46 | 0.08021%
134 | 91943 | Sinapi / Outubro_21 | Caixa retangular 4" x 4" média (1,30 m do piso), pvc, instalada em parede - fornecimento e instalação. Af_12/2015 | pç | 513 | 21.5 | 13784.31 | 0.07944%
135 | 5665 | CPU | Abrigo para hidrante, 90x60x17cm, com registro globo angular 45 graus 2 1/2", adaptador storz 2 1/2", duas mangueiras tipo 2 de incêndio 15m, redução 2 1/2 x 1 1/2" e esguicho tipo agulheta 1 1/2" - 13 mm. - fornecimento e instalação | un | 7 | 1553.1 | 13589.59 | 0.07832%
136 | 1234 | CPU | Bebedouros de água refrigerado suspensos do chão e com formato que propicie a acessibilidade de pessoas com necessidades especiais | un | 5 | 2122.25 | 13264.05 | 0.07644%
137 | 98301 | Sinapi / Outubro_21 | Patch panel 24 portas, categoria 5e - fornecimento e instalação. Af_11/2019 | un | 14 | 756.76 | 13243.3 | 0.07632%
138 | 1087 | CPU | Proteção mecânica com argamassa de cimento e areia traço 1:4 com tela galvanizada | m2 | 204 | 50.88 | 12974.4 | 0.07477%
139 | 96616 | Sinapi / Outubro_21 | Lastro de concreto magro, aplicado em blocos de coroamento ou sapatas. Af_08/2017 | m3 | 17.8 | 581.56 | 12939.7 | 0.07457%
140 | 1107 | CPU | Eletrocalha perfurada 100x50x3000 mm chapa #18 G.F | m | 159.36 | 63.23 | 12594.22 | 0.07258%
141 | 248 | CPU | Vergalhão galvan. rosca total 1/4"x(comp. p/ proj.) | pç | 364 | 27.67 | 12587.12 | 0.07254%
142 | 10778 | Sinapi / Outubro_21 | Locacao de container 2,30 x 6,00 m, alt. 2,50 m, para sanitario, com 4 bacias, 8 chuveiros,1 lavatorio e 1 mictorio | mes | 12 | 812.5 | 12187.44 | 0.07024%
143 | 371 | CPU | Alarme de emergência para PCD, com uma botoeira, controle sem fio, parafusos, buchas e pilhas | un | 26 | 369.06 | 11994.32 | 0.06912%
144 | 1276 | CPU | P14 (200 x 180) Portão 2 folhas de giro em perfil metálico 1/1/4" com fechamento em grade / barra chata 7/8"x3/16" a cada 10cm em aço galvanizado a fogo / tratamento anticorrosão / pintura em esmalte sintético cor verde bandeira – 02un | m2 | 16.2 | 582.56 | 11796.84 | 0.06798%
145 | 86938 | Sinapi / Outubro_21 | Cuba de embutir oval em louça branca, 35 x 50cm ou equivalente, incluso válvula e sifão tipo garrafa em metal cromado - fornecimento e instalação. Af_01/2020 | un | 24 | 371.21 | 11136.24 | 0.06418%
146 | 7 | CPU | Barras de apoio, com comprimento de 40 cm | un | 52 | 169.64 | 11026.6 | 0.06355%
147 | 89446 | Sinapi / Outubro_21 | Tubo, pvc, soldável, dn 25mm, instalado em prumada de água - fornecimento e instalação. Af_12/2014 | m | 1610 | 5.32 | 10706.5 | 0.0617%
148 | 111 | CPU | Caixa Sifonada c/Grelha Quadrada 150X150X50 | un | 100 | 81.99 | 10248 | 0.05906%
149 | 100867 | Sinapi / Outubro_21 | Barra de apoio reta, em aco inox polido, comprimento 70 cm, fixada na parede - fornecimento e instalação. Af_01/2020 | un | 26 | 311 | 10107.5 | 0.05825%
150 | 92888 | Sinapi / Outubro_21 | Armação utilizando aço ca-25 de 25,0 mm - montagem. Af_12/2015 | kg | 583 | 13.87 | 10103.39 | 0.05823%
151 | 93187 | Sinapi / Outubro_21 | Verga moldada in loco em concreto para janelas com mais de 1,5 m de vão. Af_03/2016 | m | 81 | 98.8 | 10003.5 | 0.05765%
152 | 787 | CPU | Quadro de distribuicao com barramento trifasico, de embutir, em chapa de aco galvanizado, para 70 disjuntores DIN, 225A | pç | 4 | 1950.21 | 9751.04 | 0.05619%
153 | 10775 | Sinapi / Outubro_21 | Locacao de container 2,30 x 6,00 m, alt. 2,50 m, com 1 sanitario, para escritorio, completo, sem divisorias internas | mes | 12 | 650 | 9750 | 0.05619%
154 | 302 | CPU | Rack fechado tipo armário 19" x 44u x 570mm , completo, com bandejam, calha, gaveta e unidade de ventilaçao de teto, organizador de cabos e acessorios de fixação | un | 2 | 3890.08 | 9725.2 | 0.05605%
155 | 1511 | CPU | Tampa pressão 150mm chapa 24 | un | 178.1 | 43.16 | 9608.49 | 0.05537%
156 | 6211 | CPU | P4 (90 x 210) Porta com 1 folha de giro / madeira 100% sólida / placa indicativa masculino pcd / mínimo três dobradiças de 3 1/2" / fechadura para tráfego intenso do tipo externa, máquina de 55mm, com maçaneta e roseta em inox aisi 304 cilindro em latão acabamento cromo acetinado / pintura em esmalte sintético à base d'água acetinado cor branco | un | 4 | 1917.3 | 9586.48 | 0.05525%
157 | 286 | CPU | Parafuso galvan. cabeça lentilha 1/4"x5/8" máquina rosca total | pç | 1032 | 7.41 | 9556.32 | 0.05507%
158 | 89712 | Sinapi / Outubro_21 | Tubo pvc, serie normal, esgoto predial, dn 50 mm, fornecido e instalado em ramal de descarga ou ramal de esgoto sanitário. Af_12/2014 | m | 250 | 30.35 | 9482.5 | 0.05465%
159 | 93197 | Sinapi / Outubro_21 | Contraverga moldada in loco em concreto para vãos de mais de 1,5 m de comprimento. Af_03/2016 | m | 81 | 93.58 | 9474.57 | 0.0546%
160 | 821 | CPU | Nobreak 3kVA para Rack | un | 1 | 7445.67 | 9307.08 | 0.05364%
161 | 5625 | CPU | Eletrocalha Perfurada de Fe. G.E. Dim. #200x100x3000mm | m | 300 | 23.61 | 8853 | 0.05102%
162 | 776 | CPU | As Built | m2 | 4342.18 | 1.56 | 8467.25 | 0.0488%
163 | 82 | CPU | Piso tátil alerta 25x25cm , placa de borracha 25x25, espessura 5mm de base + relevo de 5mm, cor azul, antiderrapante, regularmente dispostos colocados de forma integrada ao piso, com argamassa. | m² | 25.09 | 269.15 | 8441.02 | 0.04865%
164 | 89987 | Sinapi / Outubro_21 | Registro de gaveta bruto, latão, roscável, 3/4", com acabamento e canopla cromados - fornecimento e instalação. Af_08/2021 | un | 85 | 73.7 | 7830.2 | 0.04513%
165 | 91929 | Sinapi / Outubro_21 | Cabo de cobre flexível isolado, 4 mm², anti-chama 0,6/1,0 kv, para circuitos terminais - fornecimento e instalação. Af_12/2015 | m | 787.7 | 7.84 | 7719.46 | 0.04449%
166 | 347 | CPU | Barro vermelho 30l | m3 | 159 | 38.58 | 7666.98 | 0.04418%
167 | 95749 | Sinapi / Outubro_21 | Eletroduto de aço galvanizado, classe leve, dn 20 mm (3/4), aparente, instalado em parede - fornecimento e instalação. Af_11/2016_p | un | 203 | 30.21 | 7665.28 | 0.04417%
168 | 10776 | Sinapi / Outubro_21 | Locacao de container 2,30 x 6,00 m, alt. 2,50 m, para refeitório, sem divisorias internas e sem sanitario | mes | 12 | 507.81 | 7617.12 | 0.0439%
169 | 92992 | Sinapi / Outubro_21 | Cabo de cobre flexível isolado, 95 mm², anti-chama 0,6/1,0 kv, para distribuição - fornecimento e instalação. Af_12/2015 | m | 63.9 | 93.54 | 7471.18 | 0.04306%
170 | 86942 | Sinapi / Outubro_21 | Lavatório louça branca suspenso, 29,5 x 39cm ou equivalente, padrão popular, incluso sifão tipo garrafa em pvc, válvula e engate flexível 30cm em plástico e torneira cromada de mesa, padrão popular - fornecimento e instalação. Af_01/2020 | un | 26 | 229.29 | 7451.86 | 0.04294%
171 | 185 | CPU | Tomada dados/voz 1xRJ45 de embutir c/ placa | pç | 110 | 52.64 | 7238 | 0.04171%
172 | 95547 | Sinapi / Outubro_21 | Saboneteira plastica tipo dispenser para sabonete liquido com reservatorio 800 a 1500 ml, incluso fixação. Af_01/2020 | un | 91 | 59.63 | 6782.23 | 0.03909%
173 | 98056 | Sinapi / Outubro_21 | Tanque séptico circular, em concreto pré-moldado, diâmetro interno = 2,38 m, altura interna = 3,0 m, volume útil: 12234,2 l (para 86 contribuintes). Af_12/2020 | un | 1 | 5323.43 | 6654.28 | 0.03835%
174 | 154 | CPU | Dispenser para papel toalha de 2 ou tres dobras | un | 91 | 58.12 | 6611.15 | 0.0381%
175 | 7137 | CPU | Conjunto composto por uma mesa quadrada de concreto armado fck 20 mpa, nas dimensões 0,80m altura x 0,90m largura e comprimento. O conjunto deverá ter quatro banquetas individuais quadradas em concreto armado fck 20 mpa, 0,30 x 0,30m com 0,45m altura. | cj | 4 | 1311.6 | 6558 | 0.03779%
176 | 94708 | Sinapi / Outubro_21 | Adaptador com flanges livres, pvc, soldável, dn 25 mm x 3/4 , instalado em reservação de água de edificação que possua reservatório de fibra/fibrocimento fornecimento e instalação. Af_06/2016 | un | 190 | 27.15 | 6446.7 | 0.03715%
177 | 96544 | Sinapi / Outubro_21 | Armação de bloco, viga baldrame ou sapata utilizando aço ca-50 de 6,3 mm - montagem. Af_06/2017 | kg | 269 | 19.03 | 6396.82 | 0.03686%
178 | 2636 | CPU | Placa vaga Pcd | un | 8 | 637.88 | 6378.8 | 0.03676%
179 | 339 | CPU | Piso elevado h=7cm, com revestimento cerâmico para piso com placas tipo porcelanato de dimensões 60x60 cm aplicada em ambientes de área entre 5 m2 e 10 m2. | m2 | 14.7 | 330.1 | 6065.51 | 0.03496%
180 | 96545 | Sinapi / Outubro_21 | Armação de bloco, viga baldrame ou sapata utilizando aço ca-50 de 8 mm - montagem. Af_06/2017 | kg | 267 | 17.7 | 5906.04 | 0.03404%
181 | 91930 | Sinapi / Outubro_21 | Cabo de cobre flexível isolado, 6 mm², anti-chama 450/750 v, para circuitos terminais - fornecimento e instalação. Af_12/2015 | m | 492.5 | 9.5 | 5845.97 | 0.03369%
182 | 6220 | CPU | Bancada Granito cinza andorinha e=2cm 3,92x60cm, com rodapia de 7cm e saia de 20cm (IFraldário) | m² | 6.94 | 659.88 | 5724.45 | 0.03299%
183 | 42434 | Sinapi / Outubro_21 | Simulador de cavalgada triplo, em tubo de aco carbono, pintura no processo eletrostatico - equipamento de ginastica para academia ao ar livre / academia da terceira idade - ati | un | 1 | 4544.14 | 5680.17 | 0.03273%
184 | 5784 | CPU | Cabo blindado isolamento anti-chama 750V, 2x0,75mm² (para alarme de incêndio) | m | 203 | 22.34 | 5667.76 | 0.03266%
185 | 100702 | Sinapi / Outubro_21 | P12 (336 x 210) Porta com 2 folhas de correr com sensor automático de presença / vidro temperado 6 mm incolor / estrutura em alumínio com pintura eletrostática branca | m2 | 7.06 | 641.45 | 5660.77 | 0.03262%
186 | 100577 | Sinapi / Outubro_21 | Regularização e compactação de subleito de solo predominantemente arenoso. Af_11/2019 | m2 | 5133.2 | 0.88 | 5646.52 | 0.03254%
187 | 5710 | CPU | Placa de obra em chapa de aco galvanizado | m² | 8 | 564.58 | 5645.76 | 0.03254%
188 | 100719 | Sinapi / Outubro_21 | Fundo preparador para metalico | m2 | 490.6 | 9.18 | 5627.18 | 0.03243%
189 | 7141 | CPU | Gira-gira em tubo de aço galvanizado à fogo (Ø 30 mm) | un | 1 | 4462.48 | 5578.1 | 0.03215%
190 | 97599 | Sinapi / Outubro_21 | Bloco de iluminação de emergência autônoma (LED), autonomia de 2,5hs ( 3 Lux) | un | 143 | 31.03 | 5545.54 | 0.03196%
191 | 607 | CPU | Bloco autônomo de balizamento com inscrição "SAÍDA", fixado na parede | un | 100 | 44.16 | 5520 | 0.03181%
192 | 198 | CPU | Tomada dados/voz 2xRJ45 de embutir c/ placa | pç | 50 | 87.69 | 5480.5 | 0.03158%
193 | 1933 | CPU | Patch cord 2 metros – cat. 5e | un | 207 | 21.1 | 5458.59 | 0.03146%
194 | 100858 | Sinapi / Outubro_21 | Mictório sifonado louça branca  padrão médio  fornecimento e instalação. Af_01/2020 | un | 8 | 534.44 | 5344.4 | 0.0308%
195 | 1008 | CPU | Corrimão metálico para parede em tubos de ø 2” conforme detalhe, com pintura eletroestática | m | 38.25 | 110.84 | 5299.53 | 0.03054%
196 | 93000 | Sinapi / Outubro_21 | Cabo de cobre flexível isolado, 240 mm², anti-chama 0,6/1,0 kv, para distribuição - fornecimento e instalação. Af_12/2015 | m | 17.6 | 239.35 | 5265.56 | 0.03035%
197 | 42433 | Sinapi / Outubro_21 | Simulador de caminhada triplo, em tubo de aco carbono, pintura no processo eletrostatico - equipamento de ginastica para academia ao ar livre / academia da terceira idade - ati | un | 1 | 4205.03 | 5256.28 | 0.03029%
198 | 100323 | Sinapi / Outubro_21 | Lastro com material granular (areia média), aplicado em pisos ou lajes sobre solo, espessura de *10 cm*. Af_07/2019 | m3 | 31.38 | 131.6 | 5162.01 | 0.02975%
199 | 5782 | CPU | Caixa de inspeção em concreto com diametro de 30cm, com tampa e dreno brita | un | 20 | 203.63 | 5090.6 | 0.02934%
200 | 91953 | Sinapi / Outubro_21 | Interruptor simples (1 módulo), 10a/250v, incluindo suporte e placa - fornecimento e instalação. Af_12/2015 | un | 143 | 28.45 | 5085.08 | 0.02931%
201 | 89856 | Sinapi / Outubro_21 | Luva simples, pvc, serie normal, esgoto predial, dn 100 mm, junta elástica, fornecido e instalado em subcoletor aéreo de esgoto sanitário. Af_12/2014 | un | 205 | 19.03 | 4874.9 | 0.02809%
202 | 89711 | Sinapi / Outubro_21 | Tubo pvc, serie normal, esgoto predial, dn 40 mm, fornecido e instalado em ramal de descarga ou ramal de esgoto sanitário. Af_12/2014 | m | 190 | 20.22 | 4801.3 | 0.02767%
203 | 89449 | Sinapi / Outubro_21 | Tubo, pvc, soldável, dn 50mm, instalado em prumada de água - fornecimento e instalação. Af_12/2014 | m | 207 | 18.53 | 4794.12 | 0.02763%
204 | 5 | CPU | Torneira cromada de mesa para lavatorio temporizada pressao bica baixa | un | 24 | 157.11 | 4713.12 | 0.02716%
205 | 820 | CPU | Central Pabx Digital Impacta 140 Rack | un | 1 | 3621.57 | 4526.96 | 0.02609%
206 | 2814 | CPU | Sensor de presença infravermelho passivo com fio, alcance 12 m, ângulo 115º de cobertura – fornecimento e instalação | un | 75 | 46.7 | 4377.75 | 0.02523%
207 | 42431 | Sinapi / Outubro_21 | Pressao de pernas triplo, em tubo de aco carbono, pintura no processo eletrostatico - equipamento de ginastica para academia ao ar livre / academia da terceira idade - ati | un | 1 | 3475.1 | 4343.87 | 0.02503%
208 | 96985 | Sinapi / Outubro_21 | Haste de aterramento 5/8 para spda - fornecimento e instalação. Af_12/2017 | un | 41 | 83.66 | 4287.37 | 0.02471%
209 | 7140 | CPU | Balanço "X" 03 lugares estrutura de eucalipto tratado em autoclave 4,50x2,70m, assentos em tabua itaúba comp. 45 e larg. 25cm e correntes de 1,52m | un | 1 | 3403.7 | 4254.62 | 0.02452%
210 | 97668 | Sinapi / Outubro_21 | Eletroduto flexível corrugado, pead, dn 63 (2") - fornecimento e instalação. Af_04/2016 | m | 236.2 | 14.4 | 4251.6 | 0.0245%
211 | 4163 | CPU | Patch cord 2 metros – cat. 5e | un | 11 | 308.57 | 4242.81 | 0.02445%
212 | 102185 | Sinapi / Outubro_21 | P13 (163 x 210) Porta com 2 folhas de giro / vidro 6mm temperado incolor / vidro temperado 6 mm incolor / estrutura em alumínio com pintura eletrostática branca | un | 1 | 3312.7 | 4140.87 | 0.02386%
213 | 102500 | Sinapi / Outubro_21 | Pintura faixa de piso estacionamento com pintura a base de resina acrílica antiderrapante na cor amarela – 03 demãos | m | 839.23 | 3.95 | 4137.4 | 0.02384%
214 | 96369 | Sinapi / Outubro_21 | Parede com placas de gesso acartonado (drywall), para uso interno, com duas faces duplas e estrutura metálica com guias duplas, com vãos. Af_06/2017_p | m2 | 16.02 | 203.39 | 4072.76 | 0.02347%
215 | 6057 | CPU | Escada tipo marinheiro em tubo aco galvanizado 1 1/2" 5 degraus | m | 14 | 224.28 | 3924.9 | 0.02262%
216 | 7027 | CPU | Hidrômetro 50mm | un | 1 | 3008.23 | 3760.28 | 0.02167%
217 | 3176 | CPU | Rack fechado tipo armário 19" x 12u x 570mm e acessorios de fixação | un | 1 | 2961.66 | 3702.07 | 0.02133%
218 | 5629 | CPU | Junção Interna Perfurada para Eletrocalha de Fe. G.E., Dim. #200x100mm | un | 100 | 29.51 | 3688 | 0.02125%
219 | 54 | CPU | Cabides com acabamento cromado para suporte. Protótipo comercial: Cabide duplo ou equivalente. | un | 56 | 52.59 | 3680.88 | 0.02121%
220 | 102617 | Sinapi / Outubro_21 | Caixa d´água em poliéster reforçado com fibra de vidro, 5000 litros - fornecimento e instalação. Af_06/2021 | un | 1 | 2938.09 | 3672.61 | 0.02117%
221 | 155 | CPU | Papeleira para papel higiênico de rolo | un | 50 | 58.12 | 3632.5 | 0.02093%
222 | 2744 | CPU | Laje treliçada unidirecional com espessura final: 13 cm, (inclusive: enchimento cerâmico, altura da laje: 8 cm, concreto fck 30Mpa, lançamento do concreto, capeamento 5cm) | m2 | 14.9 | 194.82 | 3628.44 | 0.02091%
223 | 6221 | CPU | Bicicletário vertical com espaço para 02 bicicletas | un | 25 | 115 | 3593.75 | 0.02071%
224 | 89481 | Sinapi / Outubro_21 | Joelho 90 graus, pvc, soldável, dn 25mm, instalado em prumada de água - fornecimento e instalação. Af_12/2014 | un | 605 | 4.72 | 3569.5 | 0.02057%
225 | 29 | CPU | Juncao simples esgoto 100x50mm | un | 55 | 51.3 | 3526.6 | 0.02032%
226 | 93189 | Sinapi / Outubro_21 | Verga moldada in loco em concreto para portas com mais de 1,5 m de vão. Af_03/2016 | m | 27.79 | 99.37 | 3451.79 | 0.01989%
227 | 6079 | CPU | Quadro de distribuição de embutir c/ barramento trifásico p/ 50 disjuntores unipolares em chapa de aço galvanizada | pç | 2 | 1355.2 | 3388 | 0.01952%
228 | 193 | CPU | Tampa pressão 100mm chapa 24 | m | 192.3 | 14.08 | 3384.48 | 0.0195%
229 | 96973 | Sinapi / Outubro_21 | Cordoalha de cobre nu 35 mm², não enterrada, com isolador - fornecimento e instalação. Af_12/2017 | m | 40 | 67.22 | 3360.8 | 0.01937%
230 | 95601 | Sinapi / Outubro_21 | Arrasamento mecanico de estaca de concreto armado, diametros de até 40 cm. Af_05/2021 | un | 164 | 15.71 | 3219.32 | 0.01855%
231 | 285 | CPU | Parafuso galvan. cab. sext. 3/8"x2.1/2" rosca total WW | pç | 364 | 7.02 | 3192.28 | 0.0184%
232 | 93660 | Sinapi / Outubro_21 | Disjuntor bipolar tipo din, corrente nominal de 10a - fornecimento e instalação. Af_10/2020 | un | 43 | 57.52 | 3091.7 | 0.01782%
233 | 89724 | Sinapi / Outubro_21 | Joelho 90 graus, pvc, serie normal, esgoto predial, dn 40 mm, junta soldável, fornecido e instalado em ramal de descarga ou ramal de esgoto sanitário. Af_12/2014 | un | 230 | 10.61 | 3049.8 | 0.01758%
234 | 2415 | CPU | Tanque cisterna reservatório Vertical Modular 1000litros com filtro | un | 1 | 2387.84 | 2984.8 | 0.0172%
235 | 42436 | Sinapi / Outubro_21 | Surf duplo, em tubo de aco carbono, pintura no processo eletrostatico - equipamento de ginastica para academia ao ar livre / academia da terceira idade - ati | un | 1 | 2371.85 | 2964.81 | 0.01709%
236 | 171 | CPU | Envelopamento de concreto das tubulações de SHP enterradas | m | 37.51 | 63.1 | 2958.41 | 0.01705%
237 | 6184 | CPU | Bloco autônomo de balizamento (com seta) com inscrição "SAÍDA", fixado no teto (25x16 cm) | un | 19 | 124.19 | 2949.37 | 0.017%
238 | 7142 | CPU | Gangorra 03 lugares, lateral em eucalipto com travessa em ferro galvanizado 1" 1/4, pranchas em madeira itaúba | un | 1 | 2305.29 | 2881.61 | 0.01661%
239 | 42435 | Sinapi / Outubro_21 | Simulador de remo individual, em tubo de aco carbono, pintura no processo eletrostatico - equipamento de ginastica para academia ao ar livre / academia da terceira idade - ati | un | 1 | 2265.99 | 2832.48 | 0.01632%
240 | 89448 | Sinapi / Outubro_21 | Tubo, pvc, soldável, dn 40mm, instalado em prumada de água - fornecimento e instalação. Af_12/2014 | m | 140 | 16.11 | 2818.2 | 0.01624%
241 | 89797 | Sinapi / Outubro_21 | Junção simples, pvc, serie normal, esgoto predial, dn 100 x 100 mm, junta elástica, fornecido e instalado em ramal de descarga ou ramal de esgoto sanitário. Af_12/2014 | un | 45 | 48.63 | 2735.1 | 0.01576%
242 | 42432 | Sinapi / Outubro_21 | Rotacao diagonal dupla, aparelho triplo, em tubo de aco carbono, pintura no processo eletrostatico - equipamento de ginastica para academia ao ar livre / academia da terceira idade - ati | un | 1 | 2128.9 | 2661.12 | 0.01534%
243 | 89850 | Sinapi / Outubro_21 | Joelho 90 graus, pvc, serie normal, esgoto predial, dn 100 mm, junta elástica, fornecido e instalado em subcoletor aéreo de esgoto sanitário. Af_12/2014 | un | 85 | 24.93 | 2648.6 | 0.01526%
244 | 2690 | CPU | Joelho 90º Soldável com Bucha de Latão 25 x 1/2'', PVC Marrom, Água Fria | un | 130 | 15.21 | 2471.3 | 0.01424%
245 | 822 | CPU | Gravador DVR 32 Canais | un | 1 | 1976.41 | 2470.51 | 0.01424%
246 | 100849 | Sinapi / Outubro_21 | Assento sanitário convencional - fornecimento e instalacao. Af_01/2020 | un | 50 | 39.03 | 2439 | 0.01406%
247 | 932 | CPU | Eletrocalha Lisa ou Perfurada 100x50mm Tipo U | m | 32.9 | 59.13 | 2431.63 | 0.01401%
248 | 102492 | Sinapi / Outubro_21 | Pintura faixa de piso Heliponto com pintura a base de resina acrílica antiderrapante na cor branca | m2 | 94.2 | 20.45 | 2407.75 | 0.01388%
249 | 89753 | Sinapi / Outubro_21 | Luva simples, pvc, serie normal, esgoto predial, dn 50 mm, junta elástica, fornecido e instalado em ramal de descarga ou ramal de esgoto sanitário. Af_12/2014 | un | 200 | 9.32 | 2330 | 0.01343%
250 | 101908 | Sinapi / Outubro_21 | Extintor de incêndio portátil com carga de pqs de 4 kg, classe bc - fornecimento e instalação. Af_10/2020_p | un | 11 | 165.43 | 2274.58 | 0.01311%
251 | 662 | CPU | Switch 16 portas POE – 220Vac | un | 3 | 598.41 | 2244.03 | 0.01293%
252 | 307 | CPU | Eletrocalha metálica lisa,com tampa, 50x50x3000mm. | m | 62 | 28.24 | 2188.6 | 0.01261%
253 | 93186 | Sinapi / Outubro_21 | Verga moldada in loco em concreto para janelas com até 1,5 m de vão. Af_03/2016 | m | 19.8 | 85.96 | 2127.51 | 0.01226%
254 | 98510 | Sinapi / Outubro_21 | Plantio de árvore ornamental com altura de muda menor ou igual a 2,00 m. Af_05/2018 | un | 27 | 62.14 | 2097.09 | 0.01209%
255 | 93196 | Sinapi / Outubro_21 | Contraverga moldada in loco em concreto para vãos de até 1,5 m de comprimento. Af_03/2016 | m | 19.8 | 83.86 | 2075.43 | 0.01196%
256 | 89440 | Sinapi / Outubro_21 | Te, pvc, soldável, dn 25mm, instalado em ramal de distribuição de água - fornecimento e instalação. Af_12/2014 | un | 190 | 8.74 | 2074.8 | 0.01196%
257 | 2812 | CPU | NVR Gravador Digital 16 Canais Ip Até 8Mp 4k Onvif + 16 Canais de Áudio IPC via Rede – fornecimento e intalação | un | 1 | 1654.56 | 2068.2 | 0.01192%
258 | 133 | CPU | Sensor de Fumaça | un | 7 | 228.93 | 2003.12 | 0.01154%
259 | 120 | CPU | Tala plana perfurada 50mm | un | 258 | 6.07 | 1955.64 | 0.01127%
260 | 2165 | CPU | Placa 2x4” p/ 1 função | un | 335 | 4.62 | 1932.95 | 0.01114%
261 | 6100 | CPU | Poste Circular Pré-Fabricado Conc. Armado H=9m (un), com assentamento | un | 1 | 1535.99 | 1919.98 | 0.01106%
262 | 92390 | Sinapi / Outubro_21 | Joelho 90 graus, em ferro galvanizado, dn 65 (2 1/2"), conexão rosqueada, instalado em rede de alimentação para hidrante - fornecimento e instalação. Af_10/2020 | un | 11 | 135.47 | 1862.63 | 0.01073%
263 | 71 | CPU | Suporte vertical #200x100mm | un | 100 | 14.66 | 1832 | 0.01056%
264 | 80 | CPU | Piso tátil de concreto, tipo alerta, 40x40cm, espessura 20mm, cor preto, assentamento com argamassa colante, nivelado com piso acabado | m2 | 11.12 | 129.65 | 1802.1 | 0.01039%
265 | 91934 | Sinapi / Outubro_21 | Cabo de cobre flexível isolado, 16 mm², anti-chama 450/750 v, para circuitos terminais - fornecimento e instalação. Af_12/2015 | m | 60.9 | 23.66 | 1800.81 | 0.01038%
266 | 94482 | Sinapi / Outubro_21 | Conjunto hidráulico para instalação de bomba em aço roscável, dn sucção 40 (1 1/2) e dn recalque 32 (1 1/4), para edificação entre 4 e 8 pavimentos  fornecimento e instalação. Af_06/2016 | un | 1 | 1417.06 | 1771.32 | 0.01021%
267 | 89447 | Sinapi / Outubro_21 | Tubo, pvc, soldável, dn 32mm, instalado em prumada de água - fornecimento e instalação. Af_12/2014 | m | 125 | 11.22 | 1752.5 | 0.0101%
268 | 56 | CPU | Terminal aéreo 3/8" x 50cm | un | 19 | 71.98 | 1709.43 | 0.009851%
269 | 86936 | Sinapi / Outubro_21 | Cuba de aço inox (40x34x14 cm) | un | 3 | 447.1 | 1676.61 | 0.009662%
270 | 89825 | Sinapi / Outubro_21 | Te, pvc, serie normal, esgoto predial, dn 50 x 50 mm, junta elástica, fornecido e instalado em prumada de esgoto sanitário ou ventilação. Af_12/2014 | un | 85 | 15.54 | 1650.7 | 0.009513%
271 | 2166 | CPU | Placa 2x4” p/ 2 funções | un | 277 | 4.7 | 1625.99 | 0.009371%
272 | 92642 | Sinapi / Outubro_21 | Tê, em ferro galvanizado, conexão rosqueada, dn 65 (2 1/2"), instalado em rede de alimentação para hidrante - fornecimento e instalação. Af_10/2020 | un | 7 | 185.21 | 1620.57 | 0.009339%
273 | 222 | CPU | Central de alarme 75 zonas | un | 1 | 1245.71 | 1557.13 | 0.008974%
274 | 6219 | CPU | Torneira cromada de parede para lavatorio temporizada pressao bica baixa | un | 2 | 587.06 | 1467.64 | 0.008458%
275 | 126 | CPU | Abraçadeira galvanizada tipo "cunha" Ø 3/4" | m | 70 | 16.22 | 1418.9 | 0.008177%
276 | 202 | CPU | J13b (60 x 40) Janela com 1 folha fixa / veneziana em alumínio com pintura eletrostática cor branca – 03un | m2 | 1.44 | 775.95 | 1396.68 | 0.008049%
277 | 5674 | CPU | Shaft (mochetas), modulado em cimento pré-moldado para dutos hidráulicos, elétricos, ventilação) | m2 | 21.6 | 48.56 | 1311.12 | 0.007556%
278 | 101897 | Sinapi / Outubro_21 | Disjuntor termomagnético tripolar , corrente nominal de 250a - fornecimento e instalação. Af_10/2020 | un | 1 | 1028.62 | 1285.77 | 0.00741%
279 | 985 | CPU | Saída dupla lateral p/ eletroduto ¾" – Eletrocalhas/Perfilados – galvanizada à fogo | un | 91 | 11.07 | 1258.53 | 0.007253%
280 | 2170 | CPU | Abraçadeira pvc para eletroduto cinza de encaixe 2" | un | 76 | 13.12 | 1246.4 | 0.007183%
281 | 718 | CPU | Régua de tomadas 10 tomadas 2P+T, 10A - 1U | un | 4 | 240.83 | 1204.12 | 0.006939%
282 | 89396 | Sinapi / Outubro_21 | Tê com bucha de latão na bolsa central, pvc, soldável, dn 25mm x 1/2, instalado em ramal ou sub-ramal de água - fornecimento e instalação. Af_12/2014 | un | 45 | 21.29 | 1197.45 | 0.006901%
283 | 3314 | CPU | Caixa de passagem em alvenaia (65x41x80cm) com tampa de ferro com inscrição ENERGIA | pç | 1 | 923.78 | 1154.72 | 0.006655%
284 | 89810 | Sinapi / Outubro_21 | Joelho 45 graus, pvc, serie normal, esgoto predial, dn 100 mm, junta elástica, fornecido e instalado em prumada de esgoto sanitário ou ventilação. Af_12/2014 | un | 46 | 19.36 | 1113.2 | 0.006415%
285 | 131 | CPU | Central de alarme endereçavel capacidade de 5 a 10 pontos com baterias | un | 1 | 866.33 | 1082.91 | 0.006241%
286 | 132 | CPU | Acionador de alarme endereçavel tipo quebra vidro + sirene | un | 7 | 121.13 | 1059.87 | 0.006108%
287 | 90100 | Sinapi / Outubro_21 | Escavação mecanizada vala com prof. 1,5m com retroescavadeira em solo de 1ª categoria | m3 | 72.25 | 11.52 | 1040.4 | 0.005996%
288 | 89802 | Sinapi / Outubro_21 | Joelho 45 graus, pvc, serie normal, esgoto predial, dn 50 mm, junta elástica, fornecido e instalado em prumada de esgoto sanitário ou ventilação. Af_12/2014 | un | 105 | 7.76 | 1018.5 | 0.00587%
289 | 223 | CPU | Avisador sonoro e visual | un | 7 | 114.63 | 1002.96 | 0.00578%
290 | 251 | CPU | Tampa pressão 50mm chapa 24 | m | 62 | 12.16 | 942.4 | 0.005431%
291 | 2507 | CPU | Tampa do alçapão em aço galvanizado 70x70cm e lingueta interna para fechamento acabamento | un | 4 | 183.32 | 916.6 | 0.005282%
292 | 6361 | CPU | J12 (80 x 90) Janela passa material tipo guilhotina / requadro em alumínio com pintura eletrostática branca / vidro liso temperado incolor 6mm / peitoril em granito branco itaúnas – 02un | m2 | 1.44 | 482.78 | 868.99 | 0.005008%
293 | 89726 | Sinapi / Outubro_21 | Joelho 45 graus, pvc, serie normal, esgoto predial, dn 40 mm, junta soldável, fornecido e instalado em ramal de descarga ou ramal de esgoto sanitário. Af_12/2014 | un | 90 | 7.66 | 861.3 | 0.004964%
294 | 5755 | CPU | Eletroduto flexível corrugado, pead, dn (6") - fornecimento e instalação | m | 24.3 | 28.34 | 860.7 | 0.00496%
295 | 5623 | CPU | Tê Vertical Perfurada para Eletrocalha de Fe. G.E., Dim. #200x100mm | un | 6 | 113.72 | 852.9 | 0.004915%
296 | 984 | CPU | Saída lateral simples p/ eletroduto ¾" – Eletrocalhas/Perfilados – galvanizada à fogo | un | 71 | 9.2 | 816.5 | 0.004705%
297 | 101896 | Sinapi / Outubro_21 | Disjuntor termomagnético tripolar , corrente nominal de 200a - fornecimento e instalação. Af_10/2020 | un | 1 | 649.08 | 811.35 | 0.004676%
298 | 199 | CPU | Tanque de inox com válvula | un | 1 | 611.88 | 764.85 | 0.004408%
299 | 89801 | Sinapi / Outubro_21 | Joelho 90 graus, pvc, serie normal, esgoto predial, dn 50 mm, junta elástica, fornecido e instalado em prumada de esgoto sanitário ou ventilação. Af_12/2014 | un | 85 | 7.06 | 749.7 | 0.00432%
300 | 95693 | Sinapi / Outubro_21 | Luva simples, pvc, série normal, esgoto predial, dn 150 mm, junta elástica, fornecido e instalado em subcoletor aéreo de esgoto sanitário. Af_12/2014 | un | 10 | 56.39 | 704.8 | 0.004062%
301 | 88488 | Sinapi / Outubro_21 | Pintura tinta acrílica 2 demãos na cor branco neve | m2 | 35.37 | 15.86 | 701.03 | 0.00404%
302 | 100563 | Sinapi / Outubro_21 | Quadro de distribuição para telefone n.5, 80x80x12cm em chapa metalica, sem acessorios, padrao telebras, fornecimento e instalação. Af_11/2019 | un | 1 | 552.2 | 690.25 | 0.003978%
303 | 93670 | Sinapi / Outubro_21 | Disjuntor tripolar tipo din, corrente nominal de 25a - fornecimento e instalação. Af_10/2020 | un | 7 | 78.39 | 685.86 | 0.003953%
304 | 95795 | Sinapi / Outubro_21 | Condulete de alumínio, tipo t, para eletroduto de aço galvanizado dn 20 mm (3/4''), aparente - fornecimento e instalação. Af_11/2016_p | un | 15 | 35.84 | 672 | 0.003873%
305 | 92994 | Sinapi / Outubro_21 | Cabo de cobre flexível isolado, 120 mm², anti-chama 0,6/1,0 kv, para distribuição - fornecimento e instalação. Af_12/2015 | m | 4.4 | 120.9 | 664.92 | 0.003832%
306 | 93661 | Sinapi / Outubro_21 | Disjuntor bipolar tipo din, corrente nominal de 16a - fornecimento e instalação. Af_10/2020 | un | 9 | 58.98 | 663.48 | 0.003824%
307 | 6290 | CPU | Caixa Cloradora Ø40cm h=80cm | un | 1 | 507.34 | 634.17 | 0.003655%
308 | 86909 | Sinapi / Outubro_21 | Torneira cromada tubo móvel, de mesa, 1/2 ou 3/4, para pia de cozinha, padrão alto - fornecimento e instalação. Af_01/2020 | un | 4 | 125.92 | 629.6 | 0.003628%
309 | 93663 | Sinapi / Outubro_21 | Disjuntor bipolar tipo din, corrente nominal de 25a - fornecimento e instalação. Af_10/2020 | un | 8 | 61.7 | 616.96 | 0.003556%
310 | 89485 | Sinapi / Outubro_21 | Joelho 45 graus, pvc, soldável, dn 25mm, instalado em prumada de água - fornecimento e instalação. Af_12/2014 | un | 85 | 5.61 | 595.85 | 0.003434%
311 | 51 | CPU | Placa proibido colocar materiais | un | 11 | 43.18 | 593.67 | 0.003421%
312 | 98104 | Sinapi / Outubro_21 | Caixa de gordura simples (capacidade: 36l), retangular, em alvenaria com tijolos cerâmicos maciços, dimensões internas = 0,2x0,4 m, altura interna = 0,8 m. Af_12/2020 | un | 1 | 464.77 | 580.96 | 0.003348%
313 | 89855 | Sinapi / Outubro_21 | Joelho 45 graus, pvc, serie normal, esgoto predial, dn 150 mm, junta elástica, fornecido e instalado em subcoletor aéreo de esgoto sanitário. Af_12/2014 | un | 5 | 91.96 | 574.75 | 0.003312%
314 | 814 | CPU | Guia cabo 1U fornecimento e instalação | un | 14 | 31.57 | 552.44 | 0.003184%
315 | 101895 | Sinapi / Outubro_21 | Disjuntor termomagnético tripolar , corrente nominal de 125a - fornecimento e instalação. Af_10/2020 | un | 1 | 437.07 | 546.33 | 0.003148%
316 | 89854 | Sinapi / Outubro_21 | Joelho 90 graus, pvc, serie normal, esgoto predial, dn 150 mm, junta elástica, fornecido e instalado em subcoletor aéreo de esgoto sanitário. Af_12/2014 | un | 5 | 86.43 | 540.15 | 0.003113%
317 | 89627 | Sinapi / Outubro_21 | Tê de redução, pvc, soldável, dn 50mm x 25mm, instalado em prumada de água - fornecimento e instalação. Af_12/2014 | un | 20 | 21.46 | 536.4 | 0.003091%
318 | 97670 | Sinapi / Outubro_21 | Eletroduto flexível corrugado, pead, dn 100 (4) - fornecimento e instalação. Af_04/2016 | m | 13.5 | 29.58 | 499.09 | 0.002876%
319 | 1341 | CPU | Abrigo metálico para hidrante de recalque cor vermelha com inscrição “incêndio” (40x40x20) | un | 1 | 399.18 | 498.97 | 0.002876%
320 | 100562 | Sinapi / Outubro_21 | Quadro de distribuicao para telefone n.4, 60x60x12cm em chapa metalica, de embutir, sem acessorios, padrao telebras, fornecimento e instalação. Af_11/2019 | un | 1 | 384.44 | 480.55 | 0.002769%
321 | 1495 | CPU | Quadro de distribuicao de energia de embutir, em chapa metalica, para até 18 disjuntores termomagneticos monopolares sem barramento fornecimento e instalacao | pç | 1 | 371.52 | 464.4 | 0.002676%
322 | 5683 | CPU | Caixa Sifonada c/Grelha hermérica 150X150X50 | un | 4 | 89.59 | 447.92 | 0.002581%
323 | 91171 | Sinapi / Outubro_21 | Suporte de fixação para tubulação SHP - Sob laje - Com chubadore | un | 110 | 3.16 | 434.5 | 0.002504%
324 | 95801 | Sinapi / Outubro_21 | Condulete de alumínio, tipo x, para eletroduto de aço galvanizado dn 20 mm (3/4''), aparente - fornecimento e instalação. Af_11/2016_p | un | 8 | 42.48 | 424.8 | 0.002448%
325 | 6210 | CPU | J13a (50 x 30) Visor plumbífero para sala de raio-x / multilaminado, caixilho e aço blindado internamente | un | 0.15 | 2238.1 | 419.64 | 0.002418%
326 | 93671 | Sinapi / Outubro_21 | Disjuntor tripolar tipo din, corrente nominal de 32a - fornecimento e instalação. Af_10/2020 | un | 4 | 83.45 | 417.24 | 0.002405%
327 | 89783 | Sinapi / Outubro_21 | Junção simples, pvc, serie normal, esgoto predial, dn 40 mm, junta soldável, fornecido e instalado em ramal de descarga ou ramal de esgoto sanitário. Af_12/2014 | un | 25 | 12.85 | 401.5 | 0.002314%
328 | 3037 | CPU | Caixa equipotencial BEP em alumínio dimensões 450x350x220mm | un | 1 | 317.28 | 396.6 | 0.002286%
329 | 92389 | Sinapi / Outubro_21 | Joelho 45 graus, em ferro galvanizado, dn 65 (2 1/2"), conexão rosqueada, instalado em rede de alimentação para hidrante - fornecimento e instalação. Af_10/2020 | un | 2 | 144.8 | 362 | 0.002086%
330 | 93667 | Sinapi / Outubro_21 | Disjuntor tripolar tipo din, corrente nominal de 10a - fornecimento e instalação. Af_10/2020 | un | 4 | 72.1 | 360.48 | 0.002077%
331 | 89985 | Sinapi / Outubro_21 | Registro de pressão bruto, latão, roscável, 3/4", com acabamento e canopla cromados - fornecimento e instalação. Af_08/2021 | un | 4 | 70.09 | 350.44 | 0.00202%
332 | 100974 | Sinapi / Outubro_21 | Carga, manobra e descarga de solos e materiais granulares em caminhão basculante 10 m³ - carga com pá carregadeira (caçamba de 1,7 a 2,8 m³ / 128 hp) e descarga livre (unidade: m3). Af_07/2020 | m3 | 40.25 | 6.84 | 344.13 | 0.001983%
333 | 50 | CPU | Placa seta p/ extintor – POLI (17110 – 13x20cm) | un | 11 | 24.97 | 343.31 | 0.001978%
334 | 95797 | Sinapi / Outubro_21 | Condulete de alumínio, tipo t, para eletroduto de aço galvanizado dn 32 mm (1 1/4''), aparente - fornecimento e instalação. Af_11/2016_p | un | 5 | 53.86 | 336.6 | 0.00194%
335 | 81 | CPU | Piso tátil direcional 25x25cm , placa de borracha 25x25, espessura 5mm de base + relevo de 5mm, cor azul, antiderrapante, regularmente dispostos colocados de forma integrada ao piso, com argamassa. | m² | 1 | 269.15 | 336.43 | 0.001939%
336 | 91914 | Sinapi / Outubro_21 | Curva 90 graus para eletroduto, pvc, roscável, dn 25 mm (3/4"), para circuitos terminais, instalada em parede - fornecimento e instalação. Af_12/2015 | un | 16 | 16.46 | 329.12 | 0.001897%
337 | 94490 | Sinapi / Outubro_21 | Registro de esfera, pvc, soldável, com volante, dn 32 mm - fornecimento e instalação. Af_08/2021 | un | 6 | 43.01 | 322.56 | 0.001859%
338 | 100733 | Sinapi / Outubro_21 | Pintura com tinta acrílica de fundo pulverizada sobre superfícies metálicas (exceto perfil) executado em obra (por demão). Af_01/2020_p | m2 | 22.93 | 10.34 | 296.25 | 0.001707%
339 | 5619 | CPU | Curva 90º Horizontal Perfurada para Eletrocalha de Fe. G.E., Dim. #100x100mm | un | 3 | 77.9 | 292.11 | 0.001683%
340 | 1019 | CPU | Junção simples 75 mm - 50 mm | un | 5 | 45.46 | 284.1 | 0.001637%
341 | 94713 | Sinapi / Outubro_21 | Adaptador com flanges livres, pvc, soldável, dn 75 mm x 2 1/2 , instalado em reservação de água de edificação que possua reservatório de fibra/fibrocimento fornecimento e instalação. Af_06/2016 | un | 1 | 226.22 | 282.77 | 0.00163%
342 | 94499 | Sinapi / Outubro_21 | Registro de gaveta bruto, latão, roscável, 2 1/2" - fornecimento e instalação. Af_08/2021 | un | 1 | 225.2 | 281.5 | 0.001622%
343 | 4134 | CPU | Placa indicativa com o número de pavimento | un | 3 | 69.3 | 259.86 | 0.001498%
344 | 89492 | Sinapi / Outubro_21 | Joelho 90 graus, pvc, soldável, dn 32mm, instalado em prumada de água - fornecimento e instalação. Af_12/2014 | un | 28 | 7.4 | 259 | 0.001493%
345 | 89699 | Sinapi / Outubro_21 | Junção simples, pvc, serie r, água pluvial, dn 150 x 100 mm, junta elástica, fornecido e instalado em condutores verticais de águas pluviais. Af_12/2014 | un | 1 | 206.86 | 258.57 | 0.00149%
346 | 59 | CPU | Engate rápido Storz c/ tampão cego ϕ 2.1/2” | un | 1 | 197 | 246.25 | 0.001419%
347 | 95787 | Sinapi / Outubro_21 | Condulete de alumínio, tipo lr, para eletroduto de aço galvanizado dn 20 mm (3/4''), aparente - fornecimento e instalação. Af_11/2016_p | un | 6 | 31.02 | 232.62 | 0.001341%
348 | 91836 | Sinapi / Outubro_21 | Eletroduto flexível corrugado, pvc, dn 32 mm (1"), para circuitos terminais, instalado em forro - fornecimento e instalação. Af_12/2015 | m | 14.5 | 12.5 | 226.49 | 0.001305%
349 | 94492 | Sinapi / Outubro_21 | Registro de esfera, pvc, soldável, com volante, dn 50 mm - fornecimento e instalação. Af_08/2021 | un | 3 | 60.34 | 226.26 | 0.001304%
350 | 58 | CPU | Tampao com corrente, em latao, engate rapido 2 1/2", para instalacao predial de combate a incendio | un | 1 | 177.83 | 222.28 | 0.001281%
351 | 94491 | Sinapi / Outubro_21 | Registro de esfera, pvc, soldável, com volante, dn 40 mm - fornecimento e instalação. Af_08/2021 | un | 3 | 58.69 | 220.08 | 0.001268%
352 | 1109 | CPU | Te para eletrocalha, dimensão 100x50mm | un | 4 | 43.33 | 216.64 | 0.001248%
353 | 402 | CPU | Sirene externa | m | 1 | 167.28 | 209.1 | 0.001205%
354 | 1113 | CPU | Flange de fixação de eletrocalha em quadro metálico, dimensão 150x50mm | un | 9 | 18.39 | 206.82 | 0.001192%
355 | 101894 | Sinapi / Outubro_21 | Disjuntor tripolar tipo nema, corrente nominal de 60 até 100a - fornecimento e instalação. Af_10/2020 | un | 1 | 163.65 | 204.56 | 0.001179%
356 | 1134 | CPU | Tê Horizontal Perfurada para Eletrocalha de Fe. G.E., Dim. #150x50mm | un | 4 | 40.73 | 203.64 | 0.001174%
357 | 109 | CPU | Caixa pvc 4x2" c/ tampa c/ furo | un | 22 | 7.13 | 196.02 | 0.00113%
358 | 93668 | Sinapi / Outubro_21 | Disjuntor tripolar tipo din, corrente nominal de 16a - fornecimento e instalação. Af_10/2020 | un | 2 | 74.29 | 185.72 | 0.00107%
359 | 89368 | Sinapi / Outubro_21 | Joelho 45 graus, pvc, soldável, dn 32mm, instalado em ramal ou sub-ramal de água - fornecimento e instalação. Af_12/2014 | un | 10 | 14.86 | 185.7 | 0.00107%
360 | 89501 | Sinapi / Outubro_21 | Joelho 90 graus, pvc, soldável, dn 50mm, instalado em prumada de água - fornecimento e instalação. Af_12/2014 | un | 10 | 14.49 | 181.1 | 0.001044%
361 | 91955 | Sinapi / Outubro_21 | Interruptor paralelo (1 módulo), 10a/250v, incluindo suporte e placa - fornecimento e instalação. Af_12/2015 | un | 4 | 35.35 | 176.72 | 0.001018%
362 | 89443 | Sinapi / Outubro_21 | Te, pvc, soldável, dn 32mm, instalado em ramal de distribuição de água - fornecimento e instalação. Af_12/2014 | un | 10 | 13.76 | 172 | 0.0009912%
363 | 116 | CPU | Terminal de Ventilação Série Normal 50mm | un | 11 | 11.81 | 162.36 | 0.0009357%
364 | 86910 | Sinapi / Outubro_21 | Torneira cromada tubo móvel, de parede, 1/2 ou 3/4, para pia de cozinha, padrão médio - fornecimento e instalação. Af_01/2020 | un | 1 | 123.89 | 154.86 | 0.0008925%
365 | 89817 | Sinapi / Outubro_21 | Luva simples, pvc, serie normal, esgoto predial, dn 75 mm, junta elástica, fornecido e instalado em prumada de esgoto sanitário ou ventilação. Af_12/2014 | un | 10 | 12.33 | 154.1 | 0.0008881%
366 | 92865 | Sinapi / Outubro_21 | Caixa octogonal 4" x 4", metálica, instalada em laje - fornecimento e instalação. Af_12/2015 | un | 9 | 12.94 | 145.53 | 0.0008387%
367 | 89625 | Sinapi / Outubro_21 | Te, pvc, soldável, dn 50mm, instalado em prumada de água - fornecimento e instalação. Af_12/2014 | un | 5 | 22.82 | 142.6 | 0.0008218%
368 | 5624 | CPU | Cruzeta Horizontal Perfurada para Eletrocalha de Fe. G.E., Dim. #200x100mm | un | 1 | 113.72 | 142.15 | 0.0008192%
369 | 94796 | Sinapi / Outubro_21 | Torneira de boia para caixa d'água, roscável, 3/4" - fornecimento e instalação. Af_08/2021 | un | 3 | 37.21 | 139.53 | 0.0008041%
370 | 91998 | Sinapi / Outubro_21 | Tomada de embutir, 2p+t 20A, incluindo suporte e placa - fornecimento e instalação. | un | 5 | 21.45 | 134.05 | 0.0007725%
371 | 1096 | CPU | Eletrocalha perfurada tipo U 150x100mm chapa 18 | m | 3.7 | 26.59 | 122.95 | 0.0007086%
372 | 5631 | CPU | Curva 45º Horizontal para Eletrocalha Perfurada de Fe. G.F. Dim. #200x100mm | un | 1 | 97.72 | 122.15 | 0.0007039%
373 | 725 | CPU | Bucha de redução sold. Longa 50 mm - 25 mm | un | 4 | 24 | 120 | 0.0006916%
374 | 88484 | Sinapi / Outubro_21 | Aplicação de fundo selador acrílico em teto, uma demão. Af_06/2014 | m2 | 35.37 | 2.65 | 117.07 | 0.0006747%
375 | 101539 | Sinapi / Outubro_21 | passa | pç | 1 | 92.81 | 116.01 | 0.0006686%
376 | 89713 | Sinapi / Outubro_21 | Tubo pvc, serie normal, esgoto predial, dn 75 mm, fornecido e instalado em ramal de descarga ou ramal de esgoto sanitário. Af_12/2014 | m | 2 | 46.16 | 115.4 | 0.000665%
377 | 57 | CPU | Caixa de passagem metalica de sobrepor com tampa parafusada, dimensoes 20 x 20 x 10 cm | un | 1 | 84.86 | 106.07 | 0.0006113%
378 | 93666 | Sinapi / Outubro_21 | Disjuntor bipolar tipo din, corrente nominal de 50a - fornecimento e instalação. Af_10/2020 | un | 1 | 76.58 | 95.72 | 0.0005516%
379 | 93008 | Sinapi / Outubro_21 | Eletroduto rígido roscável, pvc, dn 50 mm (1 1/2") - fornecimento e instalação. Af_12/2015 | m | 4 | 18.46 | 92.28 | 0.0005318%
380 | 1058 | CPU | Emenda interna para eletrocalha perfurada altura de 100mm chapa #20 | un | 3 | 22.81 | 85.53 | 0.0004929%
381 | 93013 | Sinapi / Outubro_21 | Luva para eletroduto, pvc, roscável, dn 50 mm (1 1/2") - fornecimento e instalação. Af_12/2015 | pç | 4 | 16.3 | 81.48 | 0.0004696%
382 | 6253 | CPU | Curva 135º PVC rosca-1 1/2'' | pç | 1 | 64.02 | 80.02 | 0.0004612%
383 | 2038 | CPU | Bucha de redução Soldável Longa 40 mm - 25 mm | un | 5 | 12.71 | 79.4 | 0.0004576%
384 | 93662 | Sinapi / Outubro_21 | Disjuntor bipolar tipo din, corrente nominal de 20a - fornecimento e instalação. Af_10/2020 | un | 1 | 61.7 | 77.12 | 0.0004444%
385 | 101553 | Sinapi / Outubro_21 | Alça preformada de distribuição, em aço galvanizado, awg 1 - fornecimento e instalação. Af_07/2020 | un | 3 | 20.34 | 76.26 | 0.0004395%
386 | 91937 | Sinapi / Outubro_21 | Caixa octogonal 3" x 3", pvc, instalada em laje - fornecimento e instalação. Af_12/2015 | pç | 5 | 12.16 | 76 | 0.000438%
387 | 89497 | Sinapi / Outubro_21 | Joelho 90 graus, pvc, soldável, dn 40mm, instalado em prumada de água - fornecimento e instalação. Af_12/2014 | un | 5 | 12.09 | 75.55 | 0.0004354%
388 | 253 | CPU | Cinta para poste circular, diâmetro adequado, conforme padrão celesc D210 | un | 1 | 58.18 | 72.72 | 0.0004191%
389 | 313 | CPU | Cruzeta para eletrocallha 150x50mm | un | 1 | 57.63 | 72.03 | 0.0004151%
390 | 91959 | Sinapi / Outubro_21 | Interruptor simples (2 módulos), 10a/250v, incluindo suporte e placa - fornecimento e instalação. Af_12/2015 | un | 1 | 44.87 | 56.08 | 0.0003232%
391 | 89805 | Sinapi / Outubro_21 | Joelho 90 graus, pvc, serie normal, esgoto predial, dn 75 mm, junta elástica, fornecido e instalado em prumada de esgoto sanitário ou ventilação. Af_12/2014 | un | 3 | 14.47 | 54.24 | 0.0003126%
392 | 3243 | CPU | Parafuso de cabeça abaulada, diâmetro 16x150 mm, conforme padrão Celesc F-31 | un | 3 | 14.22 | 53.31 | 0.0003072%
393 | 101632 | Sinapi / Outubro_21 | Relé fotoelétrico para comando de iluminação externa 1000 w - fornecimento e instalação. Af_08/2020 | un | 1 | 38.35 | 47.93 | 0.0002762%
394 | 796 | CPU | Terminal de Ventilação Série Normal 75mm | un | 2 | 16.95 | 42.36 | 0.0002441%
395 | 89502 | Sinapi / Outubro_21 | Joelho 45 graus, pvc, soldável, dn 50mm, instalado em prumada de água - fornecimento e instalação. Af_12/2014 | un | 2 | 16.55 | 41.36 | 0.0002384%
396 | 429 | CPU | Porca olhal (F-40)/ olhal p/ parafuso (F-25), padrão Celesc | un | 1 | 32.42 | 40.52 | 0.0002335%
397 | 89378 | Sinapi / Outubro_21 | Luva, pvc, soldável, dn 25mm, instalado em ramal ou sub-ramal de água - fornecimento e instalação. Af_12/2014 | un | 4 | 6.7 | 33.48 | 0.0001929%
398 | 3251 | CPU | Parafuso cabeça quadrada, diâmetro 16 mm, comprimento adequado, conforme padrão Celesc F-30 | un | 1 | 23.26 | 29.07 | 0.0001675%
399 | 91874 | Sinapi / Outubro_21 | Luva para eletroduto, pvc, roscável, dn 20 mm (1/2"), para circuitos terminais, instalada em forro - fornecimento e instalação. Af_12/2015 | pç | 4 | 5.58 | 27.88 | 0.0001607%
400 | 91870 | Sinapi / Outubro_21 | Eletroduto rígido roscável, pvc, dn 20 mm (1/2"), para circuitos terminais, instalado em parede - fornecimento e instalação. Af_12/2015 | m | 1.5 | 12.77 | 23.94 | 0.000138%
401 | 89623 | Sinapi / Outubro_21 | Te, pvc, soldável, dn 40mm, instalado em prumada de água - fornecimento e instalação. Af_12/2014 | un | 1 | 18.94 | 23.67 | 0.0001364%
402 | 1112 | CPU | Emenda interna para eletrocalha 100 x 50 mm chapa #16 G.F | un | 1 | 16.8 | 21 | 0.000121%
403 | 1237 | CPU | Bucha de redução Soldável curta 32 x 25mm | un | 3 | 5.17 | 19.38 | 0.0001117%
404 | 162 | CPU | Bucha de redução Soldáve Longa 50x32mm | un | 1 | 14.6 | 18.25 | 0.0001052%
405 | 97667 | Sinapi / Outubro_21 | Eletroduto flexível corrugado, pead, dn 50 (1 ½) - fornecimento e instalação. Af_04/2016 | m | 1.5 | 9.36 | 17.55 | 0.0001011%
406 | 430 | CPU | Cinta galvanizada a fogo - 200mm p/ fixação das cruzetas | m | 2 | 6.6 | 16.5 | 9.509e-05%
407 | 677 | CPU | Isolador roldana-vidro ou porcelana, padrão Celesc I-03 | un | 1 | 10.52 | 13.15 | 7.578e-05%
408 | 2399 | CPU | Terminal a compressao em cobre estanhado para cabo 16 mm2, 1 furo e 1 compressao fornecimento e instalação | m | 2.2 | 3.05 | 8.38 | 4.829e-05%
TOTAL | [6 empty] | 17352160.62 | 100%
0

## Separatriz 3
PLANILHA ORÇAMENTÁRIA

## orcamento_geral
PLANILHA ORÇAMENTÁRIA
PREFEITURA MUNICIPAL DE XANXERÊ
CENTRO INTEGRADO DE SAÚDE XANXERÊ |  |  |  |  | BDI 1 | [5 empty] | 25%
Rua Pedro Bortoluzzi, s/nº, Xanxerê/SC
Data Base: Outubro/2021 – Não Desonerado |  |  | Área Total Construída = 4.342,18/m2 |  | 2022-01-10 | [11 empty] | N1 | N2 | N3 | N4 | N5 | T1 | T2 | T3 | T4 | T5 | N1 | N2 | N3 | N4 | N5
ITEM Nº | CÓDIGO | TABELA BASE | DESCRIÇÃO DO SERVIÇO | UN. | BDI | QUANT. | CUSTO UNITÁRIO | PREÇO UNITÁRIO | PREÇO TOTAL | % ITEM | % TOTAL |  |  |  | CÓDIGO SUBITEM | TOTAL SUBSEÇÃO | 0 | 0 | 0 | 0 | 0 | 0 | 0 | 0 | 0 | 0 | N1 | N2 | N3 | N4 | N5
|  |  | CENTRO INTEGRADO DE SAÚDE XANXERÊ | [11 empty] | N1 |  | 1 | 0 | 0 | 0 | 0 | 0 | 0 | 0 | 0 | 0 | CENTRO INTEGRADO DE SAÚDE XANXERÊ | N2 | N3 | N4 | do item
1 |  |  | CONSTRUÇÃO | [11 empty] | N2 | 0 | 1 | 1 | 0 | 0 | 0 | 0 | 0 | 0 | 0 | 0 | CENTRO INTEGRADO DE SAÚDE XANXERÊ | CONSTRUÇÃO | N3 | N4 | do item
1.1 |  |  | SERVIÇOS INICIAIS | [11 empty] | N3 |  | 1 | 1 | 1 | 0 | 0 | 0 | 0 | 0 | 0 | 0 | CENTRO INTEGRADO DE SAÚDE XANXERÊ | CONSTRUÇÃO | SERVIÇOS INICIAIS | N4 | do item
1.1.1 | 5710 | CPU | Placa de obra em chapa de aco galvanizado | m² | BDI 1 | 8 | 564.58 | 705.72 | 5645.76 | 4.207% | 0.03418% | 564.58 | m² | Placa de obra em chapa de aço |  | 134205.06 | 1 | 1 | 1 | 0 | 0 | 5645.76 | 5645.76 | 5645.76 | 5645.76 | 5645.76 | CENTRO INTEGRADO DE SAÚDE XANXERÊ | CONSTRUÇÃO | SERVIÇOS INICIAIS | N4 | do item
1.1.2 | 98458 | Sinapi / Outubro_21 | Tapume com compensado de madeira. Af_05/2018 | m2 | BDI 1 | 264 | 151.09 | 188.86 | 49859.04 | 37.15% | 0.3019% | 151.09 | m2 | Tapume com compensado de madeira. Af_05/2018 |  | 134205.06 | 1 | 1 | 1 | 0 | 0 | 55504.8 | 55504.8 | 55504.8 | 55504.8 | 55504.8 | CENTRO INTEGRADO DE SAÚDE XANXERÊ | CONSTRUÇÃO | SERVIÇOS INICIAIS | N4 | do item
1.1.3 | 99059 | Sinapi / Outubro_21 | Locacao convencional de obra, utilizando gabarito de tábuas corridas pontaletadas a cada 2,00m - 2 utilizações. Af_10/2018 | m | BDI 1 | 450 | 55.6 | 69.5 | 31275 | 23.3% | 0.1893% | 55.6 | m | Locacao convencional de obra, utilizando gabarito de tábuas corridas pontaletadas a cada 2,00m - 2 utilizações. Af_10/2018 |  | 134205.06 | 1 | 1 | 1 | 0 | 0 | 86779.8 | 86779.8 | 86779.8 | 86779.8 | 86779.8 | CENTRO INTEGRADO DE SAÚDE XANXERÊ | CONSTRUÇÃO | SERVIÇOS INICIAIS | N4 | do item
1.1.4 | 10775 | Sinapi / Outubro_21 | Locacao de container 2,30 x 6,00 m, alt. 2,50 m, com 1 sanitario, para escritorio, completo, sem divisorias internas | mes | BDI 1 | 12 | 650 | 812.5 | 9750 | 7.265% | 0.05903% | 650 | mes | Locacao de container 2,30 x 6,00 m, alt. 2,50 m, com 1 sanitario, para escritorio, completo, sem divisorias internas |  | 134205.06 | 1 | 1 | 1 | 0 | 0 | 96529.8 | 96529.8 | 96529.8 | 96529.8 | 96529.8 | CENTRO INTEGRADO DE SAÚDE XANXERÊ | CONSTRUÇÃO | SERVIÇOS INICIAIS | N4 | do item
1.1.5 | 10776 | Sinapi / Outubro_21 | Locacao de container 2,30 x 6,00 m, alt. 2,50 m, para refeitório, sem divisorias internas e sem sanitario | mes | BDI 1 | 12 | 507.81 | 634.76 | 7617.12 | 5.676% | 0.04612% | 507.81 | mes | Locacao de container 2,30 x 6,00 m, alt. 2,50 m, para escritorio, sem divisorias internas e sem sanitario |  | 134205.06 | 1 | 1 | 1 | 0 | 0 | 104146.92 | 104146.92 | 104146.92 | 104146.92 | 104146.92 | CENTRO INTEGRADO DE SAÚDE XANXERÊ | CONSTRUÇÃO | SERVIÇOS INICIAIS | N4 | do item
1.1.6 | 10778 | Sinapi / Outubro_21 | Locacao de container 2,30 x 6,00 m, alt. 2,50 m, para sanitario, com 4 bacias, 8 chuveiros,1 lavatorio e 1 mictorio | mes | BDI 1 | 12 | 812.5 | 1015.62 | 12187.44 | 9.081% | 0.07379% | 812.5 | mes | Locacao de container 2,30 x 6,00 m, alt. 2,50 m, para sanitario, com 4 bacias, 8 chuveiros,1 lavatorio e 1 mictorio |  | 134205.06 | 1 | 1 | 1 | 0 | 0 | 116334.36 | 116334.36 | 116334.36 | 116334.36 | 116334.36 | CENTRO INTEGRADO DE SAÚDE XANXERÊ | CONSTRUÇÃO | SERVIÇOS INICIAIS | N4 | do item
1.1.7 | 93584 | Sinapi / Outubro_21 | Execução de depósito em canteiro de obra em chapa de madeira compensada, não incluso mobiliário. Af_04/2016 | m2 | BDI 1 | 15 | 953.11 | 1191.38 | 17870.7 | 13.32% | 0.1082% | 953.11 | m2 | Execução de depósito em canteiro de obra em chapa de madeira compensada, não incluso mobiliário. Af_04/2016 |  | 134205.06 | 1 | 1 | 1 | 0 | 0 | 134205.06 | 134205.06 | 134205.06 | 134205.06 | 134205.06 | CENTRO INTEGRADO DE SAÚDE XANXERÊ | CONSTRUÇÃO | SERVIÇOS INICIAIS | N4 | do item
|  |  |  | Total serviços iniciais |  |  |  |  | 134205.06 | 100% | 0.8125% | 0.8125% | 134205.06 |  | T3 | 134205.06 | 1 | 1 | 1 | 0 | 0 | 134205.06 | 134205.06 | 134205.06 | 134205.06 | 134205.06 | CENTRO INTEGRADO DE SAÚDE XANXERÊ | CONSTRUÇÃO | SERVIÇOS INICIAIS | N4 | do item
1.2 |  |  | ESTRUTURAL | [11 empty] | N3 |  | 1 | 1 | 2 | 0 | 0 | 134205.06 | 134205.06 | 0 | 134205.06 | 134205.06 | CENTRO INTEGRADO DE SAÚDE XANXERÊ | CONSTRUÇÃO | ESTRUTURAL | N4 | do item
1.2.1 |  |  | EDIFICAÇÃO PRINCIPAL | [11 empty] | N4 | 65921.58 | 1 | 1 | 2 | 1 | 0 | 134205.06 | 134205.06 | 0 | 0 | 134205.06 | CENTRO INTEGRADO DE SAÚDE XANXERÊ | CONSTRUÇÃO | ESTRUTURAL | EDIFICAÇÃO PRINCIPAL | do item
1.2.1.1 |  |  | MOVIMENTAÇÃO DE TERRA | [11 empty] | N5 | 65921.58 | 1 | 1 | 2 | 1 | 1 | 134205.06 | 134205.06 | 0 | 0 | 0 | CENTRO INTEGRADO DE SAÚDE XANXERÊ | CONSTRUÇÃO | ESTRUTURAL | EDIFICAÇÃO PRINCIPAL | do item
1.2.1.1.1 | 96525 | Sinapi / Outubro_21 | Escavação mecanizada para viga baldrame com mini-escavadeira (incluindo escavação para colocação de fôrmas). Af_06/2017 | m3 | BDI 1 | 768.3 | 34.34 | 42.92 | 32975.43 | 50.02% | 0.1996% | 34.34 | m3 | Escavação mecanizada para viga baldrame com mini-escavadeira (incluindo escavação para colocação de fôrmas). Af_06/2017 |  | 65921.58 | 1 | 1 | 2 | 1 | 1 | 167180.49 | 167180.49 | 32975.43 | 32975.43 | 32975.43 | CENTRO INTEGRADO DE SAÚDE XANXERÊ | CONSTRUÇÃO | ESTRUTURAL | EDIFICAÇÃO PRINCIPAL | do item
1.2.1.1.2 | 93382 | Sinapi / Outubro_21 | Reaterro manual de valas com compactação mecanizada. Af_04/2016 | m3 | BDI 1 | 855.3 | 30.82 | 38.52 | 32946.15 | 49.98% | 0.1995% | 30.82 | m3 | Reaterro manual de valas com compactação mecanizada. Af_04/2016 |  | 65921.58 | 1 | 1 | 2 | 1 | 1 | 200126.64 | 200126.64 | 65921.58 | 65921.58 | 65921.58 | CENTRO INTEGRADO DE SAÚDE XANXERÊ | CONSTRUÇÃO | ESTRUTURAL | EDIFICAÇÃO PRINCIPAL | do item
|  |  |  | Total do item |  |  |  |  | 65921.58 | 100% | 0.3991% | 0.3991% | 65921.58 |  | T5 | 65921.58 | 1 | 1 | 2 | 1 | 1 | 200126.64 | 200126.64 | 65921.58 | 65921.58 | 65921.58 | CENTRO INTEGRADO DE SAÚDE XANXERÊ | CONSTRUÇÃO | ESTRUTURAL | EDIFICAÇÃO PRINCIPAL | do item
1.2.1.2 |  |  | FUNDAÇÃO | [11 empty] | N5 | 570215.23 | 1 | 1 | 2 | 1 | 2 | 200126.64 | 200126.64 | 65921.58 | 65921.58 | 0 | CENTRO INTEGRADO DE SAÚDE XANXERÊ | CONSTRUÇÃO | ESTRUTURAL | EDIFICAÇÃO PRINCIPAL | do item
1.2.1.2.1 | 92792 | Sinapi / Outubro_21 | Corte e dobra de aço ca-50, diâmetro de 6,3 mm, utilizado em estruturas diversas, exceto lajes. Af_12/2015 | kg | BDI 1 | 1235 | 13.2 | 16.5 | 20377.5 | 3.574% | 0.1234% | 13.2 | kg | Corte e dobra de aço ca-50, diâmetro de 6,3 mm, utilizado em estruturas diversas, exceto lajes. Af_12/2015 |  | 570215.23 | 1 | 1 | 2 | 1 | 2 | 220504.14 | 220504.14 | 86299.08 | 86299.08 | 20377.5 | CENTRO INTEGRADO DE SAÚDE XANXERÊ | CONSTRUÇÃO | ESTRUTURAL | EDIFICAÇÃO PRINCIPAL | do item
1.2.1.2.2 | 92796 | Sinapi / Outubro_21 | Corte e dobra de aço ca-50, diâmetro de 16,0 mm, utilizado em estruturas diversas, exceto lajes. Af_12/2015 | kg | BDI 1 | 13026 | 10.27 | 12.83 | 167123.58 | 29.31% | 1.012% | 10.27 | kg | Corte e dobra de aço ca-50, diâmetro de 16,0 mm, utilizado em estruturas diversas, exceto lajes. Af_12/2015 |  | 570215.23 | 1 | 1 | 2 | 1 | 2 | 387627.72 | 387627.72 | 253422.66 | 253422.66 | 187501.08 | CENTRO INTEGRADO DE SAÚDE XANXERÊ | CONSTRUÇÃO | ESTRUTURAL | EDIFICAÇÃO PRINCIPAL | do item
1.2.1.2.3 | 7174 | CPU | Estaca raiz, diâmetro de 25 cm, comprimento de 21 a 30 m, sem presença de rocha, com argamassa Fck20Mpa e sem armadura | m | BDI 1 | 261 | 94.75 | 118.43 | 30910.23 | 5.421% | 0.1871% | 94.75 | m | Estaca raiz, diâmetro de 25 cm, comprimento de 21 a 30 m, sem presença de rocha, com argamassa Fck20Mpa e sem armadura |  | 570215.23 | 1 | 1 | 2 | 1 | 2 | 418537.95 | 418537.95 | 284332.89 | 284332.89 | 218411.31 | CENTRO INTEGRADO DE SAÚDE XANXERÊ | CONSTRUÇÃO | ESTRUTURAL | EDIFICAÇÃO PRINCIPAL | do item
1.2.1.2.4 | 2052 | CPU | Estaca raiz, diâmetro de 31 cm, comprimento de 21 a 30 m, sem presença de rocha, com argamassa Fck20Mpa e sem armadura | m | BDI 1 | 486 | 157.93 | 197.41 | 95941.26 | 16.83% | 0.5808% | 157.93 | m | Estaca raiz, diâmetro de 31 cm, comprimento de 21 a 30 m, sem presença de rocha, com argamassa Fck20Mpa e sem armadura |  | 570215.23 | 1 | 1 | 2 | 1 | 2 | 514479.21 | 514479.21 | 380274.15 | 380274.15 | 314352.57 | CENTRO INTEGRADO DE SAÚDE XANXERÊ | CONSTRUÇÃO | ESTRUTURAL | EDIFICAÇÃO PRINCIPAL | do item
1.2.1.2.5 | 7175 | CPU | Estaca raiz, diâmetro de 41 cm, comprimento de 21 a 30 m, sem presença de rocha, com argamassa Fck20Mpa e sem armadura | m | BDI 1 | 639 | 268.34 | 335.42 | 214333.38 | 37.59% | 1.298% | 268.34 | m | Estaca raiz, diâmetro de 41 cm, comprimento de 21 a 30 m, sem presença de rocha, com argamassa Fck20Mpa e sem armadura |  | 570215.23 | 1 | 1 | 2 | 1 | 2 | 728812.59 | 728812.59 | 594607.53 | 594607.53 | 528685.95 | CENTRO INTEGRADO DE SAÚDE XANXERÊ | CONSTRUÇÃO | ESTRUTURAL | EDIFICAÇÃO PRINCIPAL | do item
1.2.1.2.6 | 95601 | Sinapi / Outubro_21 | Arrasamento mecanico de estaca de concreto armado, diametros de até 40 cm. Af_05/2021 | un | BDI 1 | 156 | 15.71 | 19.63 | 3062.28 | 0.537% | 0.01854% | 15.71 | un | Arrasamento mecanico de estaca de concreto armado, diametros de até 40 cm. Af_05/2021 |  | 570215.23 | 1 | 1 | 2 | 1 | 2 | 731874.87 | 731874.87 | 597669.81 | 597669.81 | 531748.23 | CENTRO INTEGRADO DE SAÚDE XANXERÊ | CONSTRUÇÃO | ESTRUTURAL | EDIFICAÇÃO PRINCIPAL | do item
1.2.1.2.7 | 2058 | CPU | Custo de mobilização e desmobilização do equipamento para estaca helice e estaca Raiz | un | BDI 1 | 1 | 30773.6 | 38467 | 38467 | 6.746% | 0.2329% | 30773.6 | un | Custo de mobilização e desmobilização do equipamento para estaca helice e estaca Raiz |  | 570215.23 | 1 | 1 | 2 | 1 | 2 | 770341.87 | 770341.87 | 636136.81 | 636136.81 | 570215.23 | CENTRO INTEGRADO DE SAÚDE XANXERÊ | CONSTRUÇÃO | ESTRUTURAL | EDIFICAÇÃO PRINCIPAL | do item
|  |  |  | Total do item |  |  |  |  | 570215.23 | 100% | 3.452% | 3.452% | 570215.23 |  | T5 | 570215.23 | 1 | 1 | 2 | 1 | 2 | 770341.87 | 770341.87 | 636136.81 | 636136.81 | 570215.23 | CENTRO INTEGRADO DE SAÚDE XANXERÊ | CONSTRUÇÃO | ESTRUTURAL | EDIFICAÇÃO PRINCIPAL | do item
1.2.1.3 |  |  | INFRAESTRUTURA | [11 empty] | N5 | 972093.26 | 1 | 1 | 2 | 1 | 3 | 770341.87 | 770341.87 | 636136.81 | 636136.81 | 0 | CENTRO INTEGRADO DE SAÚDE XANXERÊ | CONSTRUÇÃO | ESTRUTURAL | EDIFICAÇÃO PRINCIPAL | do item
1.2.1.3.1 | 96543 | Sinapi / Outubro_21 | Armação de bloco, viga baldrame e sapata utilizando aço ca-60 de 5 mm - montagem. Af_06/2017 | kg | BDI 1 | 1189 | 20.42 | 25.52 | 30343.28 | 3.121% | 0.1837% | 20.42 | kg | Armação de bloco, viga baldrame e sapata utilizando aço ca-60 de 5 mm - montagem. Af_06/2017 |  | 972093.26 | 1 | 1 | 2 | 1 | 3 | 800685.15 | 800685.15 | 666480.09 | 666480.09 | 30343.28 | CENTRO INTEGRADO DE SAÚDE XANXERÊ | CONSTRUÇÃO | ESTRUTURAL | EDIFICAÇÃO PRINCIPAL | do item
1.2.1.3.2 | 96544 | Sinapi / Outubro_21 | Armação de bloco, viga baldrame ou sapata utilizando aço ca-50 de 6,3 mm - montagem. Af_06/2017 | kg | BDI 1 | 214 | 19.03 | 23.78 | 5088.92 | 0.5235% | 0.03081% | 19.03 | kg | Armação de bloco, viga baldrame ou sapata utilizando aço ca-50 de 6,3 mm - montagem. Af_06/2017 |  | 972093.26 | 1 | 1 | 2 | 1 | 3 | 805774.07 | 805774.07 | 671569.01 | 671569.01 | 35432.2 | CENTRO INTEGRADO DE SAÚDE XANXERÊ | CONSTRUÇÃO | ESTRUTURAL | EDIFICAÇÃO PRINCIPAL | do item
1.2.1.3.3 | 96545 | Sinapi / Outubro_21 | Armação de bloco, viga baldrame ou sapata utilizando aço ca-50 de 8 mm - montagem. Af_06/2017 | kg | BDI 1 | 250 | 17.7 | 22.12 | 5530 | 0.5689% | 0.03348% | 17.7 | kg | Armação de bloco, viga baldrame ou sapata utilizando aço ca-50 de 8 mm - montagem. Af_06/2017 |  | 972093.26 | 1 | 1 | 2 | 1 | 3 | 811304.07 | 811304.07 | 677099.01 | 677099.01 | 40962.2 | CENTRO INTEGRADO DE SAÚDE XANXERÊ | CONSTRUÇÃO | ESTRUTURAL | EDIFICAÇÃO PRINCIPAL | do item
1.2.1.3.4 | 96546 | Sinapi / Outubro_21 | Armação de bloco, viga baldrame ou sapata utilizando aço ca-50 de 10 mm - montagem. Af_06/2017 | kg | BDI 1 | 1760 | 15.77 | 19.71 | 34689.6 | 3.569% | 0.21% | 15.77 | kg | Armação de bloco, viga baldrame ou sapata utilizando aço ca-50 de 10 mm - montagem. Af_06/2017 |  | 972093.26 | 1 | 1 | 2 | 1 | 3 | 845993.67 | 845993.67 | 711788.61 | 711788.61 | 75651.8 | CENTRO INTEGRADO DE SAÚDE XANXERÊ | CONSTRUÇÃO | ESTRUTURAL | EDIFICAÇÃO PRINCIPAL | do item
1.2.1.3.5 | 96547 | Sinapi / Outubro_21 | Armação de bloco, viga baldrame ou sapata utilizando aço ca-50 de 12,5 mm - montagem. Af_06/2017 | kg | BDI 1 | 4206 | 13.29 | 16.61 | 69861.66 | 7.187% | 0.423% | 13.29 | kg | Armação de bloco, viga baldrame ou sapata utilizando aço ca-50 de 12,5 mm - montagem. Af_06/2017 |  | 972093.26 | 1 | 1 | 2 | 1 | 3 | 915855.33 | 915855.33 | 781650.27 | 781650.27 | 145513.46 | CENTRO INTEGRADO DE SAÚDE XANXERÊ | CONSTRUÇÃO | ESTRUTURAL | EDIFICAÇÃO PRINCIPAL | do item
1.2.1.3.6 | 96548 | Sinapi / Outubro_21 | Armação de bloco, viga baldrame ou sapata utilizando aço ca-50 de 16 mm - montagem. Af_06/2017 | kg | BDI 1 | 2786 | 12.54 | 15.67 | 43656.62 | 4.491% | 0.2643% | 12.54 | kg | Armação de bloco, viga baldrame ou sapata utilizando aço ca-50 de 16 mm - montagem. Af_06/2017 |  | 972093.26 | 1 | 1 | 2 | 1 | 3 | 959511.95 | 959511.95 | 825306.89 | 825306.89 | 189170.08 | CENTRO INTEGRADO DE SAÚDE XANXERÊ | CONSTRUÇÃO | ESTRUTURAL | EDIFICAÇÃO PRINCIPAL | do item
1.2.1.3.7 | 96549 | Sinapi / Outubro_21 | Armação de bloco, viga baldrame ou sapata utilizando aço ca-50 de 20 mm - montagem. Af_06/2017 | kg | BDI 1 | 4666 | 13.92 | 17.4 | 81188.4 | 8.352% | 0.4915% | 13.92 | kg | Armação de bloco, viga baldrame ou sapata utilizando aço ca-50 de 20 mm - montagem. Af_06/2017 |  | 972093.26 | 1 | 1 | 2 | 1 | 3 | 1040700.35 | 1040700.35 | 906495.29 | 906495.29 | 270358.48 | CENTRO INTEGRADO DE SAÚDE XANXERÊ | CONSTRUÇÃO | ESTRUTURAL | EDIFICAÇÃO PRINCIPAL | do item
1.2.1.3.8 | 96550 | Sinapi / Outubro_21 | Armação de bloco, viga baldrame ou sapata utilizando aço ca-50 de 25 mm - montagem. Af_06/2017 | kg | BDI 1 | 1432 | 13.53 | 16.91 | 24215.12 | 2.491% | 0.1466% | 13.53 | kg | Armação de bloco, viga baldrame ou sapata utilizando aço ca-50 de 25 mm - montagem. Af_06/2017 |  | 972093.26 | 1 | 1 | 2 | 1 | 3 | 1064915.47 | 1064915.47 | 930710.41 | 930710.41 | 294573.6 | CENTRO INTEGRADO DE SAÚDE XANXERÊ | CONSTRUÇÃO | ESTRUTURAL | EDIFICAÇÃO PRINCIPAL | do item
1.2.1.3.9 | 92784 | Sinapi / Outubro_21 | Armação de laje de uma estrutura convencional de concreto armado em uma edificação térrea ou sobrado utilizando aço ca-60 de 5,0 mm - montagem. Af_12/2015 | kg | BDI 1 | 435 | 18.03 | 22.53 | 9800.55 | 1.008% | 0.05933% | 18.03 | kg | Armação de laje de uma estrutura convencional de concreto armado em uma edificação térrea ou sobrado utilizando aço ca-60 de 5,0 mm - montagem. Af_12/2015 |  | 972093.26 | 1 | 1 | 2 | 1 | 3 | 1074716.02 | 1074716.02 | 940510.96 | 940510.96 | 304374.15 | CENTRO INTEGRADO DE SAÚDE XANXERÊ | CONSTRUÇÃO | ESTRUTURAL | EDIFICAÇÃO PRINCIPAL | do item
1.2.1.3.10 | 92785 | Sinapi / Outubro_21 | Armação de laje de uma estrutura convencional de concreto armado em uma edificação térrea ou sobrado utilizando aço ca-50 de 6,3 mm - montagem. Af_12/2015 | kg | BDI 1 | 7260 | 17.19 | 21.48 | 155944.8 | 16.04% | 0.9441% | 17.19 | kg | Armação de laje de uma estrutura convencional de concreto armado em uma edificação térrea ou sobrado utilizando aço ca-50 de 6,3 mm - montagem. Af_12/2015 |  | 972093.26 | 1 | 1 | 2 | 1 | 3 | 1230660.82 | 1230660.82 | 1096455.76 | 1096455.76 | 460318.95 | CENTRO INTEGRADO DE SAÚDE XANXERÊ | CONSTRUÇÃO | ESTRUTURAL | EDIFICAÇÃO PRINCIPAL | do item
1.2.1.3.11 | 92786 | Sinapi / Outubro_21 | Armação de laje de uma estrutura convencional de concreto armado em uma edificação térrea ou sobrado utilizando aço ca-50 de 8,0 mm - montagem. Af_12/2015 | kg | BDI 1 | 108 | 16.23 | 20.28 | 2190.24 | 0.2253% | 0.01326% | 16.23 | kg | Armação de laje de uma estrutura convencional de concreto armado em uma edificação térrea ou sobrado utilizando aço ca-50 de 8,0 mm - montagem. Af_12/2015 |  | 972093.26 | 1 | 1 | 2 | 1 | 3 | 1232851.06 | 1232851.06 | 1098646 | 1098646 | 462509.19 | CENTRO INTEGRADO DE SAÚDE XANXERÊ | CONSTRUÇÃO | ESTRUTURAL | EDIFICAÇÃO PRINCIPAL | do item
1.2.1.3.12 | 92775 | Sinapi / Outubro_21 | Armação de pilar ou viga de uma estrutura convencional de concreto armado em uma edificação térrea ou sobrado utilizando aço ca-60 de 5,0 mm - montagem. Af_12/2015 | kg | BDI 1 | 688 | 20.6 | 25.75 | 17716 | 1.822% | 0.1073% | 20.6 | kg | Armação de pilar ou viga de uma estrutura convencional de concreto armado em uma edificação térrea ou sobrado utilizando aço ca-60 de 5,0 mm - montagem. Af_12/2015 |  | 972093.26 | 1 | 1 | 2 | 1 | 3 | 1250567.06 | 1250567.06 | 1116362 | 1116362 | 480225.19 | CENTRO INTEGRADO DE SAÚDE XANXERÊ | CONSTRUÇÃO | ESTRUTURAL | EDIFICAÇÃO PRINCIPAL | do item
1.2.1.3.13 | 92776 | Sinapi / Outubro_21 | Armação de pilar ou viga de uma estrutura convencional de concreto armado em uma edificação térrea ou sobrado utilizando aço ca-50 de 6,3 mm - montagem. Af_12/2015 | kg | BDI 1 | 36 | 19.13 | 23.91 | 860.76 | 0.08855% | 0.005211% | 19.13 | kg | Armação de pilar ou viga de uma estrutura convencional de concreto armado em uma edificação térrea ou sobrado utilizando aço ca-50 de 6,3 mm - montagem. Af_12/2015 |  | 972093.26 | 1 | 1 | 2 | 1 | 3 | 1251427.82 | 1251427.82 | 1117222.76 | 1117222.76 | 481085.95 | CENTRO INTEGRADO DE SAÚDE XANXERÊ | CONSTRUÇÃO | ESTRUTURAL | EDIFICAÇÃO PRINCIPAL | do item
1.2.1.3.14 | 92778 | Sinapi / Outubro_21 | Armação de pilar ou viga de uma estrutura convencional de concreto armado em uma edificação térrea ou sobrado utilizando aço ca-50 de 10,0 mm - montagem. Af_12/2015 | kg | BDI 1 | 704 | 15.69 | 19.61 | 13805.44 | 1.42% | 0.08358% | 15.69 | kg | Armação de pilar ou viga de uma estrutura convencional de concreto armado em uma edificação térrea ou sobrado utilizando aço ca-50 de 10,0 mm - montagem. Af_12/2015 |  | 972093.26 | 1 | 1 | 2 | 1 | 3 | 1265233.26 | 1265233.26 | 1131028.2 | 1131028.2 | 494891.39 | CENTRO INTEGRADO DE SAÚDE XANXERÊ | CONSTRUÇÃO | ESTRUTURAL | EDIFICAÇÃO PRINCIPAL | do item
1.2.1.3.15 | 92779 | Sinapi / Outubro_21 | Armação de pilar ou viga de uma estrutura convencional de concreto armado em uma edificação térrea ou sobrado utilizando aço ca-50 de 12,5 mm - montagem. Af_12/2015 | kg | BDI 1 | 1126 | 13.13 | 16.41 | 18477.66 | 1.901% | 0.1119% | 13.13 | kg | Armação de pilar ou viga de uma estrutura convencional de concreto armado em uma edificação térrea ou sobrado utilizando aço ca-50 de 12,5 mm - montagem. Af_12/2015 |  | 972093.26 | 1 | 1 | 2 | 1 | 3 | 1283710.92 | 1283710.92 | 1149505.86 | 1149505.86 | 513369.05 | CENTRO INTEGRADO DE SAÚDE XANXERÊ | CONSTRUÇÃO | ESTRUTURAL | EDIFICAÇÃO PRINCIPAL | do item
1.2.1.3.16 | 92780 | Sinapi / Outubro_21 | Armação de pilar ou viga de uma estrutura convencional de concreto armado em uma edificação térrea ou sobrado utilizando aço ca-50 de 16,0 mm - montagem. Af_12/2015 | kg | BDI 1 | 758 | 12.31 | 15.38 | 11658.04 | 1.199% | 0.07058% | 12.31 | kg | Armação de pilar ou viga de uma estrutura convencional de concreto armado em uma edificação térrea ou sobrado utilizando aço ca-50 de 16,0 mm - montagem. Af_12/2015 |  | 972093.26 | 1 | 1 | 2 | 1 | 3 | 1295368.96 | 1295368.96 | 1161163.9 | 1161163.9 | 525027.09 | CENTRO INTEGRADO DE SAÚDE XANXERÊ | CONSTRUÇÃO | ESTRUTURAL | EDIFICAÇÃO PRINCIPAL | do item
1.2.1.3.17 | 92781 | Sinapi / Outubro_21 | Armação de pilar ou viga de uma estrutura convencional de concreto armado em uma edificação térrea ou sobrado utilizando aço ca-50 de 20,0 mm - montagem. Af_12/2015 | kg | BDI 1 | 1052 | 13.63 | 17.03 | 17915.56 | 1.843% | 0.1085% | 13.63 | kg | Armação de pilar ou viga de uma estrutura convencional de concreto armado em uma edificação térrea ou sobrado utilizando aço ca-50 de 20,0 mm - montagem. Af_12/2015 |  | 972093.26 | 1 | 1 | 2 | 1 | 3 | 1313284.52 | 1313284.52 | 1179079.46 | 1179079.46 | 542942.65 | CENTRO INTEGRADO DE SAÚDE XANXERÊ | CONSTRUÇÃO | ESTRUTURAL | EDIFICAÇÃO PRINCIPAL | do item
1.2.1.3.18 | 92421 | Sinapi / Outubro_21 | Montagem e desmontagem de fôrma de pilares retangulares e estruturas similares, pé-direito duplo, em chapa de madeira compensada resinada, 4 utilizações. Af_09/2020 | m2 | BDI 1 | 1468.1 | 108.85 | 136.06 | 199749.68 | 20.55% | 1.209% | 108.85 | m2 | Montagem e desmontagem de fôrma de pilares retangulares e estruturas similares, pé-direito duplo, em chapa de madeira compensada resinada, 4 utilizações. Af_09/2020 |  | 972093.26 | 1 | 1 | 2 | 1 | 3 | 1513034.2 | 1513034.2 | 1378829.14 | 1378829.14 | 742692.33 | CENTRO INTEGRADO DE SAÚDE XANXERÊ | CONSTRUÇÃO | ESTRUTURAL | EDIFICAÇÃO PRINCIPAL | do item
1.2.1.3.19 | 96616 | Sinapi / Outubro_21 | Lastro de concreto magro, aplicado em blocos de coroamento ou sapatas. Af_08/2017 | m3 | BDI 1 | 14.1 | 581.56 | 726.95 | 10249.99 | 1.054% | 0.06206% | 581.56 | m3 | Lastro de concreto magro, aplicado em blocos de coroamento ou sapatas. Af_08/2017 |  | 972093.26 | 1 | 1 | 2 | 1 | 3 | 1523284.19 | 1523284.19 | 1389079.13 | 1389079.13 | 752942.32 | CENTRO INTEGRADO DE SAÚDE XANXERÊ | CONSTRUÇÃO | ESTRUTURAL | EDIFICAÇÃO PRINCIPAL | do item
1.2.1.3.20 | 94972 | Sinapi / Outubro_21 | Concreto fck = 30mpa, traço 1:2,1:2,5 (em massa seca de cimento/ areia média/ brita 1) - preparo mecânico com betoneira 600 l. Af_05/2021 | m3 | BDI 1 | 370.3 | 438.02 | 547.52 | 202746.65 | 20.86% | 1.227% | 438.02 | m3 | Concreto fck = 30mpa, traço 1:2,1:2,5 (em massa seca de cimento/ areia média/ brita 1) - preparo mecânico com betoneira 600 l. Af_05/2021 |  | 972093.26 | 1 | 1 | 2 | 1 | 3 | 1726030.84 | 1726030.84 | 1591825.78 | 1591825.78 | 955688.97 | CENTRO INTEGRADO DE SAÚDE XANXERÊ | CONSTRUÇÃO | ESTRUTURAL | EDIFICAÇÃO PRINCIPAL | do item
1.2.1.3.21 | 92874 | Sinapi / Outubro_21 | Lançamento com uso de bomba, adensamento e acabamento de concreto em estruturas. Af_12/2015 | m3 | BDI 1 | 370.3 | 35.44 | 44.3 | 16404.29 | 1.688% | 0.09932% | 35.44 | m3 | Lançamento com uso de bomba, adensamento e acabamento de concreto em estruturas. Af_12/2015 |  | 972093.26 | 1 | 1 | 2 | 1 | 3 | 1742435.13 | 1742435.13 | 1608230.07 | 1608230.07 | 972093.26 | CENTRO INTEGRADO DE SAÚDE XANXERÊ | CONSTRUÇÃO | ESTRUTURAL | EDIFICAÇÃO PRINCIPAL | do item
|  |  |  | Total do item |  |  |  |  | 972093.26 | 100% | 5.885% | 5.885% | 972093.26 |  | T5 | 972093.26 | 1 | 1 | 2 | 1 | 3 | 1742435.13 | 1742435.13 | 1608230.07 | 1608230.07 | 972093.26 | CENTRO INTEGRADO DE SAÚDE XANXERÊ | CONSTRUÇÃO | ESTRUTURAL | EDIFICAÇÃO PRINCIPAL | do item
1.2.1.4 |  |  | SUPRAESTRUTURA | [11 empty] | N5 | 2883110.29 | 1 | 1 | 2 | 1 | 4 | 1742435.13 | 1742435.13 | 1608230.07 | 1608230.07 | 0 | CENTRO INTEGRADO DE SAÚDE XANXERÊ | CONSTRUÇÃO | ESTRUTURAL | EDIFICAÇÃO PRINCIPAL | do item
1.2.1.4.1 | 92775 | Sinapi / Outubro_21 | Armação de pilar ou viga de uma estrutura convencional de concreto armado em uma edificação térrea ou sobrado utilizando aço ca-60 de 5,0 mm - montagem. Af_12/2015 | kg | BDI 1 | 4827 | 20.6 | 25.75 | 124295.25 | 4.311% | 0.7525% | 20.6 | kg | Armação de pilar ou viga de uma estrutura convencional de concreto armado em uma edificação térrea ou sobrado utilizando aço ca-60 de 5,0 mm - montagem. Af_12/2015 |  | 2883110.29 | 1 | 1 | 2 | 1 | 4 | 1866730.38 | 1866730.38 | 1732525.32 | 1732525.32 | 124295.25 | CENTRO INTEGRADO DE SAÚDE XANXERÊ | CONSTRUÇÃO | ESTRUTURAL | EDIFICAÇÃO PRINCIPAL | do item
1.2.1.4.2 | 92776 | Sinapi / Outubro_21 | Armação de pilar ou viga de uma estrutura convencional de concreto armado em uma edificação térrea ou sobrado utilizando aço ca-50 de 6,3 mm - montagem. Af_12/2015 | kg | BDI 1 | 1533 | 19.13 | 23.91 | 36654.03 | 1.271% | 0.2219% | 19.13 | kg | Armação de pilar ou viga de uma estrutura convencional de concreto armado em uma edificação térrea ou sobrado utilizando aço ca-50 de 6,3 mm - montagem. Af_12/2015 |  | 2883110.29 | 1 | 1 | 2 | 1 | 4 | 1903384.41 | 1903384.41 | 1769179.35 | 1769179.35 | 160949.28 | CENTRO INTEGRADO DE SAÚDE XANXERÊ | CONSTRUÇÃO | ESTRUTURAL | EDIFICAÇÃO PRINCIPAL | do item
1.2.1.4.3 | 92777 | Sinapi / Outubro_21 | Armação de pilar ou viga de uma estrutura convencional de concreto armado em uma edificação térrea ou sobrado utilizando aço ca-50 de 8,0 mm - montagem. Af_12/2015 | kg | BDI 1 | 4348 | 17.7 | 22.12 | 96177.76 | 3.336% | 0.5823% | 17.7 | kg | Armação de pilar ou viga de uma estrutura convencional de concreto armado em uma edificação térrea ou sobrado utilizando aço ca-50 de 8,0 mm - montagem. Af_12/2015 |  | 2883110.29 | 1 | 1 | 2 | 1 | 4 | 1999562.17 | 1999562.17 | 1865357.11 | 1865357.11 | 257127.04 | CENTRO INTEGRADO DE SAÚDE XANXERÊ | CONSTRUÇÃO | ESTRUTURAL | EDIFICAÇÃO PRINCIPAL | do item
1.2.1.4.4 | 92778 | Sinapi / Outubro_21 | Armação de pilar ou viga de uma estrutura convencional de concreto armado em uma edificação térrea ou sobrado utilizando aço ca-50 de 10,0 mm - montagem. Af_12/2015 | kg | BDI 1 | 6271 | 15.69 | 19.61 | 122974.31 | 4.265% | 0.7445% | 15.69 | kg | Armação de pilar ou viga de uma estrutura convencional de concreto armado em uma edificação térrea ou sobrado utilizando aço ca-50 de 10,0 mm - montagem. Af_12/2015 |  | 2883110.29 | 1 | 1 | 2 | 1 | 4 | 2122536.48 | 2122536.48 | 1988331.42 | 1988331.42 | 380101.35 | CENTRO INTEGRADO DE SAÚDE XANXERÊ | CONSTRUÇÃO | ESTRUTURAL | EDIFICAÇÃO PRINCIPAL | do item
1.2.1.4.5 | 92779 | Sinapi / Outubro_21 | Armação de pilar ou viga de uma estrutura convencional de concreto armado em uma edificação térrea ou sobrado utilizando aço ca-50 de 12,5 mm - montagem. Af_12/2015 | kg | BDI 1 | 6387 | 13.13 | 16.41 | 104810.67 | 3.635% | 0.6345% | 13.13 | kg | Armação de pilar ou viga de uma estrutura convencional de concreto armado em uma edificação térrea ou sobrado utilizando aço ca-50 de 12,5 mm - montagem. Af_12/2015 |  | 2883110.29 | 1 | 1 | 2 | 1 | 4 | 2227347.15 | 2227347.15 | 2093142.09 | 2093142.09 | 484912.02 | CENTRO INTEGRADO DE SAÚDE XANXERÊ | CONSTRUÇÃO | ESTRUTURAL | EDIFICAÇÃO PRINCIPAL | do item
1.2.1.4.6 | 92780 | Sinapi / Outubro_21 | Armação de pilar ou viga de uma estrutura convencional de concreto armado em uma edificação térrea ou sobrado utilizando aço ca-50 de 16,0 mm - montagem. Af_12/2015 | kg | BDI 1 | 5293 | 12.31 | 15.38 | 81406.34 | 2.824% | 0.4929% | 12.31 | kg | Armação de pilar ou viga de uma estrutura convencional de concreto armado em uma edificação térrea ou sobrado utilizando aço ca-50 de 16,0 mm - montagem. Af_12/2015 |  | 2883110.29 | 1 | 1 | 2 | 1 | 4 | 2308753.49 | 2308753.49 | 2174548.43 | 2174548.43 | 566318.36 | CENTRO INTEGRADO DE SAÚDE XANXERÊ | CONSTRUÇÃO | ESTRUTURAL | EDIFICAÇÃO PRINCIPAL | do item
1.2.1.4.7 | 92781 | Sinapi / Outubro_21 | Armação de pilar ou viga de uma estrutura convencional de concreto armado em uma edificação térrea ou sobrado utilizando aço ca-50 de 20,0 mm - montagem. Af_12/2015 | kg | BDI 1 | 4499 | 13.63 | 17.03 | 76617.97 | 2.657% | 0.4639% | 13.63 | kg | Armação de pilar ou viga de uma estrutura convencional de concreto armado em uma edificação térrea ou sobrado utilizando aço ca-50 de 20,0 mm - montagem. Af_12/2015 |  | 2883110.29 | 1 | 1 | 2 | 1 | 4 | 2385371.46 | 2385371.46 | 2251166.4 | 2251166.4 | 642936.33 | CENTRO INTEGRADO DE SAÚDE XANXERÊ | CONSTRUÇÃO | ESTRUTURAL | EDIFICAÇÃO PRINCIPAL | do item
1.2.1.4.8 | 92782 | Sinapi / Outubro_21 | Armação de pilar ou viga de uma estrutura convencional de concreto armado em uma edificação térrea ou sobrado utilizando aço ca-50 de 25,0 mm - montagem. Af_12/2015 | kg | BDI 1 | 2925 | 13.2 | 16.5 | 48262.5 | 1.674% | 0.2922% | 13.2 | kg | Armação de pilar ou viga de uma estrutura convencional de concreto armado em uma edificação térrea ou sobrado utilizando aço ca-50 de 25,0 mm - montagem. Af_12/2015 |  | 2883110.29 | 1 | 1 | 2 | 1 | 4 | 2433633.96 | 2433633.96 | 2299428.9 | 2299428.9 | 691198.83 | CENTRO INTEGRADO DE SAÚDE XANXERÊ | CONSTRUÇÃO | ESTRUTURAL | EDIFICAÇÃO PRINCIPAL | do item
1.2.1.4.9 | 92784 | Sinapi / Outubro_21 | Armação de laje de uma estrutura convencional de concreto armado em uma edificação térrea ou sobrado utilizando aço ca-60 de 5,0 mm - montagem. Af_12/2015 | kg | BDI 1 | 357 | 18.03 | 22.53 | 8043.21 | 0.279% | 0.0487% | 18.03 | kg | Armação de laje de uma estrutura convencional de concreto armado em uma edificação térrea ou sobrado utilizando aço ca-60 de 5,0 mm - montagem. Af_12/2015 |  | 2883110.29 | 1 | 1 | 2 | 1 | 4 | 2441677.17 | 2441677.17 | 2307472.11 | 2307472.11 | 699242.04 | CENTRO INTEGRADO DE SAÚDE XANXERÊ | CONSTRUÇÃO | ESTRUTURAL | EDIFICAÇÃO PRINCIPAL | do item
1.2.1.4.10 | 92785 | Sinapi / Outubro_21 | Armação de laje de uma estrutura convencional de concreto armado em uma edificação térrea ou sobrado utilizando aço ca-50 de 6,3 mm - montagem. Af_12/2015 | kg | BDI 1 | 416 | 17.19 | 21.48 | 8935.68 | 0.3099% | 0.0541% | 17.19 | kg | Armação de laje de uma estrutura convencional de concreto armado em uma edificação térrea ou sobrado utilizando aço ca-50 de 6,3 mm - montagem. Af_12/2015 |  | 2883110.29 | 1 | 1 | 2 | 1 | 4 | 2450612.85 | 2450612.85 | 2316407.79 | 2316407.79 | 708177.72 | CENTRO INTEGRADO DE SAÚDE XANXERÊ | CONSTRUÇÃO | ESTRUTURAL | EDIFICAÇÃO PRINCIPAL | do item
1.2.1.4.11 | 92786 | Sinapi / Outubro_21 | Armação de laje de uma estrutura convencional de concreto armado em uma edificação térrea ou sobrado utilizando aço ca-50 de 8,0 mm - montagem. Af_12/2015 | kg | BDI 1 | 5308 | 16.23 | 20.28 | 107646.24 | 3.734% | 0.6517% | 16.23 | kg | Armação de laje de uma estrutura convencional de concreto armado em uma edificação térrea ou sobrado utilizando aço ca-50 de 8,0 mm - montagem. Af_12/2015 |  | 2883110.29 | 1 | 1 | 2 | 1 | 4 | 2558259.09 | 2558259.09 | 2424054.03 | 2424054.03 | 815823.96 | CENTRO INTEGRADO DE SAÚDE XANXERÊ | CONSTRUÇÃO | ESTRUTURAL | EDIFICAÇÃO PRINCIPAL | do item
1.2.1.4.12 | 92787 | Sinapi / Outubro_21 | Armação de laje de uma estrutura convencional de concreto armado em uma edificação térrea ou sobrado utilizando aço ca-50 de 10,0 mm - montagem. Af_12/2015 | kg | BDI 1 | 12317 | 14.54 | 18.17 | 223799.89 | 7.762% | 1.355% | 14.54 | kg | Armação de laje de uma estrutura convencional de concreto armado em uma edificação térrea ou sobrado utilizando aço ca-50 de 10,0 mm - montagem. Af_12/2015 |  | 2883110.29 | 1 | 1 | 2 | 1 | 4 | 2782058.98 | 2782058.98 | 2647853.92 | 2647853.92 | 1039623.85 | CENTRO INTEGRADO DE SAÚDE XANXERÊ | CONSTRUÇÃO | ESTRUTURAL | EDIFICAÇÃO PRINCIPAL | do item
1.2.1.4.13 | 92788 | Sinapi / Outubro_21 | Armação de laje de uma estrutura convencional de concreto armado em uma edificação térrea ou sobrado utilizando aço ca-50 de 12,5 mm - montagem. Af_12/2015 | kg | BDI 1 | 9096 | 12.26 | 15.32 | 139350.72 | 4.833% | 0.8437% | 12.26 | kg | Armação de laje de uma estrutura convencional de concreto armado em uma edificação térrea ou sobrado utilizando aço ca-50 de 12,5 mm - montagem. Af_12/2015 |  | 2883110.29 | 1 | 1 | 2 | 1 | 4 | 2921409.7 | 2921409.7 | 2787204.64 | 2787204.64 | 1178974.57 | CENTRO INTEGRADO DE SAÚDE XANXERÊ | CONSTRUÇÃO | ESTRUTURAL | EDIFICAÇÃO PRINCIPAL | do item
1.2.1.4.14 | 92789 | Sinapi / Outubro_21 | Armação de laje de uma estrutura convencional de concreto armado em uma edificação térrea ou sobrado utilizando aço ca-50 de 16,0 mm - montagem. Af_12/2015 | kg | BDI 1 | 11182 | 11.68 | 14.6 | 163257.2 | 5.663% | 0.9884% | 11.68 | kg | Armação de laje de uma estrutura convencional de concreto armado em uma edificação térrea ou sobrado utilizando aço ca-50 de 16,0 mm - montagem. Af_12/2015 |  | 2883110.29 | 1 | 1 | 2 | 1 | 4 | 3084666.9 | 3084666.9 | 2950461.84 | 2950461.84 | 1342231.77 | CENTRO INTEGRADO DE SAÚDE XANXERÊ | CONSTRUÇÃO | ESTRUTURAL | EDIFICAÇÃO PRINCIPAL | do item
1.2.1.4.15 | 92790 | Sinapi / Outubro_21 | Armação de laje de uma estrutura convencional de concreto armado em uma edificação térrea ou sobrado utilizando aço ca-50 de 20,0 mm - montagem. Af_12/2015 | kg | BDI 1 | 3220 | 13.17 | 16.46 | 53001.2 | 1.838% | 0.3209% | 13.17 | kg | Armação de laje de uma estrutura convencional de concreto armado em uma edificação térrea ou sobrado utilizando aço ca-50 de 20,0 mm - montagem. Af_12/2015 |  | 2883110.29 | 1 | 1 | 2 | 1 | 4 | 3137668.1 | 3137668.1 | 3003463.04 | 3003463.04 | 1395232.97 | CENTRO INTEGRADO DE SAÚDE XANXERÊ | CONSTRUÇÃO | ESTRUTURAL | EDIFICAÇÃO PRINCIPAL | do item
1.2.1.4.16 | 92888 | Sinapi / Outubro_21 | Armação utilizando aço ca-25 de 25,0 mm - montagem. Af_12/2015 | kg | BDI 1 | 583 | 13.87 | 17.33 | 10103.39 | 0.3504% | 0.06117% | 13.87 | kg | Armação utilizando aço ca-25 de 25,0 mm - montagem. Af_12/2015 |  | 2883110.29 | 1 | 1 | 2 | 1 | 4 | 3147771.49 | 3147771.49 | 3013566.43 | 3013566.43 | 1405336.36 | CENTRO INTEGRADO DE SAÚDE XANXERÊ | CONSTRUÇÃO | ESTRUTURAL | EDIFICAÇÃO PRINCIPAL | do item
1.2.1.4.17 | 92455 | Sinapi / Outubro_21 | Montagem e desmontagem de fôrma de viga, escoramento com garfo de madeira, pé-direito simples, em chapa de madeira resinada, 4 utilizações. Af_09/2020 | m2 | BDI 1 | 3484.2 | 164.09 | 205.11 | 714644.26 | 24.79% | 4.327% | 164.09 | m2 | Montagem e desmontagem de fôrma de viga, escoramento com garfo de madeira, pé-direito simples, em chapa de madeira resinada, 4 utilizações. Af_09/2020 |  | 2883110.29 | 1 | 1 | 2 | 1 | 4 | 3862415.75 | 3862415.75 | 3728210.69 | 3728210.69 | 2119980.62 | CENTRO INTEGRADO DE SAÚDE XANXERÊ | CONSTRUÇÃO | ESTRUTURAL | EDIFICAÇÃO PRINCIPAL | do item
1.2.1.4.18 | 91594 | Sinapi / Outubro_21 | Armação do sistema de paredes de concreto, executada em paredes de edificações térreas ou de múltiplos pavimentos, tela q-92. Af_06/2019 | kg | BDI 1 | 6076 | 15.24 | 19.05 | 115747.8 | 4.015% | 0.7008% | 15.24 | kg | Armação do sistema de paredes de concreto, executada em paredes de edificações térreas ou de múltiplos pavimentos, tela q-92. Af_06/2019 |  | 2883110.29 | 1 | 1 | 2 | 1 | 4 | 3978163.55 | 3978163.55 | 3843958.49 | 3843958.49 | 2235728.42 | CENTRO INTEGRADO DE SAÚDE XANXERÊ | CONSTRUÇÃO | ESTRUTURAL | EDIFICAÇÃO PRINCIPAL | do item
1.2.1.4.19 | 97093 | Sinapi / Outubro_21 | Armação para execução de radier, piso de concreto ou laje sobre solo, com uso de tela q-283. Af_09/2021 | kg | BDI 1 | 1708 | 18.93 | 23.66 | 40411.28 | 1.402% | 0.2447% | 18.93 | kg | Armação para execução de radier, piso de concreto ou laje sobre solo, com uso de tela q-283. Af_09/2021 |  | 2883110.29 | 1 | 1 | 2 | 1 | 4 | 4018574.83 | 4018574.83 | 3884369.77 | 3884369.77 | 2276139.7 | CENTRO INTEGRADO DE SAÚDE XANXERÊ | CONSTRUÇÃO | ESTRUTURAL | EDIFICAÇÃO PRINCIPAL | do item
1.2.1.4.20 | 94972 | Sinapi / Outubro_21 | Concreto fck = 30mpa, traço 1:2,1:2,5 (em massa seca de cimento/ areia média/ brita 1) - preparo mecânico com betoneira 600 l. Af_05/2021 | m3 | BDI 1 | 1025.6 | 438.02 | 547.52 | 561536.51 | 19.48% | 3.4% | 438.02 | m3 | Concreto fck = 30mpa, traço 1:2,1:2,5 (em massa seca de cimento/ areia média/ brita 1) - preparo mecânico com betoneira 600 l. Af_05/2021 |  | 2883110.29 | 1 | 1 | 2 | 1 | 4 | 4580111.34 | 4580111.34 | 4445906.28 | 4445906.28 | 2837676.21 | CENTRO INTEGRADO DE SAÚDE XANXERÊ | CONSTRUÇÃO | ESTRUTURAL | EDIFICAÇÃO PRINCIPAL | do item
1.2.1.4.21 | 92874 | Sinapi / Outubro_21 | Lançamento com uso de bomba, adensamento e acabamento de concreto em estruturas. Af_12/2015 | m3 | BDI 1 | 1025.6 | 35.44 | 44.3 | 45434.08 | 1.576% | 0.2751% | 35.44 | m3 | Lançamento com uso de bomba, adensamento e acabamento de concreto em estruturas. Af_12/2015 |  | 2883110.29 | 1 | 1 | 2 | 1 | 4 | 4625545.42 | 4625545.42 | 4491340.36 | 4491340.36 | 2883110.29 | CENTRO INTEGRADO DE SAÚDE XANXERÊ | CONSTRUÇÃO | ESTRUTURAL | EDIFICAÇÃO PRINCIPAL | do item
|  |  |  | Total do item |  |  |  |  | 2883110.29 | 100% | 17.45% | 17.45% | 2883110.29 |  | T5 | 2883110.29 | 1 | 1 | 2 | 1 | 4 | 4625545.42 | 4625545.42 | 4491340.36 | 4491340.36 | 2883110.29 | CENTRO INTEGRADO DE SAÚDE XANXERÊ | CONSTRUÇÃO | ESTRUTURAL | EDIFICAÇÃO PRINCIPAL | do item
|  |  |  | Total edificação principal |  |  |  |  | 4491340.36 | 100% | 27.19% | 27.19% | 4491340.36 |  | T4 | 4491340.36 | 1 | 1 | 2 | 1 | 4 | 4625545.42 | 4625545.42 | 4491340.36 | 4491340.36 | 2883110.29 | CENTRO INTEGRADO DE SAÚDE XANXERÊ | CONSTRUÇÃO | ESTRUTURAL | EDIFICAÇÃO PRINCIPAL | do item
1.2.2 |  |  | CISTERNA | [11 empty] | N4 | 3864.99 | 1 | 1 | 2 | 2 | 0 | 4625545.42 | 4625545.42 | 4491340.36 | 0 | 2883110.29 | CENTRO INTEGRADO DE SAÚDE XANXERÊ | CONSTRUÇÃO | ESTRUTURAL | CISTERNA | do item
1.2.2.1 |  |  | MOVIMENTAÇÃO DE TERRA | [11 empty] | N5 | 3864.99 | 1 | 1 | 2 | 2 | 1 | 4625545.42 | 4625545.42 | 4491340.36 | 0 | 0 | CENTRO INTEGRADO DE SAÚDE XANXERÊ | CONSTRUÇÃO | ESTRUTURAL | CISTERNA | do item
1.2.2.1.1 | 96525 | Sinapi / Outubro_21 | Escavação mecanizada para viga baldrame com mini-escavadeira (incluindo escavação para colocação de fôrmas). Af_06/2017 | m3 | BDI 1 | 44.1 | 34.34 | 42.92 | 1892.77 | 48.97% | 0.01146% | 34.34 | m3 | Escavação mecanizada para viga baldrame com mini-escavadeira (incluindo escavação para colocação de fôrmas). Af_06/2017 |  | 3864.99 | 1 | 1 | 2 | 2 | 1 | 4627438.19 | 4627438.19 | 4493233.13 | 1892.77 | 1892.77 | CENTRO INTEGRADO DE SAÚDE XANXERÊ | CONSTRUÇÃO | ESTRUTURAL | CISTERNA | do item
1.2.2.1.2 | 93382 | Sinapi / Outubro_21 | Reaterro manual de valas com compactação mecanizada. Af_04/2016 | m3 | BDI 1 | 51.2 | 30.82 | 38.52 | 1972.22 | 51.03% | 0.01194% | 30.82 | m3 | Reaterro manual de valas com compactação mecanizada. Af_04/2016 |  | 3864.99 | 1 | 1 | 2 | 2 | 1 | 4629410.41 | 4629410.41 | 4495205.35 | 3864.99 | 3864.99 | CENTRO INTEGRADO DE SAÚDE XANXERÊ | CONSTRUÇÃO | ESTRUTURAL | CISTERNA | do item
|  |  |  | Total do item |  |  |  |  | 3864.99 | 100% | 0.0234% | 0.0234% | 3864.99 |  | T5 | 3864.99 | 1 | 1 | 2 | 2 | 1 | 4629410.41 | 4629410.41 | 4495205.35 | 3864.99 | 3864.99 | CENTRO INTEGRADO DE SAÚDE XANXERÊ | CONSTRUÇÃO | ESTRUTURAL | CISTERNA | do item
1.2.2.2 |  |  | INFRAESTRUTURA | [11 empty] | N5 | 52926.61 | 1 | 1 | 2 | 2 | 2 | 4629410.41 | 4629410.41 | 4495205.35 | 3864.99 | 0 | CENTRO INTEGRADO DE SAÚDE XANXERÊ | CONSTRUÇÃO | ESTRUTURAL | CISTERNA | do item
1.2.2.2.1 | 7174 | CPU | Estaca raiz, diâmetro de 25 cm, comprimento de 21 a 30 m, sem presença de rocha, com argamassa Fck20Mpa e sem armadura | m | BDI 1 | 60 | 94.75 | 118.43 | 7105.8 | 13.43% | 0.04302% | 94.75 | m | Estaca raiz, diâmetro de 25 cm, comprimento de 21 a 30 m, sem presença de rocha, com argamassa Fck20Mpa e sem armadura |  | 52926.61 | 1 | 1 | 2 | 2 | 2 | 4636516.21 | 4636516.21 | 4502311.15 | 10970.79 | 7105.8 | CENTRO INTEGRADO DE SAÚDE XANXERÊ | CONSTRUÇÃO | ESTRUTURAL | CISTERNA | do item
1.2.2.2.2 | 95601 | Sinapi / Outubro_21 | Arrasamento mecanico de estaca de concreto armado, diametros de até 40 cm. Af_05/2021 | un | BDI 1 | 8 | 15.71 | 19.63 | 157.04 | 0.2967% | 0.0009508% | 15.71 | un | Arrasamento mecanico de estaca de concreto armado, diametros de até 40 cm. Af_05/2021 |  | 52926.61 | 1 | 1 | 2 | 2 | 2 | 4636673.25 | 4636673.25 | 4502468.19 | 11127.83 | 7262.84 | CENTRO INTEGRADO DE SAÚDE XANXERÊ | CONSTRUÇÃO | ESTRUTURAL | CISTERNA | do item
1.2.2.2.3 | 96543 | Sinapi / Outubro_21 | Armação de bloco, viga baldrame e sapata utilizando aço ca-60 de 5 mm - montagem. Af_06/2017 | kg | BDI 1 | 13 | 20.42 | 25.52 | 331.76 | 0.6268% | 0.002009% | 20.42 | kg | Armação de bloco, viga baldrame e sapata utilizando aço ca-60 de 5 mm - montagem. Af_06/2017 |  | 52926.61 | 1 | 1 | 2 | 2 | 2 | 4637005.01 | 4637005.01 | 4502799.95 | 11459.59 | 7594.6 | CENTRO INTEGRADO DE SAÚDE XANXERÊ | CONSTRUÇÃO | ESTRUTURAL | CISTERNA | do item
1.2.2.2.4 | 96544 | Sinapi / Outubro_21 | Armação de bloco, viga baldrame ou sapata utilizando aço ca-50 de 6,3 mm - montagem. Af_06/2017 | kg | BDI 1 | 55 | 19.03 | 23.78 | 1307.9 | 2.471% | 0.007918% | 19.03 | kg | Armação de bloco, viga baldrame ou sapata utilizando aço ca-50 de 6,3 mm - montagem. Af_06/2017 |  | 52926.61 | 1 | 1 | 2 | 2 | 2 | 4638312.91 | 4638312.91 | 4504107.85 | 12767.49 | 8902.5 | CENTRO INTEGRADO DE SAÚDE XANXERÊ | CONSTRUÇÃO | ESTRUTURAL | CISTERNA | do item
1.2.2.2.5 | 96545 | Sinapi / Outubro_21 | Armação de bloco, viga baldrame ou sapata utilizando aço ca-50 de 8 mm - montagem. Af_06/2017 | kg | BDI 1 | 17 | 17.7 | 22.12 | 376.04 | 0.7105% | 0.002277% | 17.7 | kg | Armação de bloco, viga baldrame ou sapata utilizando aço ca-50 de 8 mm - montagem. Af_06/2017 |  | 52926.61 | 1 | 1 | 2 | 2 | 2 | 4638688.95 | 4638688.95 | 4504483.89 | 13143.53 | 9278.54 | CENTRO INTEGRADO DE SAÚDE XANXERÊ | CONSTRUÇÃO | ESTRUTURAL | CISTERNA | do item
1.2.2.2.6 | 96546 | Sinapi / Outubro_21 | Armação de bloco, viga baldrame ou sapata utilizando aço ca-50 de 10 mm - montagem. Af_06/2017 | kg | BDI 1 | 32 | 15.77 | 19.71 | 630.72 | 1.192% | 0.003819% | 15.77 | kg | Armação de bloco, viga baldrame ou sapata utilizando aço ca-50 de 10 mm - montagem. Af_06/2017 |  | 52926.61 | 1 | 1 | 2 | 2 | 2 | 4639319.67 | 4639319.67 | 4505114.61 | 13774.25 | 9909.26 | CENTRO INTEGRADO DE SAÚDE XANXERÊ | CONSTRUÇÃO | ESTRUTURAL | CISTERNA | do item
1.2.2.2.7 | 96547 | Sinapi / Outubro_21 | Armação de bloco, viga baldrame ou sapata utilizando aço ca-50 de 12,5 mm - montagem. Af_06/2017 | kg | BDI 1 | 192 | 13.29 | 16.61 | 3189.12 | 6.026% | 0.01931% | 13.29 | kg | Armação de bloco, viga baldrame ou sapata utilizando aço ca-50 de 12,5 mm - montagem. Af_06/2017 |  | 52926.61 | 1 | 1 | 2 | 2 | 2 | 4642508.79 | 4642508.79 | 4508303.73 | 16963.37 | 13098.38 | CENTRO INTEGRADO DE SAÚDE XANXERÊ | CONSTRUÇÃO | ESTRUTURAL | CISTERNA | do item
1.2.2.2.8 | 96548 | Sinapi / Outubro_21 | Armação de bloco, viga baldrame ou sapata utilizando aço ca-50 de 16 mm - montagem. Af_06/2017 | kg | BDI 1 | 614 | 12.54 | 15.67 | 9621.38 | 18.18% | 0.05825% | 12.54 | kg | Armação de bloco, viga baldrame ou sapata utilizando aço ca-50 de 16 mm - montagem. Af_06/2017 |  | 52926.61 | 1 | 1 | 2 | 2 | 2 | 4652130.17 | 4652130.17 | 4517925.11 | 26584.75 | 22719.76 | CENTRO INTEGRADO DE SAÚDE XANXERÊ | CONSTRUÇÃO | ESTRUTURAL | CISTERNA | do item
1.2.2.2.9 | 96549 | Sinapi / Outubro_21 | Armação de bloco, viga baldrame ou sapata utilizando aço ca-50 de 20 mm - montagem. Af_06/2017 | kg | BDI 1 | 86 | 13.92 | 17.4 | 1496.4 | 2.827% | 0.00906% | 13.92 | kg | Armação de bloco, viga baldrame ou sapata utilizando aço ca-50 de 20 mm - montagem. Af_06/2017 |  | 52926.61 | 1 | 1 | 2 | 2 | 2 | 4653626.57 | 4653626.57 | 4519421.51 | 28081.15 | 24216.16 | CENTRO INTEGRADO DE SAÚDE XANXERÊ | CONSTRUÇÃO | ESTRUTURAL | CISTERNA | do item
1.2.2.2.10 | 92775 | Sinapi / Outubro_21 | Armação de pilar ou viga de uma estrutura convencional de concreto armado em uma edificação térrea ou sobrado utilizando aço ca-60 de 5,0 mm - montagem. Af_12/2015 | kg | BDI 1 | 49 | 20.6 | 25.75 | 1261.75 | 2.384% | 0.007639% | 20.6 | kg | Armação de pilar ou viga de uma estrutura convencional de concreto armado em uma edificação térrea ou sobrado utilizando aço ca-60 de 5,0 mm - montagem. Af_12/2015 |  | 52926.61 | 1 | 1 | 2 | 2 | 2 | 4654888.32 | 4654888.32 | 4520683.26 | 29342.9 | 25477.91 | CENTRO INTEGRADO DE SAÚDE XANXERÊ | CONSTRUÇÃO | ESTRUTURAL | CISTERNA | do item
1.2.2.2.11 | 92776 | Sinapi / Outubro_21 | Armação de pilar ou viga de uma estrutura convencional de concreto armado em uma edificação térrea ou sobrado utilizando aço ca-50 de 6,3 mm - montagem. Af_12/2015 | kg | BDI 1 | 13 | 19.13 | 23.91 | 310.83 | 0.5873% | 0.001882% | 19.13 | kg | Armação de pilar ou viga de uma estrutura convencional de concreto armado em uma edificação térrea ou sobrado utilizando aço ca-50 de 6,3 mm - montagem. Af_12/2015 |  | 52926.61 | 1 | 1 | 2 | 2 | 2 | 4655199.15 | 4655199.15 | 4520994.09 | 29653.73 | 25788.74 | CENTRO INTEGRADO DE SAÚDE XANXERÊ | CONSTRUÇÃO | ESTRUTURAL | CISTERNA | do item
1.2.2.2.12 | 92778 | Sinapi / Outubro_21 | Armação de pilar ou viga de uma estrutura convencional de concreto armado em uma edificação térrea ou sobrado utilizando aço ca-50 de 10,0 mm - montagem. Af_12/2015 | kg | BDI 1 | 70 | 15.69 | 19.61 | 1372.7 | 2.594% | 0.008311% | 15.69 | kg | Armação de pilar ou viga de uma estrutura convencional de concreto armado em uma edificação térrea ou sobrado utilizando aço ca-50 de 10,0 mm - montagem. Af_12/2015 |  | 52926.61 | 1 | 1 | 2 | 2 | 2 | 4656571.85 | 4656571.85 | 4522366.79 | 31026.43 | 27161.44 | CENTRO INTEGRADO DE SAÚDE XANXERÊ | CONSTRUÇÃO | ESTRUTURAL | CISTERNA | do item
1.2.2.2.13 | 92779 | Sinapi / Outubro_21 | Armação de pilar ou viga de uma estrutura convencional de concreto armado em uma edificação térrea ou sobrado utilizando aço ca-50 de 12,5 mm - montagem. Af_12/2015 | kg | BDI 1 | 31 | 13.13 | 16.41 | 508.71 | 0.9612% | 0.00308% | 13.13 | kg | Armação de pilar ou viga de uma estrutura convencional de concreto armado em uma edificação térrea ou sobrado utilizando aço ca-50 de 12,5 mm - montagem. Af_12/2015 |  | 52926.61 | 1 | 1 | 2 | 2 | 2 | 4657080.56 | 4657080.56 | 4522875.5 | 31535.14 | 27670.15 | CENTRO INTEGRADO DE SAÚDE XANXERÊ | CONSTRUÇÃO | ESTRUTURAL | CISTERNA | do item
1.2.2.2.14 | 92780 | Sinapi / Outubro_21 | Armação de pilar ou viga de uma estrutura convencional de concreto armado em uma edificação térrea ou sobrado utilizando aço ca-50 de 16,0 mm - montagem. Af_12/2015 | kg | BDI 1 | 127 | 12.31 | 15.38 | 1953.26 | 3.691% | 0.01183% | 12.31 | kg | Armação de pilar ou viga de uma estrutura convencional de concreto armado em uma edificação térrea ou sobrado utilizando aço ca-50 de 16,0 mm - montagem. Af_12/2015 |  | 52926.61 | 1 | 1 | 2 | 2 | 2 | 4659033.82 | 4659033.82 | 4524828.76 | 33488.4 | 29623.41 | CENTRO INTEGRADO DE SAÚDE XANXERÊ | CONSTRUÇÃO | ESTRUTURAL | CISTERNA | do item
1.2.2.2.15 | 92781 | Sinapi / Outubro_21 | Armação de pilar ou viga de uma estrutura convencional de concreto armado em uma edificação térrea ou sobrado utilizando aço ca-50 de 20,0 mm - montagem. Af_12/2015 | kg | BDI 1 | 160 | 13.63 | 17.03 | 2724.8 | 5.148% | 0.0165% | 13.63 | kg | Armação de pilar ou viga de uma estrutura convencional de concreto armado em uma edificação térrea ou sobrado utilizando aço ca-50 de 20,0 mm - montagem. Af_12/2015 |  | 52926.61 | 1 | 1 | 2 | 2 | 2 | 4661758.62 | 4661758.62 | 4527553.56 | 36213.2 | 32348.21 | CENTRO INTEGRADO DE SAÚDE XANXERÊ | CONSTRUÇÃO | ESTRUTURAL | CISTERNA | do item
1.2.2.2.16 | 92785 | Sinapi / Outubro_21 | Armação de laje de uma estrutura convencional de concreto armado em uma edificação térrea ou sobrado utilizando aço ca-50 de 6,3 mm - montagem. Af_12/2015 | kg | BDI 1 | 64 | 17.19 | 21.48 | 1374.72 | 2.597% | 0.008323% | 17.19 | kg | Armação de laje de uma estrutura convencional de concreto armado em uma edificação térrea ou sobrado utilizando aço ca-50 de 6,3 mm - montagem. Af_12/2015 |  | 52926.61 | 1 | 1 | 2 | 2 | 2 | 4663133.34 | 4663133.34 | 4528928.28 | 37587.92 | 33722.93 | CENTRO INTEGRADO DE SAÚDE XANXERÊ | CONSTRUÇÃO | ESTRUTURAL | CISTERNA | do item
1.2.2.2.17 | 92787 | Sinapi / Outubro_21 | Armação de laje de uma estrutura convencional de concreto armado em uma edificação térrea ou sobrado utilizando aço ca-50 de 10,0 mm - montagem. Af_12/2015 | kg | BDI 1 | 91 | 14.54 | 18.17 | 1653.47 | 3.124% | 0.01001% | 14.54 | kg | Armação de laje de uma estrutura convencional de concreto armado em uma edificação térrea ou sobrado utilizando aço ca-50 de 10,0 mm - montagem. Af_12/2015 |  | 52926.61 | 1 | 1 | 2 | 2 | 2 | 4664786.81 | 4664786.81 | 4530581.75 | 39241.39 | 35376.4 | CENTRO INTEGRADO DE SAÚDE XANXERÊ | CONSTRUÇÃO | ESTRUTURAL | CISTERNA | do item
1.2.2.2.18 | 92788 | Sinapi / Outubro_21 | Armação de laje de uma estrutura convencional de concreto armado em uma edificação térrea ou sobrado utilizando aço ca-50 de 12,5 mm - montagem. Af_12/2015 | kg | BDI 1 | 297 | 12.26 | 15.32 | 4550.04 | 8.597% | 0.02755% | 12.26 | kg | Armação de laje de uma estrutura convencional de concreto armado em uma edificação térrea ou sobrado utilizando aço ca-50 de 12,5 mm - montagem. Af_12/2015 |  | 52926.61 | 1 | 1 | 2 | 2 | 2 | 4669336.85 | 4669336.85 | 4535131.79 | 43791.43 | 39926.44 | CENTRO INTEGRADO DE SAÚDE XANXERÊ | CONSTRUÇÃO | ESTRUTURAL | CISTERNA | do item
1.2.2.2.19 | 92421 | Sinapi / Outubro_21 | Montagem e desmontagem de fôrma de pilares retangulares e estruturas similares, pé-direito duplo, em chapa de madeira compensada resinada, 4 utilizações. Af_09/2020 | m2 | BDI 1 | 63 | 108.85 | 136.06 | 8571.78 | 16.2% | 0.0519% | 108.85 | m2 | Montagem e desmontagem de fôrma de pilares retangulares e estruturas similares, pé-direito duplo, em chapa de madeira compensada resinada, 4 utilizações. Af_09/2020 |  | 52926.61 | 1 | 1 | 2 | 2 | 2 | 4677908.63 | 4677908.63 | 4543703.57 | 52363.21 | 48498.22 | CENTRO INTEGRADO DE SAÚDE XANXERÊ | CONSTRUÇÃO | ESTRUTURAL | CISTERNA | do item
1.2.2.2.20 | 96616 | Sinapi / Outubro_21 | Lastro de concreto magro, aplicado em blocos de coroamento ou sapatas. Af_08/2017 | m3 | BDI 1 | 0.8 | 581.56 | 726.95 | 581.56 | 1.099% | 0.003521% | 581.56 | m3 | Lastro de concreto magro, aplicado em blocos de coroamento ou sapatas. Af_08/2017 |  | 52926.61 | 1 | 1 | 2 | 2 | 2 | 4678490.19 | 4678490.19 | 4544285.13 | 52944.77 | 49079.78 | CENTRO INTEGRADO DE SAÚDE XANXERÊ | CONSTRUÇÃO | ESTRUTURAL | CISTERNA | do item
1.2.2.2.21 | 94972 | Sinapi / Outubro_21 | Concreto fck = 30mpa, traço 1:2,1:2,5 (em massa seca de cimento/ areia média/ brita 1) - preparo mecânico com betoneira 600 l. Af_05/2021 | m3 | BDI 1 | 6.5 | 438.02 | 547.52 | 3558.88 | 6.724% | 0.02155% | 438.02 | m3 | Concreto fck = 30mpa, traço 1:2,1:2,5 (em massa seca de cimento/ areia média/ brita 1) - preparo mecânico com betoneira 600 l. Af_05/2021 |  | 52926.61 | 1 | 1 | 2 | 2 | 2 | 4682049.07 | 4682049.07 | 4547844.01 | 56503.65 | 52638.66 | CENTRO INTEGRADO DE SAÚDE XANXERÊ | CONSTRUÇÃO | ESTRUTURAL | CISTERNA | do item
1.2.2.2.22 | 92874 | Sinapi / Outubro_21 | Lançamento com uso de bomba, adensamento e acabamento de concreto em estruturas. Af_12/2015 | m3 | BDI 1 | 6.5 | 35.44 | 44.3 | 287.95 | 0.5441% | 0.001743% | 35.44 | m3 | Lançamento com uso de bomba, adensamento e acabamento de concreto em estruturas. Af_12/2015 |  | 52926.61 | 1 | 1 | 2 | 2 | 2 | 4682337.02 | 4682337.02 | 4548131.96 | 56791.6 | 52926.61 | CENTRO INTEGRADO DE SAÚDE XANXERÊ | CONSTRUÇÃO | ESTRUTURAL | CISTERNA | do item
|  |  |  | Total do item |  |  |  |  | 52926.61 | 100% | 0.3204% | 0.3204% | 52926.61 |  | T5 | 52926.61 | 1 | 1 | 2 | 2 | 2 | 4682337.02 | 4682337.02 | 4548131.96 | 56791.6 | 52926.61 | CENTRO INTEGRADO DE SAÚDE XANXERÊ | CONSTRUÇÃO | ESTRUTURAL | CISTERNA | do item
1.2.2.3 |  |  | SUPRAESTRUTURA | [11 empty] | N5 | 55819.66 | 1 | 1 | 2 | 2 | 3 | 4682337.02 | 4682337.02 | 4548131.96 | 56791.6 | 0 | CENTRO INTEGRADO DE SAÚDE XANXERÊ | CONSTRUÇÃO | ESTRUTURAL | CISTERNA | do item
1.2.2.3.1 | 92775 | Sinapi / Outubro_21 | Armação de pilar ou viga de uma estrutura convencional de concreto armado em uma edificação térrea ou sobrado utilizando aço ca-60 de 5,0 mm - montagem. Af_12/2015 | kg | BDI 1 | 34 | 20.6 | 25.75 | 334.75 | 0.5997% | 56.39% | 20.6 | kg | Armação de pilar ou viga de uma estrutura convencional de concreto armado em uma edificação térrea ou sobrado utilizando aço ca-60 de 5,0 mm - montagem. Af_12/2015 |  | 55819.66 | 1 | 1 | 2 | 2 | 3 | 4682671.77 | 4682671.77 | 4548466.71 | 57126.35 | 334.75 | CENTRO INTEGRADO DE SAÚDE XANXERÊ | CONSTRUÇÃO | ESTRUTURAL | CISTERNA | do item
1.2.2.3.2 | 92777 | Sinapi / Outubro_21 | Armação de pilar ou viga de uma estrutura convencional de concreto armado em uma edificação térrea ou sobrado utilizando aço ca-50 de 8,0 mm - montagem. Af_12/2015 | kg | BDI 1 | 37 | 17.7 | 22.12 | 1548.4 | 2.774% | 260.8% | 17.7 | kg | Armação de pilar ou viga de uma estrutura convencional de concreto armado em uma edificação térrea ou sobrado utilizando aço ca-50 de 8,0 mm - montagem. Af_12/2015 |  | 55819.66 | 1 | 1 | 2 | 2 | 3 | 4684220.17 | 4684220.17 | 4550015.11 | 58674.75 | 1883.15 | CENTRO INTEGRADO DE SAÚDE XANXERÊ | CONSTRUÇÃO | ESTRUTURAL | CISTERNA | do item
1.2.2.3.3 | 92778 | Sinapi / Outubro_21 | Armação de pilar ou viga de uma estrutura convencional de concreto armado em uma edificação térrea ou sobrado utilizando aço ca-50 de 10,0 mm - montagem. Af_12/2015 | kg | BDI 1 | 80 | 15.69 | 19.61 | 607.91 | 1.089% | 102.4% | 15.69 | kg | Armação de pilar ou viga de uma estrutura convencional de concreto armado em uma edificação térrea ou sobrado utilizando aço ca-50 de 10,0 mm - montagem. Af_12/2015 |  | 55819.66 | 1 | 1 | 2 | 2 | 3 | 4684828.08 | 4684828.08 | 4550623.02 | 59282.66 | 2491.06 | CENTRO INTEGRADO DE SAÚDE XANXERÊ | CONSTRUÇÃO | ESTRUTURAL | CISTERNA | do item
1.2.2.3.4 | 92784 | Sinapi / Outubro_21 | Armação de laje de uma estrutura convencional de concreto armado em uma edificação térrea ou sobrado utilizando aço ca-60 de 5,0 mm - montagem. Af_12/2015 | kg | BDI 1 | 5 | 18.03 | 22.53 | 2861.31 | 5.126% | 482% | 18.03 | kg | Armação de laje de uma estrutura convencional de concreto armado em uma edificação térrea ou sobrado utilizando aço ca-60 de 5,0 mm - montagem. Af_12/2015 |  | 55819.66 | 1 | 1 | 2 | 2 | 3 | 4687689.39 | 4687689.39 | 4553484.33 | 62143.97 | 5352.37 | CENTRO INTEGRADO DE SAÚDE XANXERÊ | CONSTRUÇÃO | ESTRUTURAL | CISTERNA | do item
1.2.2.3.5 | 92785 | Sinapi / Outubro_21 | Armação de laje de uma estrutura convencional de concreto armado em uma edificação térrea ou sobrado utilizando aço ca-50 de 6,3 mm - montagem. Af_12/2015 | kg | BDI 1 | 77 | 17.19 | 21.48 | 3436.8 | 6.157% | 578.9% | 17.19 | kg | Armação de laje de uma estrutura convencional de concreto armado em uma edificação térrea ou sobrado utilizando aço ca-50 de 6,3 mm - montagem. Af_12/2015 |  | 55819.66 | 1 | 1 | 2 | 2 | 3 | 4691126.19 | 4691126.19 | 4556921.13 | 65580.77 | 8789.17 | CENTRO INTEGRADO DE SAÚDE XANXERÊ | CONSTRUÇÃO | ESTRUTURAL | CISTERNA | do item
1.2.2.3.6 | 92786 | Sinapi / Outubro_21 | Armação de laje de uma estrutura convencional de concreto armado em uma edificação térrea ou sobrado utilizando aço ca-50 de 8,0 mm - montagem. Af_12/2015 | kg | BDI 1 | 90 | 16.23 | 20.28 | 1297.92 | 2.325% | 218.6% | 16.23 | kg | Armação de laje de uma estrutura convencional de concreto armado em uma edificação térrea ou sobrado utilizando aço ca-50 de 8,0 mm - montagem. Af_12/2015 |  | 55819.66 | 1 | 1 | 2 | 2 | 3 | 4692424.11 | 4692424.11 | 4558219.05 | 66878.69 | 10087.09 | CENTRO INTEGRADO DE SAÚDE XANXERÊ | CONSTRUÇÃO | ESTRUTURAL | CISTERNA | do item
1.2.2.3.7 | 92787 | Sinapi / Outubro_21 | Armação de laje de uma estrutura convencional de concreto armado em uma edificação térrea ou sobrado utilizando aço ca-50 de 10,0 mm - montagem. Af_12/2015 | kg | BDI 1 | 26 | 14.54 | 18.17 | 1653.47 | 2.962% | 278.5% | 14.54 | kg | Armação de laje de uma estrutura convencional de concreto armado em uma edificação térrea ou sobrado utilizando aço ca-50 de 10,0 mm - montagem. Af_12/2015 |  | 55819.66 | 1 | 1 | 2 | 2 | 3 | 4694077.58 | 4694077.58 | 4559872.52 | 68532.16 | 11740.56 | CENTRO INTEGRADO DE SAÚDE XANXERÊ | CONSTRUÇÃO | ESTRUTURAL | CISTERNA | do item
1.2.2.3.8 | 92421 | Sinapi / Outubro_21 | Montagem e desmontagem de fôrma de pilares retangulares e estruturas similares, pé-direito duplo, em chapa de madeira compensada resinada, 4 utilizações. Af_09/2020 | m2 | BDI 1 | 84.1 | 108.85 | 136.06 | 40409.82 | 72.39% | 6807% | 108.85 | m2 | Montagem e desmontagem de fôrma de pilares retangulares e estruturas similares, pé-direito duplo, em chapa de madeira compensada resinada, 4 utilizações. Af_09/2020 |  | 55819.66 | 1 | 1 | 2 | 2 | 3 | 4734487.4 | 4734487.4 | 4600282.34 | 108941.98 | 52150.38 | CENTRO INTEGRADO DE SAÚDE XANXERÊ | CONSTRUÇÃO | ESTRUTURAL | CISTERNA | do item
1.2.2.3.9 | 94972 | Sinapi / Outubro_21 | Concreto fck = 30mpa, traço 1:2,1:2,5 (em massa seca de cimento/ areia média/ brita 1) - preparo mecânico com betoneira 600 l. Af_05/2021 | m3 | BDI 1 | 6.2 | 438.02 | 547.52 | 3394.62 | 6.081% | 571.8% | 438.02 | m3 | Concreto fck = 30mpa, traço 1:2,1:2,5 (em massa seca de cimento/ areia média/ brita 1) - preparo mecânico com betoneira 600 l. Af_05/2021 |  | 55819.66 | 1 | 1 | 2 | 2 | 3 | 4737882.02 | 4737882.02 | 4603676.96 | 112336.6 | 55545 | CENTRO INTEGRADO DE SAÚDE XANXERÊ | CONSTRUÇÃO | ESTRUTURAL | CISTERNA | do item
1.2.2.3.10 | 92874 | Sinapi / Outubro_21 | Lançamento com uso de bomba, adensamento e acabamento de concreto em estruturas. Af_12/2015 | m3 | BDI 1 | 6.2 | 35.44 | 44.3 | 274.66 | 0.492% | 46.26% | 35.44 | m3 | Lançamento com uso de bomba, adensamento e acabamento de concreto em estruturas. Af_12/2015 |  | 55819.66 | 1 | 1 | 2 | 2 | 3 | 4738156.68 | 4738156.68 | 4603951.62 | 112611.26 | 55819.66 | CENTRO INTEGRADO DE SAÚDE XANXERÊ | CONSTRUÇÃO | ESTRUTURAL | CISTERNA | do item
|  |  |  | Total do item |  |  |  |  | 55819.66 | 100% | 0.3379% | 0.3379% | 55819.66 |  | T5 | 55819.66 | 1 | 1 | 2 | 2 | 3 | 4738156.68 | 4738156.68 | 4603951.62 | 112611.26 | 55819.66 | CENTRO INTEGRADO DE SAÚDE XANXERÊ | CONSTRUÇÃO | ESTRUTURAL | CISTERNA | do item
|  |  |  | Total cisterna |  |  |  |  | 112611.26 | 100% | 0.6818% | 0.6818% | 112611.26 |  | T4 | 112611.26 | 1 | 1 | 2 | 2 | 3 | 4738156.68 | 4738156.68 | 4603951.62 | 112611.26 | 55819.66 | CENTRO INTEGRADO DE SAÚDE XANXERÊ | CONSTRUÇÃO | ESTRUTURAL | CISTERNA | do item
1.2.3 |  |  | LIXEIRAS | [11 empty] | N4 | 990.48 | 1 | 1 | 2 | 3 | 0 | 4738156.68 | 4738156.68 | 4603951.62 | 0 | 55819.66 | CENTRO INTEGRADO DE SAÚDE XANXERÊ | CONSTRUÇÃO | ESTRUTURAL | LIXEIRAS | do item
1.2.3.1 |  |  | MOVIMENTAÇÃO DE TERRA | [11 empty] | N5 | 990.48 | 1 | 1 | 2 | 3 | 1 | 4738156.68 | 4738156.68 | 4603951.62 | 0 | 0 | CENTRO INTEGRADO DE SAÚDE XANXERÊ | CONSTRUÇÃO | ESTRUTURAL | LIXEIRAS | do item
1.2.3.1.1 | 96525 | Sinapi / Outubro_21 | Escavação mecanizada para viga baldrame com mini-escavadeira (incluindo escavação para colocação de fôrmas). Af_06/2017 | m3 | BDI 1 | 15 | 34.34 | 42.92 | 643.8 | 65% | 0.003898% | 34.34 | m3 | Escavação mecanizada para viga baldrame com mini-escavadeira (incluindo escavação para colocação de fôrmas). Af_06/2017 |  | 990.48 | 1 | 1 | 2 | 3 | 1 | 4738800.48 | 4738800.48 | 4604595.42 | 643.8 | 643.8 | CENTRO INTEGRADO DE SAÚDE XANXERÊ | CONSTRUÇÃO | ESTRUTURAL | LIXEIRAS | do item
1.2.3.1.2 | 93382 | Sinapi / Outubro_21 | Reaterro manual de valas com compactação mecanizada. Af_04/2016 | m3 | BDI 1 | 9 | 30.82 | 38.52 | 346.68 | 35% | 0.002099% | 30.82 | m3 | Reaterro manual de valas com compactação mecanizada. Af_04/2016 |  | 990.48 | 1 | 1 | 2 | 3 | 1 | 4739147.16 | 4739147.16 | 4604942.1 | 990.48 | 990.48 | CENTRO INTEGRADO DE SAÚDE XANXERÊ | CONSTRUÇÃO | ESTRUTURAL | LIXEIRAS | do item
|  |  |  | Total do item |  |  |  |  | 990.48 | 100% | 0.005997% | 0.005997% | 990.48 |  | T5 | 990.48 | 1 | 1 | 2 | 3 | 1 | 4739147.16 | 4739147.16 | 4604942.1 | 990.48 | 990.48 | CENTRO INTEGRADO DE SAÚDE XANXERÊ | CONSTRUÇÃO | ESTRUTURAL | LIXEIRAS | do item
1.2.3.2 |  |  | INFRAESTRUTURA | [11 empty] | N5 | 14279.91 | 1 | 1 | 2 | 3 | 2 | 4739147.16 | 4739147.16 | 4604942.1 | 990.48 | 0 | CENTRO INTEGRADO DE SAÚDE XANXERÊ | CONSTRUÇÃO | ESTRUTURAL | LIXEIRAS | do item
1.2.3.2.1 | 92775 | Sinapi / Outubro_21 | Armação de pilar ou viga de uma estrutura convencional de concreto armado em uma edificação térrea ou sobrado utilizando aço ca-60 de 5,0 mm - montagem. Af_12/2015 | kg | BDI 1 | 19 | 20.6 | 25.75 | 489.25 | 3.426% | 0.002962% | 20.6 | kg | Armação de pilar ou viga de uma estrutura convencional de concreto armado em uma edificação térrea ou sobrado utilizando aço ca-60 de 5,0 mm - montagem. Af_12/2015 |  | 14279.91 | 1 | 1 | 2 | 3 | 2 | 4739636.41 | 4739636.41 | 4605431.35 | 1479.73 | 489.25 | CENTRO INTEGRADO DE SAÚDE XANXERÊ | CONSTRUÇÃO | ESTRUTURAL | LIXEIRAS | do item
1.2.3.2.2 | 92779 | Sinapi / Outubro_21 | Armação de pilar ou viga de uma estrutura convencional de concreto armado em uma edificação térrea ou sobrado utilizando aço ca-50 de 12,5 mm - montagem. Af_12/2015 | kg | BDI 1 | 90 | 13.13 | 16.41 | 1476.9 | 10.34% | 0.008941% | 13.13 | kg | Armação de pilar ou viga de uma estrutura convencional de concreto armado em uma edificação térrea ou sobrado utilizando aço ca-50 de 12,5 mm - montagem. Af_12/2015 |  | 14279.91 | 1 | 1 | 2 | 3 | 2 | 4741113.31 | 4741113.31 | 4606908.25 | 2956.63 | 1966.15 | CENTRO INTEGRADO DE SAÚDE XANXERÊ | CONSTRUÇÃO | ESTRUTURAL | LIXEIRAS | do item
1.2.3.2.3 | 92786 | Sinapi / Outubro_21 | Armação de laje de uma estrutura convencional de concreto armado em uma edificação térrea ou sobrado utilizando aço ca-50 de 8,0 mm - montagem. Af_12/2015 | kg | BDI 1 | 345 | 16.23 | 20.28 | 6996.6 | 49% | 0.04236% | 16.23 | kg | Armação de laje de uma estrutura convencional de concreto armado em uma edificação térrea ou sobrado utilizando aço ca-50 de 8,0 mm - montagem. Af_12/2015 |  | 14279.91 | 1 | 1 | 2 | 3 | 2 | 4748109.91 | 4748109.91 | 4613904.85 | 9953.23 | 8962.75 | CENTRO INTEGRADO DE SAÚDE XANXERÊ | CONSTRUÇÃO | ESTRUTURAL | LIXEIRAS | do item
1.2.3.2.4 | 92421 | Sinapi / Outubro_21 | Montagem e desmontagem de fôrma de pilares retangulares e estruturas similares, pé-direito duplo, em chapa de madeira compensada resinada, 4 utilizações. Af_09/2020 | m2 | BDI 1 | 5.7 | 108.85 | 136.06 | 775.54 | 5.431% | 0.004695% | 108.85 | m2 | Montagem e desmontagem de fôrma de pilares retangulares e estruturas similares, pé-direito duplo, em chapa de madeira compensada resinada, 4 utilizações. Af_09/2020 |  | 14279.91 | 1 | 1 | 2 | 3 | 2 | 4748885.45 | 4748885.45 | 4614680.39 | 10728.77 | 9738.29 | CENTRO INTEGRADO DE SAÚDE XANXERÊ | CONSTRUÇÃO | ESTRUTURAL | LIXEIRAS | do item
1.2.3.2.5 | 96616 | Sinapi / Outubro_21 | Lastro de concreto magro, aplicado em blocos de coroamento ou sapatas. Af_08/2017 | m3 | BDI 1 | 1.2 | 581.56 | 726.95 | 872.34 | 6.109% | 3.342% | 581.56 | m3 | Lastro de concreto magro, aplicado em blocos de coroamento ou sapatas. Af_08/2017 |  | 14279.91 | 1 | 1 | 2 | 3 | 2 | 4749757.79 | 4749757.79 | 4615552.73 | 11601.11 | 10610.63 | CENTRO INTEGRADO DE SAÚDE XANXERÊ | CONSTRUÇÃO | ESTRUTURAL | LIXEIRAS | do item
1.2.3.2.6 | 94972 | Sinapi / Outubro_21 | Concreto fck = 30mpa, traço 1:2,1:2,5 (em massa seca de cimento/ areia média/ brita 1) - preparo mecânico com betoneira 600 l. Af_05/2021 | m3 | BDI 1 | 6.2 | 438.02 | 547.52 | 3394.62 | 23.77% | 0.02055% | 438.02 | m3 | Concreto fck = 30mpa, traço 1:2,1:2,5 (em massa seca de cimento/ areia média/ brita 1) - preparo mecânico com betoneira 600 l. Af_05/2021 |  | 14279.91 | 1 | 1 | 2 | 3 | 2 | 4753152.41 | 4753152.41 | 4618947.35 | 14995.73 | 14005.25 | CENTRO INTEGRADO DE SAÚDE XANXERÊ | CONSTRUÇÃO | ESTRUTURAL | LIXEIRAS | do item
1.2.3.2.7 | 92874 | Sinapi / Outubro_21 | Lançamento com uso de bomba, adensamento e acabamento de concreto em estruturas. Af_12/2015 | m3 | BDI 1 | 6.2 | 35.44 | 44.3 | 274.66 | 1.923% | 0.001663% | 35.44 | m3 | Lançamento com uso de bomba, adensamento e acabamento de concreto em estruturas. Af_12/2015 |  | 14279.91 | 1 | 1 | 2 | 3 | 2 | 4753427.07 | 4753427.07 | 4619222.01 | 15270.39 | 14279.91 | CENTRO INTEGRADO DE SAÚDE XANXERÊ | CONSTRUÇÃO | ESTRUTURAL | LIXEIRAS | do item
|  |  |  | Total do item |  |  |  |  | 14279.91 | 100% | 0.08645% | 0.08645% | 14279.91 |  | T5 | 14279.91 | 1 | 1 | 2 | 3 | 2 | 4753427.07 | 4753427.07 | 4619222.01 | 15270.39 | 14279.91 | CENTRO INTEGRADO DE SAÚDE XANXERÊ | CONSTRUÇÃO | ESTRUTURAL | LIXEIRAS | do item
1.2.3.3 |  |  | SUPRAESTRUTURA | [11 empty] | N5 | 11853.03 | 1 | 1 | 2 | 3 | 3 | 4753427.07 | 4753427.07 | 4619222.01 | 15270.39 | 0 | CENTRO INTEGRADO DE SAÚDE XANXERÊ | CONSTRUÇÃO | ESTRUTURAL | LIXEIRAS | do item
1.2.3.3.1 | 92775 | Sinapi / Outubro_21 | Armação de pilar ou viga de uma estrutura convencional de concreto armado em uma edificação térrea ou sobrado utilizando aço ca-60 de 5,0 mm - montagem. Af_12/2015 | kg | BDI 1 | 11 | 20.6 | 25.75 | 283.25 | 2.39% | 0.001715% | 20.6 | kg | Armação de pilar ou viga de uma estrutura convencional de concreto armado em uma edificação térrea ou sobrado utilizando aço ca-60 de 5,0 mm - montagem. Af_12/2015 |  | 11853.03 | 1 | 1 | 2 | 3 | 3 | 4753710.32 | 4753710.32 | 4619505.26 | 15553.64 | 283.25 | CENTRO INTEGRADO DE SAÚDE XANXERÊ | CONSTRUÇÃO | ESTRUTURAL | LIXEIRAS | do item
1.2.3.3.2 | 92777 | Sinapi / Outubro_21 | Armação de pilar ou viga de uma estrutura convencional de concreto armado em uma edificação térrea ou sobrado utilizando aço ca-50 de 8,0 mm - montagem. Af_12/2015 | kg | BDI 1 | 11 | 17.7 | 22.12 | 243.32 | 2.053% | 0.001473% | 17.7 | kg | Armação de pilar ou viga de uma estrutura convencional de concreto armado em uma edificação térrea ou sobrado utilizando aço ca-50 de 8,0 mm - montagem. Af_12/2015 |  | 11853.03 | 1 | 1 | 2 | 3 | 3 | 4753953.64 | 4753953.64 | 4619748.58 | 15796.96 | 526.57 | CENTRO INTEGRADO DE SAÚDE XANXERÊ | CONSTRUÇÃO | ESTRUTURAL | LIXEIRAS | do item
1.2.3.3.3 | 92778 | Sinapi / Outubro_21 | Armação de pilar ou viga de uma estrutura convencional de concreto armado em uma edificação térrea ou sobrado utilizando aço ca-50 de 10,0 mm - montagem. Af_12/2015 | kg | BDI 1 | 11 | 15.69 | 19.61 | 215.71 | 1.82% | 0.001306% | 15.69 | kg | Armação de pilar ou viga de uma estrutura convencional de concreto armado em uma edificação térrea ou sobrado utilizando aço ca-50 de 10,0 mm - montagem. Af_12/2015 |  | 11853.03 | 1 | 1 | 2 | 3 | 3 | 4754169.35 | 4754169.35 | 4619964.29 | 16012.67 | 742.28 | CENTRO INTEGRADO DE SAÚDE XANXERÊ | CONSTRUÇÃO | ESTRUTURAL | LIXEIRAS | do item
1.2.3.3.4 | 92779 | Sinapi / Outubro_21 | Armação de pilar ou viga de uma estrutura convencional de concreto armado em uma edificação térrea ou sobrado utilizando aço ca-50 de 12,5 mm - montagem. Af_12/2015 | kg | BDI 1 | 25 | 13.13 | 16.41 | 410.25 | 3.461% | 0.002484% | 13.13 | kg | Armação de pilar ou viga de uma estrutura convencional de concreto armado em uma edificação térrea ou sobrado utilizando aço ca-50 de 12,5 mm - montagem. Af_12/2015 |  | 11853.03 | 1 | 1 | 2 | 3 | 3 | 4754579.6 | 4754579.6 | 4620374.54 | 16422.92 | 1152.53 | CENTRO INTEGRADO DE SAÚDE XANXERÊ | CONSTRUÇÃO | ESTRUTURAL | LIXEIRAS | do item
1.2.3.3.5 | 92784 | Sinapi / Outubro_21 | Armação de laje de uma estrutura convencional de concreto armado em uma edificação térrea ou sobrado utilizando aço ca-60 de 5,0 mm - montagem. Af_12/2015 | kg | BDI 1 | 5 | 18.03 | 22.53 | 112.65 | 0.9504% | 0.000682% | 18.03 | kg | Armação de laje de uma estrutura convencional de concreto armado em uma edificação térrea ou sobrado utilizando aço ca-60 de 5,0 mm - montagem. Af_12/2015 |  | 11853.03 | 1 | 1 | 2 | 3 | 3 | 4754692.25 | 4754692.25 | 4620487.19 | 16535.57 | 1265.18 | CENTRO INTEGRADO DE SAÚDE XANXERÊ | CONSTRUÇÃO | ESTRUTURAL | LIXEIRAS | do item
1.2.3.3.6 | 92785 | Sinapi / Outubro_21 | Armação de laje de uma estrutura convencional de concreto armado em uma edificação térrea ou sobrado utilizando aço ca-50 de 6,3 mm - montagem. Af_12/2015 | kg | BDI 1 | 3 | 17.19 | 21.48 | 64.44 | 0.5437% | 0.0003901% | 17.19 | kg | Armação de laje de uma estrutura convencional de concreto armado em uma edificação térrea ou sobrado utilizando aço ca-50 de 6,3 mm - montagem. Af_12/2015 |  | 11853.03 | 1 | 1 | 2 | 3 | 3 | 4754756.69 | 4754756.69 | 4620551.63 | 16600.01 | 1329.62 | CENTRO INTEGRADO DE SAÚDE XANXERÊ | CONSTRUÇÃO | ESTRUTURAL | LIXEIRAS | do item
1.2.3.3.7 | 92786 | Sinapi / Outubro_21 | Armação de laje de uma estrutura convencional de concreto armado em uma edificação térrea ou sobrado utilizando aço ca-50 de 8,0 mm - montagem. Af_12/2015 | kg | BDI 1 | 79 | 16.23 | 20.28 | 1602.12 | 13.52% | 0.0097% | 16.23 | kg | Armação de laje de uma estrutura convencional de concreto armado em uma edificação térrea ou sobrado utilizando aço ca-50 de 8,0 mm - montagem. Af_12/2015 |  | 11853.03 | 1 | 1 | 2 | 3 | 3 | 4756358.81 | 4756358.81 | 4622153.75 | 18202.13 | 2931.74 | CENTRO INTEGRADO DE SAÚDE XANXERÊ | CONSTRUÇÃO | ESTRUTURAL | LIXEIRAS | do item
1.2.3.3.8 | 92787 | Sinapi / Outubro_21 | Armação de laje de uma estrutura convencional de concreto armado em uma edificação térrea ou sobrado utilizando aço ca-50 de 10,0 mm - montagem. Af_12/2015 | kg | BDI 1 | 24 | 14.54 | 18.17 | 436.08 | 3.679% | 0.00264% | 14.54 | kg | Armação de laje de uma estrutura convencional de concreto armado em uma edificação térrea ou sobrado utilizando aço ca-50 de 10,0 mm - montagem. Af_12/2015 |  | 11853.03 | 1 | 1 | 2 | 3 | 3 | 4756794.89 | 4756794.89 | 4622589.83 | 18638.21 | 3367.82 | CENTRO INTEGRADO DE SAÚDE XANXERÊ | CONSTRUÇÃO | ESTRUTURAL | LIXEIRAS | do item
1.2.3.3.9 | 92421 | Sinapi / Outubro_21 | Montagem e desmontagem de fôrma de pilares retangulares e estruturas similares, pé-direito duplo, em chapa de madeira compensada resinada, 4 utilizações. Af_09/2020 | m2 | BDI 1 | 29.5 | 108.85 | 136.06 | 4013.77 | 33.86% | 0.0243% | 108.85 | m2 | Montagem e desmontagem de fôrma de pilares retangulares e estruturas similares, pé-direito duplo, em chapa de madeira compensada resinada, 4 utilizações. Af_09/2020 |  | 11853.03 | 1 | 1 | 2 | 3 | 3 | 4760808.66 | 4760808.66 | 4626603.6 | 22651.98 | 7381.59 | CENTRO INTEGRADO DE SAÚDE XANXERÊ | CONSTRUÇÃO | ESTRUTURAL | LIXEIRAS | do item
1.2.3.3.10 | 94972 | Sinapi / Outubro_21 | Concreto fck = 30mpa, traço 1:2,1:2,5 (em massa seca de cimento/ areia média/ brita 1) - preparo mecânico com betoneira 600 l. Af_05/2021 | m3 | BDI 1 | 2.7 | 438.02 | 547.52 | 1478.3 | 12.47% | 0.00895% | 438.02 | m3 | Concreto fck = 30mpa, traço 1:2,1:2,5 (em massa seca de cimento/ areia média/ brita 1) - preparo mecânico com betoneira 600 l. Af_05/2021 |  | 11853.03 | 1 | 1 | 2 | 3 | 3 | 4762286.96 | 4762286.96 | 4628081.9 | 24130.28 | 8859.89 | CENTRO INTEGRADO DE SAÚDE XANXERÊ | CONSTRUÇÃO | ESTRUTURAL | LIXEIRAS | do item
1.2.3.3.11 | 92874 | Sinapi / Outubro_21 | Lançamento com uso de bomba, adensamento e acabamento de concreto em estruturas. Af_12/2015 | m3 | BDI 1 | 2.7 | 35.44 | 44.3 | 119.61 | 1.009% | 0.0007241% | 35.44 | m3 | Lançamento com uso de bomba, adensamento e acabamento de concreto em estruturas. Af_12/2015 |  | 11853.03 | 1 | 1 | 2 | 3 | 3 | 4762406.57 | 4762406.57 | 4628201.51 | 24249.89 | 8979.5 | CENTRO INTEGRADO DE SAÚDE XANXERÊ | CONSTRUÇÃO | ESTRUTURAL | LIXEIRAS | do item
1.2.3.3.12 | 2744 | CPU | Laje treliçada unidirecional com espessura final: 13 cm, (inclusive: enchimento cerâmico, altura da laje: 8 cm, concreto fck 30Mpa, lançamento do concreto, capeamento 5cm) | m2 | BDI 1 | 11.8 | 194.82 | 243.52 | 2873.53 | 24.24% | 0.0174% | 194.82 | m2 | Laje treliçada unidirecional com espessura final: 13 cm, (inclusive: enchimento cerâmico, altura da laje: 8 cm, concreto fck 30Mpa, lançamento do concreto, capeamento 5cm) |  | 11853.03 | 1 | 1 | 2 | 3 | 3 | 4765280.1 | 4765280.1 | 4631075.04 | 27123.42 | 11853.03 | CENTRO INTEGRADO DE SAÚDE XANXERÊ | CONSTRUÇÃO | ESTRUTURAL | LIXEIRAS | do item
|  |  |  | Total do item |  |  |  |  | 11853.03 | 100% | 0.07176% | 0.07176% | 11853.03 |  | T5 | 11853.03 | 1 | 1 | 2 | 3 | 3 | 4765280.1 | 4765280.1 | 4631075.04 | 27123.42 | 11853.03 | CENTRO INTEGRADO DE SAÚDE XANXERÊ | CONSTRUÇÃO | ESTRUTURAL | LIXEIRAS | do item
|  |  |  | Total lixeiras |  |  |  |  | 27123.42 | 100% | 0.1642% | 0.1642% | 27123.42 |  | T4 | 27123.42 | 1 | 1 | 2 | 3 | 3 | 4765280.1 | 4765280.1 | 4631075.04 | 27123.42 | 11853.03 | CENTRO INTEGRADO DE SAÚDE XANXERÊ | CONSTRUÇÃO | ESTRUTURAL | LIXEIRAS | do item
1.2.4 |  |  | SUBESTAÇÃO | [11 empty] | N4 | 435.15 | 1 | 1 | 2 | 4 | 0 | 4765280.1 | 4765280.1 | 4631075.04 | 0 | 11853.03 | CENTRO INTEGRADO DE SAÚDE XANXERÊ | CONSTRUÇÃO | ESTRUTURAL | SUBESTAÇÃO | do item
1.2.4.1 |  |  | MOVIMENTAÇÃO DE TERRA | [11 empty] | N5 | 435.15 | 1 | 1 | 2 | 4 | 1 | 4765280.1 | 4765280.1 | 4631075.04 | 0 | 0 | CENTRO INTEGRADO DE SAÚDE XANXERÊ | CONSTRUÇÃO | ESTRUTURAL | SUBESTAÇÃO | do item
1.2.4.1.1 | 96525 | Sinapi / Outubro_21 | Escavação mecanizada para viga baldrame com mini-escavadeira (incluindo escavação para colocação de fôrmas). Af_06/2017 | m3 | BDI 1 | 6.1 | 34.34 | 42.92 | 261.81 | 60.17% | 0.001585% | 34.34 | m3 | Escavação mecanizada para viga baldrame com mini-escavadeira (incluindo escavação para colocação de fôrmas). Af_06/2017 |  | 435.15 | 1 | 1 | 2 | 4 | 1 | 4765541.91 | 4765541.91 | 4631336.85 | 261.81 | 261.81 | CENTRO INTEGRADO DE SAÚDE XANXERÊ | CONSTRUÇÃO | ESTRUTURAL | SUBESTAÇÃO | do item
1.2.4.1.2 | 93382 | Sinapi / Outubro_21 | Reaterro manual de valas com compactação mecanizada. Af_04/2016 | m3 | BDI 1 | 4.5 | 30.82 | 38.52 | 173.34 | 39.83% | 0.001049% | 30.82 | m3 | Reaterro manual de valas com compactação mecanizada. Af_04/2016 |  | 435.15 | 1 | 1 | 2 | 4 | 1 | 4765715.25 | 4765715.25 | 4631510.19 | 435.15 | 435.15 | CENTRO INTEGRADO DE SAÚDE XANXERÊ | CONSTRUÇÃO | ESTRUTURAL | SUBESTAÇÃO | do item
|  |  |  | Total do item |  |  |  |  | 435.15 | 100% | 0.002634% | 0.002634% | 435.15 |  | T5 | 435.15 | 1 | 1 | 2 | 4 | 1 | 4765715.25 | 4765715.25 | 4631510.19 | 435.15 | 435.15 | CENTRO INTEGRADO DE SAÚDE XANXERÊ | CONSTRUÇÃO | ESTRUTURAL | SUBESTAÇÃO | do item
1.2.4.2 |  |  | INFRAESTRUTURA | [11 empty] | N5 | 5602.04 | 1 | 1 | 2 | 4 | 2 | 4765715.25 | 4765715.25 | 4631510.19 | 435.15 | 0 | CENTRO INTEGRADO DE SAÚDE XANXERÊ | CONSTRUÇÃO | ESTRUTURAL | SUBESTAÇÃO | do item
1.2.4.2.1 | 92775 | Sinapi / Outubro_21 | Armação de pilar ou viga de uma estrutura convencional de concreto armado em uma edificação térrea ou sobrado utilizando aço ca-60 de 5,0 mm - montagem. Af_12/2015 | kg | BDI 1 | 11 | 20.6 | 25.75 | 283.25 | 5.056% | 0.001715% | 20.6 | kg | Armação de pilar ou viga de uma estrutura convencional de concreto armado em uma edificação térrea ou sobrado utilizando aço ca-60 de 5,0 mm - montagem. Af_12/2015 |  | 5602.04 | 1 | 1 | 2 | 4 | 2 | 4765998.5 | 4765998.5 | 4631793.44 | 718.4 | 283.25 | CENTRO INTEGRADO DE SAÚDE XANXERÊ | CONSTRUÇÃO | ESTRUTURAL | SUBESTAÇÃO | do item
1.2.4.2.2 | 92778 | Sinapi / Outubro_21 | Armação de pilar ou viga de uma estrutura convencional de concreto armado em uma edificação térrea ou sobrado utilizando aço ca-50 de 10,0 mm - montagem. Af_12/2015 | kg | BDI 1 | 32 | 15.69 | 19.61 | 627.52 | 11.2% | 0.003799% | 15.69 | kg | Armação de pilar ou viga de uma estrutura convencional de concreto armado em uma edificação térrea ou sobrado utilizando aço ca-50 de 10,0 mm - montagem. Af_12/2015 |  | 5602.04 | 1 | 1 | 2 | 4 | 2 | 4766626.02 | 4766626.02 | 4632420.96 | 1345.92 | 910.77 | CENTRO INTEGRADO DE SAÚDE XANXERÊ | CONSTRUÇÃO | ESTRUTURAL | SUBESTAÇÃO | do item
1.2.4.2.3 | 92785 | Sinapi / Outubro_21 | Armação de laje de uma estrutura convencional de concreto armado em uma edificação térrea ou sobrado utilizando aço ca-50 de 6,3 mm - montagem. Af_12/2015 | kg | BDI 1 | 42 | 17.19 | 21.48 | 902.16 | 16.1% | 0.005462% | 17.19 | kg | Armação de laje de uma estrutura convencional de concreto armado em uma edificação térrea ou sobrado utilizando aço ca-50 de 6,3 mm - montagem. Af_12/2015 |  | 5602.04 | 1 | 1 | 2 | 4 | 2 | 4767528.18 | 4767528.18 | 4633323.12 | 2248.08 | 1812.93 | CENTRO INTEGRADO DE SAÚDE XANXERÊ | CONSTRUÇÃO | ESTRUTURAL | SUBESTAÇÃO | do item
1.2.4.2.4 | 92786 | Sinapi / Outubro_21 | Armação de laje de uma estrutura convencional de concreto armado em uma edificação térrea ou sobrado utilizando aço ca-50 de 8,0 mm - montagem. Af_12/2015 | kg | BDI 1 | 60 | 16.23 | 20.28 | 1216.8 | 21.72% | 0.007367% | 16.23 | kg | Armação de laje de uma estrutura convencional de concreto armado em uma edificação térrea ou sobrado utilizando aço ca-50 de 8,0 mm - montagem. Af_12/2015 |  | 5602.04 | 1 | 1 | 2 | 4 | 2 | 4768744.98 | 4768744.98 | 4634539.92 | 3464.88 | 3029.73 | CENTRO INTEGRADO DE SAÚDE XANXERÊ | CONSTRUÇÃO | ESTRUTURAL | SUBESTAÇÃO | do item
1.2.4.2.5 | 92421 | Sinapi / Outubro_21 | Montagem e desmontagem de fôrma de pilares retangulares e estruturas similares, pé-direito duplo, em chapa de madeira compensada resinada, 4 utilizações. Af_09/2020 | m2 | BDI 1 | 7.1 | 108.85 | 136.06 | 966.02 | 17.24% | 0.005848% | 108.85 | m2 | Montagem e desmontagem de fôrma de pilares retangulares e estruturas similares, pé-direito duplo, em chapa de madeira compensada resinada, 4 utilizações. Af_09/2020 |  | 5602.04 | 1 | 1 | 2 | 4 | 2 | 4769711 | 4769711 | 4635505.94 | 4430.9 | 3995.75 | CENTRO INTEGRADO DE SAÚDE XANXERÊ | CONSTRUÇÃO | ESTRUTURAL | SUBESTAÇÃO | do item
1.2.4.2.6 | 96616 | Sinapi / Outubro_21 | Lastro de concreto magro, aplicado em blocos de coroamento ou sapatas. Af_08/2017 | m3 | BDI 1 | 0.5 | 581.56 | 726.95 | 363.47 | 6.488% | 1.392% | 581.56 | m3 | Lastro de concreto magro, aplicado em blocos de coroamento ou sapatas. Af_08/2017 |  | 5602.04 | 1 | 1 | 2 | 4 | 2 | 4770074.47 | 4770074.47 | 4635869.41 | 4794.37 | 4359.22 | CENTRO INTEGRADO DE SAÚDE XANXERÊ | CONSTRUÇÃO | ESTRUTURAL | SUBESTAÇÃO | do item
1.2.4.2.7 | 94972 | Sinapi / Outubro_21 | Concreto fck = 30mpa, traço 1:2,1:2,5 (em massa seca de cimento/ areia média/ brita 1) - preparo mecânico com betoneira 600 l. Af_05/2021 | m3 | BDI 1 | 2.1 | 438.02 | 547.52 | 1149.79 | 20.52% | 0.006961% | 438.02 | m3 | Concreto fck = 30mpa, traço 1:2,1:2,5 (em massa seca de cimento/ areia média/ brita 1) - preparo mecânico com betoneira 600 l. Af_05/2021 |  | 5602.04 | 1 | 1 | 2 | 4 | 2 | 4771224.26 | 4771224.26 | 4637019.2 | 5944.16 | 5509.01 | CENTRO INTEGRADO DE SAÚDE XANXERÊ | CONSTRUÇÃO | ESTRUTURAL | SUBESTAÇÃO | do item
1.2.4.2.8 | 92874 | Sinapi / Outubro_21 | Lançamento com uso de bomba, adensamento e acabamento de concreto em estruturas. Af_12/2015 | m3 | BDI 1 | 2.1 | 35.44 | 44.3 | 93.03 | 1.661% | 0.0005632% | 35.44 | m3 | Lançamento com uso de bomba, adensamento e acabamento de concreto em estruturas. Af_12/2015 |  | 5602.04 | 1 | 1 | 2 | 4 | 2 | 4771317.29 | 4771317.29 | 4637112.23 | 6037.19 | 5602.04 | CENTRO INTEGRADO DE SAÚDE XANXERÊ | CONSTRUÇÃO | ESTRUTURAL | SUBESTAÇÃO | do item
|  |  |  | Total do item |  |  |  |  | 5602.04 | 100% | 0.03392% | 0.03392% | 5602.04 |  | T5 | 5602.04 | 1 | 1 | 2 | 4 | 2 | 4771317.29 | 4771317.29 | 4637112.23 | 6037.19 | 5602.04 | CENTRO INTEGRADO DE SAÚDE XANXERÊ | CONSTRUÇÃO | ESTRUTURAL | SUBESTAÇÃO | do item
1.2.4.3 |  |  | SUPRAESTRUTURA | [11 empty] | N5 | 4808.81 | 1 | 1 | 2 | 4 | 3 | 4771317.29 | 4771317.29 | 4637112.23 | 6037.19 | 0 | CENTRO INTEGRADO DE SAÚDE XANXERÊ | CONSTRUÇÃO | ESTRUTURAL | SUBESTAÇÃO | do item
1.2.4.3.1 | 92775 | Sinapi / Outubro_21 | Armação de pilar ou viga de uma estrutura convencional de concreto armado em uma edificação térrea ou sobrado utilizando aço ca-60 de 5,0 mm - montagem. Af_12/2015 | kg | BDI 1 | 6 | 20.6 | 25.75 | 154.5 | 3.213% | 0.0009354% | 20.6 | kg | Armação de pilar ou viga de uma estrutura convencional de concreto armado em uma edificação térrea ou sobrado utilizando aço ca-60 de 5,0 mm - montagem. Af_12/2015 |  | 4808.81 | 1 | 1 | 2 | 4 | 3 | 4771471.79 | 4771471.79 | 4637266.73 | 6191.69 | 154.5 | CENTRO INTEGRADO DE SAÚDE XANXERÊ | CONSTRUÇÃO | ESTRUTURAL | SUBESTAÇÃO | do item
1.2.4.3.2 | 92777 | Sinapi / Outubro_21 | Armação de pilar ou viga de uma estrutura convencional de concreto armado em uma edificação térrea ou sobrado utilizando aço ca-50 de 8,0 mm - montagem. Af_12/2015 | kg | BDI 1 | 16 | 17.7 | 22.12 | 353.92 | 7.36% | 0.002143% | 17.7 | kg | Armação de pilar ou viga de uma estrutura convencional de concreto armado em uma edificação térrea ou sobrado utilizando aço ca-50 de 8,0 mm - montagem. Af_12/2015 |  | 4808.81 | 1 | 1 | 2 | 4 | 3 | 4771825.71 | 4771825.71 | 4637620.65 | 6545.61 | 508.42 | CENTRO INTEGRADO DE SAÚDE XANXERÊ | CONSTRUÇÃO | ESTRUTURAL | SUBESTAÇÃO | do item
1.2.4.3.3 | 92786 | Sinapi / Outubro_21 | Armação de laje de uma estrutura convencional de concreto armado em uma edificação térrea ou sobrado utilizando aço ca-50 de 8,0 mm - montagem. Af_12/2015 | kg | BDI 1 | 32 | 16.23 | 20.28 | 648.96 | 13.5% | 0.003929% | 16.23 | kg | Armação de laje de uma estrutura convencional de concreto armado em uma edificação térrea ou sobrado utilizando aço ca-50 de 8,0 mm - montagem. Af_12/2015 |  | 4808.81 | 1 | 1 | 2 | 4 | 3 | 4772474.67 | 4772474.67 | 4638269.61 | 7194.57 | 1157.38 | CENTRO INTEGRADO DE SAÚDE XANXERÊ | CONSTRUÇÃO | ESTRUTURAL | SUBESTAÇÃO | do item
1.2.4.3.4 | 92787 | Sinapi / Outubro_21 | Armação de laje de uma estrutura convencional de concreto armado em uma edificação térrea ou sobrado utilizando aço ca-50 de 10,0 mm - montagem. Af_12/2015 | kg | BDI 1 | 11 | 14.54 | 18.17 | 199.87 | 4.156% | 0.00121% | 14.54 | kg | Armação de laje de uma estrutura convencional de concreto armado em uma edificação térrea ou sobrado utilizando aço ca-50 de 10,0 mm - montagem. Af_12/2015 |  | 4808.81 | 1 | 1 | 2 | 4 | 3 | 4772674.54 | 4772674.54 | 4638469.48 | 7394.44 | 1357.25 | CENTRO INTEGRADO DE SAÚDE XANXERÊ | CONSTRUÇÃO | ESTRUTURAL | SUBESTAÇÃO | do item
1.2.4.3.5 | 92421 | Sinapi / Outubro_21 | Montagem e desmontagem de fôrma de pilares retangulares e estruturas similares, pé-direito duplo, em chapa de madeira compensada resinada, 4 utilizações. Af_09/2020 | m2 | BDI 1 | 14.6 | 108.85 | 136.06 | 1986.47 | 41.31% | 0.01203% | 108.85 | m2 | Montagem e desmontagem de fôrma de pilares retangulares e estruturas similares, pé-direito duplo, em chapa de madeira compensada resinada, 4 utilizações. Af_09/2020 |  | 4808.81 | 1 | 1 | 2 | 4 | 3 | 4774661.01 | 4774661.01 | 4640455.95 | 9380.91 | 3343.72 | CENTRO INTEGRADO DE SAÚDE XANXERÊ | CONSTRUÇÃO | ESTRUTURAL | SUBESTAÇÃO | do item
1.2.4.3.6 | 94972 | Sinapi / Outubro_21 | Concreto fck = 30mpa, traço 1:2,1:2,5 (em massa seca de cimento/ areia média/ brita 1) - preparo mecânico com betoneira 600 l. Af_05/2021 | m3 | BDI 1 | 1.2 | 438.02 | 547.52 | 657.02 | 13.66% | 0.003978% | 438.02 | m3 | Concreto fck = 30mpa, traço 1:2,1:2,5 (em massa seca de cimento/ areia média/ brita 1) - preparo mecânico com betoneira 600 l. Af_05/2021 |  | 4808.81 | 1 | 1 | 2 | 4 | 3 | 4775318.03 | 4775318.03 | 4641112.97 | 10037.93 | 4000.74 | CENTRO INTEGRADO DE SAÚDE XANXERÊ | CONSTRUÇÃO | ESTRUTURAL | SUBESTAÇÃO | do item
1.2.4.3.7 | 92874 | Sinapi / Outubro_21 | Lançamento com uso de bomba, adensamento e acabamento de concreto em estruturas. Af_12/2015 | m3 | BDI 1 | 1.2 | 35.44 | 44.3 | 53.16 | 1.105% | 0.0003218% | 35.44 | m3 | Lançamento com uso de bomba, adensamento e acabamento de concreto em estruturas. Af_12/2015 |  | 4808.81 | 1 | 1 | 2 | 4 | 3 | 4775371.19 | 4775371.19 | 4641166.13 | 10091.09 | 4053.9 | CENTRO INTEGRADO DE SAÚDE XANXERÊ | CONSTRUÇÃO | ESTRUTURAL | SUBESTAÇÃO | do item
1.2.4.3.8 | 2744 | CPU | Laje treliçada unidirecional com espessura final: 13 cm, (inclusive: enchimento cerâmico, altura da laje: 8 cm, concreto fck 30Mpa, lançamento do concreto, capeamento 5cm) | m2 | BDI 1 | 3.1 | 194.82 | 243.52 | 754.91 | 15.7% | 0.00457% | 194.82 | m2 | Laje treliçada unidirecional com espessura final: 13 cm, (inclusive: enchimento cerâmico, altura da laje: 8 cm, concreto fck 30Mpa, lançamento do concreto, capeamento 5cm) |  | 4808.81 | 1 | 1 | 2 | 4 | 3 | 4776126.1 | 4776126.1 | 4641921.04 | 10846 | 4808.81 | CENTRO INTEGRADO DE SAÚDE XANXERÊ | CONSTRUÇÃO | ESTRUTURAL | SUBESTAÇÃO | do item
|  |  |  | Total do item |  |  |  |  | 4808.81 | 100% | 0.02911% | 0.02911% | 4808.81 |  | T5 | 4808.81 | 1 | 1 | 2 | 4 | 3 | 4776126.1 | 4776126.1 | 4641921.04 | 10846 | 4808.81 | CENTRO INTEGRADO DE SAÚDE XANXERÊ | CONSTRUÇÃO | ESTRUTURAL | SUBESTAÇÃO | do item
|  |  |  | Total subestação |  |  |  |  | 10846 | 100% | 0.06566% | 0.06566% | 10846 |  | T4 | 10846 | 1 | 1 | 2 | 4 | 3 | 4776126.1 | 4776126.1 | 4641921.04 | 10846 | 4808.81 | CENTRO INTEGRADO DE SAÚDE XANXERÊ | CONSTRUÇÃO | ESTRUTURAL | SUBESTAÇÃO | do item
1.2.5 |  |  | TRATAMENTO DE ESGOTO | [11 empty] | N4 | 9596.24 | 1 | 1 | 2 | 5 | 0 | 4776126.1 | 4776126.1 | 4641921.04 | 0 | 4808.81 | CENTRO INTEGRADO DE SAÚDE XANXERÊ | CONSTRUÇÃO | ESTRUTURAL | TRATAMENTO DE ESGOTO | do item
1.2.5.1 |  |  | MOVIMENTAÇÃO DE TERRA | [11 empty] | N5 | 9596.24 | 1 | 1 | 2 | 5 | 1 | 4776126.1 | 4776126.1 | 4641921.04 | 0 | 0 | CENTRO INTEGRADO DE SAÚDE XANXERÊ | CONSTRUÇÃO | ESTRUTURAL | TRATAMENTO DE ESGOTO | do item
1.2.5.1.1 | 96525 | Sinapi / Outubro_21 | Escavação mecanizada para viga baldrame com mini-escavadeira (incluindo escavação para colocação de fôrmas). Af_06/2017 | m3 | BDI 1 | 128.9 | 34.34 | 42.92 | 5532.38 | 57.65% | 0.03349% | 34.34 | m3 | Escavação mecanizada para viga baldrame com mini-escavadeira (incluindo escavação para colocação de fôrmas). Af_06/2017 |  | 9596.24 | 1 | 1 | 2 | 5 | 1 | 4781658.48 | 4781658.48 | 4647453.42 | 5532.38 | 5532.38 | CENTRO INTEGRADO DE SAÚDE XANXERÊ | CONSTRUÇÃO | ESTRUTURAL | TRATAMENTO DE ESGOTO | do item
1.2.5.1.2 | 93382 | Sinapi / Outubro_21 | Reaterro manual de valas com compactação mecanizada. Af_04/2016 | m3 | BDI 1 | 105.5 | 30.82 | 38.52 | 4063.86 | 42.35% | 0.0246% | 30.82 | m3 | Reaterro manual de valas com compactação mecanizada. Af_04/2016 |  | 9596.24 | 1 | 1 | 2 | 5 | 1 | 4785722.34 | 4785722.34 | 4651517.28 | 9596.24 | 9596.24 | CENTRO INTEGRADO DE SAÚDE XANXERÊ | CONSTRUÇÃO | ESTRUTURAL | TRATAMENTO DE ESGOTO | do item
|  |  |  | Total do item |  |  |  |  | 9596.24 | 100% | 0.0581% | 0.0581% | 9596.24 |  | T5 | 9596.24 | 1 | 1 | 2 | 5 | 1 | 4785722.34 | 4785722.34 | 4651517.28 | 9596.24 | 9596.24 | CENTRO INTEGRADO DE SAÚDE XANXERÊ | CONSTRUÇÃO | ESTRUTURAL | TRATAMENTO DE ESGOTO | do item
1.2.5.2 |  |  | INFRA E SUPRAESTRUTURA | [11 empty] | N5 | 90869.62 | 1 | 1 | 2 | 5 | 2 | 4785722.34 | 4785722.34 | 4651517.28 | 9596.24 | 0 | CENTRO INTEGRADO DE SAÚDE XANXERÊ | CONSTRUÇÃO | ESTRUTURAL | TRATAMENTO DE ESGOTO | do item
1.2.5.2.1 | 92776 | Sinapi / Outubro_21 | Armação de pilar ou viga de uma estrutura convencional de concreto armado em uma edificação térrea ou sobrado utilizando aço ca-50 de 6,3 mm - montagem. Af_12/2015 | kg | BDI 1 | 342 | 19.13 | 23.91 | 8177.22 | 8.999% | 0.04951% | 19.13 | kg | Armação de pilar ou viga de uma estrutura convencional de concreto armado em uma edificação térrea ou sobrado utilizando aço ca-50 de 6,3 mm - montagem. Af_12/2015 |  | 90869.62 | 1 | 1 | 2 | 5 | 2 | 4793899.56 | 4793899.56 | 4659694.5 | 17773.46 | 8177.22 | CENTRO INTEGRADO DE SAÚDE XANXERÊ | CONSTRUÇÃO | ESTRUTURAL | TRATAMENTO DE ESGOTO | do item
1.2.5.2.2 | 92777 | Sinapi / Outubro_21 | Armação de pilar ou viga de uma estrutura convencional de concreto armado em uma edificação térrea ou sobrado utilizando aço ca-50 de 8,0 mm - montagem. Af_12/2015 | kg | BDI 1 | 764 | 17.7 | 22.12 | 16899.68 | 18.6% | 0.1023% | 17.7 | kg | Armação de pilar ou viga de uma estrutura convencional de concreto armado em uma edificação térrea ou sobrado utilizando aço ca-50 de 8,0 mm - montagem. Af_12/2015 |  | 90869.62 | 1 | 1 | 2 | 5 | 2 | 4810799.24 | 4810799.24 | 4676594.18 | 34673.14 | 25076.9 | CENTRO INTEGRADO DE SAÚDE XANXERÊ | CONSTRUÇÃO | ESTRUTURAL | TRATAMENTO DE ESGOTO | do item
1.2.5.2.3 | 92778 | Sinapi / Outubro_21 | Armação de pilar ou viga de uma estrutura convencional de concreto armado em uma edificação térrea ou sobrado utilizando aço ca-50 de 10,0 mm - montagem. Af_12/2015 | kg | BDI 1 | 1038 | 15.69 | 19.61 | 20355.18 | 22.4% | 0.1232% | 15.69 | kg | Armação de pilar ou viga de uma estrutura convencional de concreto armado em uma edificação térrea ou sobrado utilizando aço ca-50 de 10,0 mm - montagem. Af_12/2015 |  | 90869.62 | 1 | 1 | 2 | 5 | 2 | 4831154.42 | 4831154.42 | 4696949.36 | 55028.32 | 45432.08 | CENTRO INTEGRADO DE SAÚDE XANXERÊ | CONSTRUÇÃO | ESTRUTURAL | TRATAMENTO DE ESGOTO | do item
1.2.5.2.4 | 92779 | Sinapi / Outubro_21 | Armação de pilar ou viga de uma estrutura convencional de concreto armado em uma edificação térrea ou sobrado utilizando aço ca-50 de 12,5 mm - montagem. Af_12/2015 | kg | BDI 1 | 234 | 13.13 | 16.41 | 3839.94 | 4.226% | 0.02325% | 13.13 | kg | Armação de pilar ou viga de uma estrutura convencional de concreto armado em uma edificação térrea ou sobrado utilizando aço ca-50 de 12,5 mm - montagem. Af_12/2015 |  | 90869.62 | 1 | 1 | 2 | 5 | 2 | 4834994.36 | 4834994.36 | 4700789.3 | 58868.26 | 49272.02 | CENTRO INTEGRADO DE SAÚDE XANXERÊ | CONSTRUÇÃO | ESTRUTURAL | TRATAMENTO DE ESGOTO | do item
1.2.5.2.5 | 92780 | Sinapi / Outubro_21 | Armação de pilar ou viga de uma estrutura convencional de concreto armado em uma edificação térrea ou sobrado utilizando aço ca-50 de 16,0 mm - montagem. Af_12/2015 | kg | BDI 1 | 221 | 12.31 | 15.38 | 3398.98 | 3.741% | 0.02058% | 12.31 | kg | Armação de pilar ou viga de uma estrutura convencional de concreto armado em uma edificação térrea ou sobrado utilizando aço ca-50 de 16,0 mm - montagem. Af_12/2015 |  | 90869.62 | 1 | 1 | 2 | 5 | 2 | 4838393.34 | 4838393.34 | 4704188.28 | 62267.24 | 52671 | CENTRO INTEGRADO DE SAÚDE XANXERÊ | CONSTRUÇÃO | ESTRUTURAL | TRATAMENTO DE ESGOTO | do item
1.2.5.2.6 | 92421 | Sinapi / Outubro_21 | Montagem e desmontagem de fôrma de pilares retangulares e estruturas similares, pé-direito duplo, em chapa de madeira compensada resinada, 4 utilizações. Af_09/2020 | m2 | BDI 1 | 158.2 | 108.85 | 136.06 | 21524.69 | 23.69% | 0.1303% | 108.85 | m2 | Montagem e desmontagem de fôrma de pilares retangulares e estruturas similares, pé-direito duplo, em chapa de madeira compensada resinada, 4 utilizações. Af_09/2020 |  | 90869.62 | 1 | 1 | 2 | 5 | 2 | 4859918.03 | 4859918.03 | 4725712.97 | 83791.93 | 74195.69 | CENTRO INTEGRADO DE SAÚDE XANXERÊ | CONSTRUÇÃO | ESTRUTURAL | TRATAMENTO DE ESGOTO | do item
1.2.5.2.7 | 96616 | Sinapi / Outubro_21 | Lastro de concreto magro, aplicado em blocos de coroamento ou sapatas. Af_08/2017 | m3 | BDI 1 | 1.2 | 581.56 | 726.95 | 872.34 | 0.96% | 3.342% | 581.56 | m3 | Lastro de concreto magro, aplicado em blocos de coroamento ou sapatas. Af_08/2017 |  | 90869.62 | 1 | 1 | 2 | 5 | 2 | 4860790.37 | 4860790.37 | 4726585.31 | 84664.27 | 75068.03 | CENTRO INTEGRADO DE SAÚDE XANXERÊ | CONSTRUÇÃO | ESTRUTURAL | TRATAMENTO DE ESGOTO | do item
1.2.5.2.8 | 94972 | Sinapi / Outubro_21 | Concreto fck = 30mpa, traço 1:2,1:2,5 (em massa seca de cimento/ areia média/ brita 1) - preparo mecânico com betoneira 600 l. Af_05/2021 | m3 | BDI 1 | 26.7 | 438.02 | 547.52 | 14618.78 | 16.09% | 0.08851% | 438.02 | m3 | Concreto fck = 30mpa, traço 1:2,1:2,5 (em massa seca de cimento/ areia média/ brita 1) - preparo mecânico com betoneira 600 l. Af_05/2021 |  | 90869.62 | 1 | 1 | 2 | 5 | 2 | 4875409.15 | 4875409.15 | 4741204.09 | 99283.05 | 89686.81 | CENTRO INTEGRADO DE SAÚDE XANXERÊ | CONSTRUÇÃO | ESTRUTURAL | TRATAMENTO DE ESGOTO | do item
1.2.5.2.9 | 92874 | Sinapi / Outubro_21 | Lançamento com uso de bomba, adensamento e acabamento de concreto em estruturas. Af_12/2015 | m3 | BDI 1 | 26.7 | 35.44 | 44.3 | 1182.81 | 1.302% | 0.007161% | 35.44 | m3 | Lançamento com uso de bomba, adensamento e acabamento de concreto em estruturas. Af_12/2015 |  | 90869.62 | 1 | 1 | 2 | 5 | 2 | 4876591.96 | 4876591.96 | 4742386.9 | 100465.86 | 90869.62 | CENTRO INTEGRADO DE SAÚDE XANXERÊ | CONSTRUÇÃO | ESTRUTURAL | TRATAMENTO DE ESGOTO | do item
|  |  |  | Total do item |  |  |  |  | 90869.62 | 100% | 0.5501% | 0.5501% | 90869.62 |  | T5 | 90869.62 | 1 | 1 | 2 | 5 | 2 | 4876591.96 | 4876591.96 | 4742386.9 | 100465.86 | 90869.62 | CENTRO INTEGRADO DE SAÚDE XANXERÊ | CONSTRUÇÃO | ESTRUTURAL | TRATAMENTO DE ESGOTO | do item
|  |  |  | Total tratamento de esgoto |  |  |  |  | 100465.86 | 100% | 0.6082% | 0.6082% | 100465.86 |  | T4 | 100465.86 | 1 | 1 | 2 | 5 | 2 | 4876591.96 | 4876591.96 | 4742386.9 | 100465.86 | 90869.62 | CENTRO INTEGRADO DE SAÚDE XANXERÊ | CONSTRUÇÃO | ESTRUTURAL | TRATAMENTO DE ESGOTO | do item
1.2.6 |  |  | VERGA E CONTRAVERGA | [11 empty] | N4 | 51957.08 | 1 | 1 | 2 | 6 | 0 | 4876591.96 | 4876591.96 | 4742386.9 | 0 | 90869.62 | CENTRO INTEGRADO DE SAÚDE XANXERÊ | CONSTRUÇÃO | ESTRUTURAL | VERGA E CONTRAVERGA | do item
1.2.6.1 | 93196 | Sinapi / Outubro_21 | Contraverga moldada in loco em concreto para vãos de até 1,5 m de comprimento. Af_03/2016 | m | BDI 1 | 19.8 | 83.86 | 104.82 | 2075.43 | 3.995% | 0.01257% | 83.86 | m | Contraverga moldada in loco em concreto para vãos de até 1,5 m de comprimento. Af_03/2016 |  | 51957.08 | 1 | 1 | 2 | 6 | 0 | 4878667.39 | 4878667.39 | 4744462.33 | 2075.43 | 92945.05 | CENTRO INTEGRADO DE SAÚDE XANXERÊ | CONSTRUÇÃO | ESTRUTURAL | VERGA E CONTRAVERGA | do item
1.2.6.2 | 93197 | Sinapi / Outubro_21 | Contraverga moldada in loco em concreto para vãos de mais de 1,5 m de comprimento. Af_03/2016 | m | BDI 1 | 81 | 93.58 | 116.97 | 9474.57 | 18.24% | 0.05736% | 93.58 | m | Contraverga moldada in loco em concreto para vãos de mais de 1,5 m de comprimento. Af_03/2016 |  | 51957.08 | 1 | 1 | 2 | 6 | 0 | 4888141.96 | 4888141.96 | 4753936.9 | 11550 | 102419.62 | CENTRO INTEGRADO DE SAÚDE XANXERÊ | CONSTRUÇÃO | ESTRUTURAL | VERGA E CONTRAVERGA | do item
1.2.6.3 | 93186 | Sinapi / Outubro_21 | Verga moldada in loco em concreto para janelas com até 1,5 m de vão. Af_03/2016 | m | BDI 1 | 19.8 | 85.96 | 107.45 | 2127.51 | 4.095% | 0.01288% | 85.96 | m | Verga moldada in loco em concreto para janelas com até 1,5 m de vão. Af_03/2016 |  | 51957.08 | 1 | 1 | 2 | 6 | 0 | 4890269.47 | 4890269.47 | 4756064.41 | 13677.51 | 104547.13 | CENTRO INTEGRADO DE SAÚDE XANXERÊ | CONSTRUÇÃO | ESTRUTURAL | VERGA E CONTRAVERGA | do item
1.2.6.4 | 93187 | Sinapi / Outubro_21 | Verga moldada in loco em concreto para janelas com mais de 1,5 m de vão. Af_03/2016 | m | BDI 1 | 81 | 98.8 | 123.5 | 10003.5 | 19.25% | 0.06056% | 98.8 | m | Verga moldada in loco em concreto para janelas com mais de 1,5 m de vão. Af_03/2016 |  | 51957.08 | 1 | 1 | 2 | 6 | 0 | 4900272.97 | 4900272.97 | 4766067.91 | 23681.01 | 114550.63 | CENTRO INTEGRADO DE SAÚDE XANXERÊ | CONSTRUÇÃO | ESTRUTURAL | VERGA E CONTRAVERGA | do item
1.2.6.5 | 93188 | Sinapi / Outubro_21 | Verga moldada in loco em concreto para portas com até 1,5 m de vão. Af_03/2016 | m | BDI 1 | 252.1 | 78.78 | 98.47 | 24824.28 | 47.78% | 0.1503% | 78.78 | m | Verga moldada in loco em concreto para portas com até 1,5 m de vão. Af_03/2016 |  | 51957.08 | 1 | 1 | 2 | 6 | 0 | 4925097.25 | 4925097.25 | 4790892.19 | 48505.29 | 139374.91 | CENTRO INTEGRADO DE SAÚDE XANXERÊ | CONSTRUÇÃO | ESTRUTURAL | VERGA E CONTRAVERGA | do item
1.2.6.6 | 93189 | Sinapi / Outubro_21 | Verga moldada in loco em concreto para portas com mais de 1,5 m de vão. Af_03/2016 | m | BDI 1 | 27.79 | 99.37 | 124.21 | 3451.79 | 6.644% | 0.0209% | 99.37 | m | Verga moldada in loco em concreto para portas com mais de 1,5 m de vão. Af_03/2016 |  | 51957.08 | 1 | 1 | 2 | 6 | 0 | 4928549.04 | 4928549.04 | 4794343.98 | 51957.08 | 142826.7 | CENTRO INTEGRADO DE SAÚDE XANXERÊ | CONSTRUÇÃO | ESTRUTURAL | VERGA E CONTRAVERGA | do item
|  |  |  | Total verga e contraverga |  |  |  |  | 51957.08 | 100% | 0.3146% | 0.3146% | 51957.08 |  | T4 | 51957.08 | 1 | 1 | 2 | 6 | 0 | 4928549.04 | 4928549.04 | 4794343.98 | 51957.08 | 142826.7 | CENTRO INTEGRADO DE SAÚDE XANXERÊ | CONSTRUÇÃO | ESTRUTURAL | VERGA E CONTRAVERGA | do item
|  |  |  | Total estrutural |  |  |  |  | 4794343.98 | 100% | 29.03% | 29.03% | 4794343.98 |  | T3 | 4794343.98 | 1 | 1 | 2 | 6 | 0 | 4928549.04 | 4928549.04 | 4794343.98 | 51957.08 | 142826.7 | CENTRO INTEGRADO DE SAÚDE XANXERÊ | CONSTRUÇÃO | ESTRUTURAL | VERGA E CONTRAVERGA | do item
1.3 |  |  | ALVENARIAS E FECHAMENTOS | [11 empty] | N3 |  | 1 | 1 | 3 | 0 | 0 | 4928549.04 | 4928549.04 | 0 | 51957.08 | 142826.7 | CENTRO INTEGRADO DE SAÚDE XANXERÊ | CONSTRUÇÃO | ALVENARIAS E FECHAMENTOS | VERGA E CONTRAVERGA | do item
1.3.1 | 87473 | Sinapi / Outubro_21 | Alvenaria de vedação de blocos cerâmicos furados na vertical de 14x19x39cm (espessura 14cm) de paredes com área líquida menor que 6m² sem vãos e argamassa de assentamento com preparo em betoneira. Af_06/2014 | m2 | BDI 1 | 3868.29 | 92.92 | 116.15 | 449301.88 | 30.49% | 2.72% | 92.92 | m2 | Alvenaria de vedação de blocos cerâmicos furados na vertical de 14x19x39cm (espessura 14cm) de paredes com área líquida menor que 6m² sem vãos e argamassa de assentamento com preparo em betoneira. Af_06/2014 |  | 1473573.41 | 1 | 1 | 3 | 0 | 0 | 5377850.92 | 5377850.92 | 449301.88 | 501258.96 | 592128.58 | CENTRO INTEGRADO DE SAÚDE XANXERÊ | CONSTRUÇÃO | ALVENARIAS E FECHAMENTOS | VERGA E CONTRAVERGA | do item
1.3.2 | 93203 | Sinapi / Outubro_21 | Fixação (encunhamento) de alvenaria de vedação com espuma de poliuretano expansiva. Af_03/2016 | m | BDI 1 | 1200 | 14.97 | 18.71 | 22452 | 1.524% | 0.1359% | 14.97 | m | Fixação (encunhamento) de alvenaria de vedação com espuma de poliuretano expansiva. Af_03/2016 |  | 1473573.41 | 1 | 1 | 3 | 0 | 0 | 5400302.92 | 5400302.92 | 471753.88 | 523710.96 | 614580.58 | CENTRO INTEGRADO DE SAÚDE XANXERÊ | CONSTRUÇÃO | ALVENARIAS E FECHAMENTOS | VERGA E CONTRAVERGA | do item
1.3.3 | 96367 | Sinapi / Outubro_21 | Parede com placas de gesso acartonado (drywall), para uso interno, com duas faces duplas e estrutura metálica com guias simples, com vãos. Af_06/2017_p | m2 | BDI 1 | 5267.13 | 151.35 | 189.18 | 996435.65 | 67.62% | 6.033% | 151.35 | m2 | Parede com placas de gesso acartonado (drywall), para uso interno, com duas faces duplas e estrutura metálica com guias simples, com vãos. Af_06/2017_p |  | 1473573.41 | 1 | 1 | 3 | 0 | 0 | 6396738.57 | 6396738.57 | 1468189.53 | 1520146.61 | 1611016.23 | CENTRO INTEGRADO DE SAÚDE XANXERÊ | CONSTRUÇÃO | ALVENARIAS E FECHAMENTOS | VERGA E CONTRAVERGA | do item
1.3.4 | 96369 | Sinapi / Outubro_21 | Parede com placas de gesso acartonado (drywall), para uso interno, com duas faces duplas e estrutura metálica com guias duplas, com vãos. Af_06/2017_p | m2 | BDI 1 | 16.02 | 203.39 | 254.23 | 4072.76 | 0.2764% | 0.02466% | 203.39 | m2 | Parede com placas de gesso acartonado (drywall), para uso interno, com duas faces duplas e estrutura metálica com guias duplas, com vãos. Af_06/2017_p |  | 1473573.41 | 1 | 1 | 3 | 0 | 0 | 6400811.33 | 6400811.33 | 1472262.29 | 1524219.37 | 1615088.99 | CENTRO INTEGRADO DE SAÚDE XANXERÊ | CONSTRUÇÃO | ALVENARIAS E FECHAMENTOS | VERGA E CONTRAVERGA | do item
1.3.5 | 5674 | CPU | Shaft (mochetas), modulado em cimento pré-moldado para dutos hidráulicos, elétricos, ventilação) | m2 | BDI 1 | 21.6 | 48.56 | 60.7 | 1311.12 | 0.08898% | 0.007938% | 48.56 | m² | Shaft (mochetas), modulado em cimento pré-moldado para dutos hidráulicos, elétricos, ventilação) |  | 1473573.41 | 1 | 1 | 3 | 0 | 0 | 6402122.45 | 6402122.45 | 1473573.41 | 1525530.49 | 1616400.11 | CENTRO INTEGRADO DE SAÚDE XANXERÊ | CONSTRUÇÃO | ALVENARIAS E FECHAMENTOS | VERGA E CONTRAVERGA | do item
|  |  |  | Total alvenarias e fechamentos |  |  |  |  | 1473573.41 | 100% | 8.921% | 8.921% | 1473573.41 |  | T3 | 1473573.41 | 1 | 1 | 3 | 0 | 0 | 6402122.45 | 6402122.45 | 1473573.41 | 1525530.49 | 1616400.11 | CENTRO INTEGRADO DE SAÚDE XANXERÊ | CONSTRUÇÃO | ALVENARIAS E FECHAMENTOS | VERGA E CONTRAVERGA | do item
1.4 |  |  | ESQUADRIAS E FERRAGENS | [11 empty] | N3 |  | 1 | 1 | 4 | 0 | 0 | 6402122.45 | 6402122.45 | 0 | 1525530.49 | 1616400.11 | CENTRO INTEGRADO DE SAÚDE XANXERÊ | CONSTRUÇÃO | ESQUADRIAS E FERRAGENS | VERGA E CONTRAVERGA | do item
1.4.1 |  |  | JANELAS | [11 empty] | N4 | 384796.67 | 1 | 1 | 4 | 1 | 0 | 6402122.45 | 6402122.45 | 0 | 0 | 1616400.11 | CENTRO INTEGRADO DE SAÚDE XANXERÊ | CONSTRUÇÃO | ESQUADRIAS E FERRAGENS | JANELAS | do item
1.4.1.1 | 7007 | CPU | J1 (80 x 170) Janela com 1 folha maxim-ar + 1 basculante superiore / requadro em alumínio com pintura eletrostática branca / vidro liso comum incolor 4mm / peitoril em granito branco itaúnas – 01un | m² | BDI 1 | 1.36 | 777.37 | 971.71 | 1321.52 | 0.3434% | 0.008001% | 777.37 | m² | Janela com folhas maxim-ar / requadro em alumínio com pintura eletrostática branca / vidro liso comum incolor 6mm / grade fixa em alumínio com pintura eletrostática branca pelo lado interno |  | 384796.67 | 1 | 1 | 4 | 1 | 0 | 6403443.97 | 6403443.97 | 1321.52 | 1321.52 | 1617721.63 | CENTRO INTEGRADO DE SAÚDE XANXERÊ | CONSTRUÇÃO | ESQUADRIAS E FERRAGENS | JANELAS | do item
1.4.1.2 | 7007 | CPU | J2 (140 x 250) Janela com 2 folhas, sendo a folha inferior fixa e a superior maxim-ar / requadro em alumínio com pintura eletrostática branca / vidro temperado 6mm / peitoril em granito branco itaúnas – 06un | m² | BDI 1 | 21 | 777.37 | 971.71 | 20405.91 | 5.303% | 0.1235% | 777.37 | m² | Janela com folhas maxim-ar / requadro em alumínio com pintura eletrostática branca / vidro liso comum incolor 6mm / grade fixa em alumínio com pintura eletrostática branca pelo lado interno |  | 384796.67 | 1 | 1 | 4 | 1 | 0 | 6423849.88 | 6423849.88 | 21727.43 | 21727.43 | 1638127.54 | CENTRO INTEGRADO DE SAÚDE XANXERÊ | CONSTRUÇÃO | ESQUADRIAS E FERRAGENS | JANELAS | do item
1.4.1.3 | 7006 | CPU | J3 (140 x 170) Janela com 2 folhas de correr + 2 basculantes superiores / requadro em alumínio anodizado natural / vidro liso comum incolor 4mm / peitoril em granito branco itaúnas – 06un | m² | BDI 1 | 14.28 | 863.57 | 1079.46 | 15414.68 | 4.006% | 0.09332% | 863.57 | m² | Janela com folhas de correr / requadro em alumínio com pintura eletrostática branca / vidro liso comum incolor 6mm / grade fixa em alumínio com pintura eletrostática branca pelo lado externo |  | 384796.67 | 1 | 1 | 4 | 1 | 0 | 6439264.56 | 6439264.56 | 37142.11 | 37142.11 | 1653542.22 | CENTRO INTEGRADO DE SAÚDE XANXERÊ | CONSTRUÇÃO | ESQUADRIAS E FERRAGENS | JANELAS | do item
1.4.1.4 | 7006 | CPU | J4 (160 x 170) Janela com 2 folhas de correr + 2 basculantes superiores / requadro em alumínio anodizado natural / vidro liso comum incolor 4mm / peitoril em granito branco itaúnas – 73un | m² | BDI 1 | 198.56 | 863.57 | 1079.46 | 214337.57 | 55.7% | 1.298% | 863.57 | m² | Janela com folhas de correr / requadro em alumínio com pintura eletrostática branca / vidro liso comum incolor 6mm / grade fixa em alumínio com pintura eletrostática branca pelo lado externo |  | 384796.67 | 1 | 1 | 4 | 1 | 0 | 6653602.13 | 6653602.13 | 251479.68 | 251479.68 | 1867879.79 | CENTRO INTEGRADO DE SAÚDE XANXERÊ | CONSTRUÇÃO | ESQUADRIAS E FERRAGENS | JANELAS | do item
1.4.1.5 | 7006 | CPU | J5 (200 x 170) Janela com 2 folhas de correr + 2 basculantes superiores / requadro em alumínio anodizado natural / vidro liso comum incolor 4mm / peitoril em granito branco itaúnas – 21un | m² | BDI 1 | 71.4 | 863.57 | 1079.46 | 77073.44 | 20.03% | 0.4666% | 863.57 | m² | Janela com folhas de correr / requadro em alumínio com pintura eletrostática branca / vidro liso comum incolor 6mm / grade fixa em alumínio com pintura eletrostática branca pelo lado externo |  | 384796.67 | 1 | 1 | 4 | 1 | 0 | 6730675.57 | 6730675.57 | 328553.12 | 328553.12 | 1944953.23 | CENTRO INTEGRADO DE SAÚDE XANXERÊ | CONSTRUÇÃO | ESQUADRIAS E FERRAGENS | JANELAS | do item
1.4.1.6 | 5650 | CPU | J6 (60 x 100) Janela com 3 folhas basculantes / requadro em alumínio com pintura eletrostática branca / vidro liso comum incolor 4mm / peitoril em granito branco itaúnas – 11un | m2 | BDI 1 | 6.6 | 536.55 | 670.68 | 4426.48 | 1.15% | 0.0268% | 536.55 | m2 | Janela Basculante - Alumínio + Vidro - Vidro 4mm liso incolor – alumínio branco, com película |  | 384796.67 | 1 | 1 | 4 | 1 | 0 | 6735102.05 | 6735102.05 | 332979.6 | 332979.6 | 1949379.71 | CENTRO INTEGRADO DE SAÚDE XANXERÊ | CONSTRUÇÃO | ESQUADRIAS E FERRAGENS | JANELAS | do item
1.4.1.7 | 5650 | CPU | J7 (120 x 100) Janela com 4 folhas basculantes / requadro em alumínio com pintura eletrostática branca / vidro liso comum incolor 4mm / pingadeira em granito branco itaúnas – 04un | m2 | BDI 1 | 4.8 | 536.55 | 670.68 | 3219.26 | 0.8366% | 0.01949% | 536.55 | m2 | Janela Basculante - Alumínio + Vidro - Vidro 4mm liso incolor – alumínio branco, com película |  | 384796.67 | 1 | 1 | 4 | 1 | 0 | 6738321.31 | 6738321.31 | 336198.86 | 336198.86 | 1952598.97 | CENTRO INTEGRADO DE SAÚDE XANXERÊ | CONSTRUÇÃO | ESQUADRIAS E FERRAGENS | JANELAS | do item
1.4.1.8 | 5650 | CPU | J8a (170 x 85) Janela com 4 folhas basculantes / requadro em alumínio com pintura eletrostática branca / vidro liso comum incolor 4mm / pingadeira em granito branco itaúnas – 03un | m2 | BDI 1 | 4.34 | 536.55 | 670.68 | 2910.75 | 0.7564% | 0.01762% | 536.55 | m2 | Janela Basculante - Alumínio + Vidro - Vidro 4mm liso incolor – alumínio branco, com película |  | 384796.67 | 1 | 1 | 4 | 1 | 0 | 6741232.06 | 6741232.06 | 339109.61 | 339109.61 | 1955509.72 | CENTRO INTEGRADO DE SAÚDE XANXERÊ | CONSTRUÇÃO | ESQUADRIAS E FERRAGENS | JANELAS | do item
1.4.1.9 | 5650 | CPU | J8b (170 x 85) Janela com 4 folhas basculantes / requadro em alumínio com pintura eletrostática branca / vidro liso comum incolor 4mm / pingadeira em granito branco itaúnas – 06un | m2 | BDI 1 | 8.67 | 536.55 | 670.68 | 5814.79 | 1.511% | 0.0352% | 536.55 | m2 | Janela Basculante - Alumínio + Vidro - Vidro 4mm liso incolor – alumínio branco, com película |  | 384796.67 | 1 | 1 | 4 | 1 | 0 | 6747046.85 | 6747046.85 | 344924.4 | 344924.4 | 1961324.51 | CENTRO INTEGRADO DE SAÚDE XANXERÊ | CONSTRUÇÃO | ESQUADRIAS E FERRAGENS | JANELAS | do item
1.4.1.10 | 5650 | CPU | J9 (250 x 100) Janela com 6 folhas basculante / requadro em alumínio com pintura eletrostática branca / vidro liso comum incolor 4mm / peitoril em granito branco itaúnas – 12un | m2 | BDI 1 | 30 | 536.55 | 670.68 | 20120.4 | 5.229% | 0.1218% | 536.55 | m2 | Janela Basculante - Alumínio + Vidro - Vidro 4mm liso incolor – alumínio branco, com película |  | 384796.67 | 1 | 1 | 4 | 1 | 0 | 6767167.25 | 6767167.25 | 365044.8 | 365044.8 | 1981444.91 | CENTRO INTEGRADO DE SAÚDE XANXERÊ | CONSTRUÇÃO | ESQUADRIAS E FERRAGENS | JANELAS | do item
1.4.1.11 | 5650 | CPU | J10 (250 x 45) Janela com 2 folhas basculantes / requadro em alumínio com pintura eletrostática branca / vidro liso comum incolor 4mm / pingadeira em granito branco itaúnas – 07un | m2 | BDI 1 | 7.88 | 536.55 | 670.68 | 5284.95 | 1.373% | 0.032% | 536.55 | m2 | Janela Basculante - Alumínio + Vidro - Vidro 4mm liso incolor – alumínio branco, com película |  | 384796.67 | 1 | 1 | 4 | 1 | 0 | 6772452.2 | 6772452.2 | 370329.75 | 370329.75 | 1986729.86 | CENTRO INTEGRADO DE SAÚDE XANXERÊ | CONSTRUÇÃO | ESQUADRIAS E FERRAGENS | JANELAS | do item
1.4.1.12 | 5650 | CPU | J11 (400 x 45) Janela com 3 folhas basculantes / requadro em alumínio com pintura eletrostática branca / vidro liso comum incolor 4mm / pingadeira em granito branco itaúnas – 09un | m2 | BDI 1 | 16.2 | 536.55 | 670.68 | 10865.01 | 2.824% | 0.06578% | 536.55 | m2 | Janela Basculante - Alumínio + Vidro - Vidro 4mm liso incolor – alumínio branco, com película |  | 384796.67 | 1 | 1 | 4 | 1 | 0 | 6783317.21 | 6783317.21 | 381194.76 | 381194.76 | 1997594.87 | CENTRO INTEGRADO DE SAÚDE XANXERÊ | CONSTRUÇÃO | ESQUADRIAS E FERRAGENS | JANELAS | do item
1.4.1.13 | 6361 | CPU | J12 (80 x 90) Janela passa material tipo guilhotina / requadro em alumínio com pintura eletrostática branca / vidro liso temperado incolor 6mm / peitoril em granito branco itaúnas – 02un | m2 | BDI 1 | 1.44 | 482.78 | 603.47 | 868.99 | 0.2258% | 0.005261% | 482.78 | m2 | Janela guilhotina; alumínio branco e vidro comum 4mm |  | 384796.67 | 1 | 1 | 4 | 1 | 0 | 6784186.2 | 6784186.2 | 382063.75 | 382063.75 | 1998463.86 | CENTRO INTEGRADO DE SAÚDE XANXERÊ | CONSTRUÇÃO | ESQUADRIAS E FERRAGENS | JANELAS | do item
1.4.1.14 | 6210 | CPU | J13a (50 x 30) Visor plumbífero para sala de raio-x / multilaminado, caixilho e aço blindado internamente | un | 1 | 0.15 | 2238.1 | 2797.62 | 419.64 | 0.1091% | 0.002541% | 2238.1 | un | J13 (50 x 30) Visor plumbífero para sala de raio-x / multilaminado, caixilho e aço blindado internamente |  | 384796.67 | 1 | 1 | 4 | 1 | 0 | 6784605.84 | 6784605.84 | 382483.39 | 382483.39 | 1998883.5 | CENTRO INTEGRADO DE SAÚDE XANXERÊ | CONSTRUÇÃO | ESQUADRIAS E FERRAGENS | JANELAS | do item
1.4.1.15 | 202 | CPU | J13b (60 x 40) Janela com 1 folha fixa / veneziana em alumínio com pintura eletrostática cor branca – 03un | m2 | BDI 1 | 0.72 | 775.95 | 969.93 | 698.34 | 0.1815% | 0.004228% | 775.95 | m2 | Janela fixa em aluminio com veneziana ventilada |  | 384796.67 | 1 | 1 | 4 | 1 | 0 | 6785304.18 | 6785304.18 | 383181.73 | 383181.73 | 1999581.84 | CENTRO INTEGRADO DE SAÚDE XANXERÊ | CONSTRUÇÃO | ESQUADRIAS E FERRAGENS | JANELAS | do item
1.4.1.16 | 202 | CPU | J14 (60 x 40) Janela com 1 folha fixa / veneziana em alumínio com pintura eletrostática cor branca – 03un | m2 | BDI 1 | 0.72 | 775.95 | 969.93 | 698.34 | 0.1815% | 0.004228% | 775.95 | m2 | Janela fixa em aluminio com veneziana ventilada |  | 384796.67 | 1 | 1 | 4 | 1 | 0 | 6786002.52 | 6786002.52 | 383880.07 | 383880.07 | 2000280.18 | CENTRO INTEGRADO DE SAÚDE XANXERÊ | CONSTRUÇÃO | ESQUADRIAS E FERRAGENS | JANELAS | do item
1.4.1.17 | 2507 | CPU | Tampa do alçapão em aço galvanizado 70x70cm e lingueta interna para fechamento acabamento | un | BDI 1 | 4 | 183.32 | 229.15 | 916.6 | 0.2382% | 0.005549% | 183.32 | un | Tampa do alçapão em aço galvanizado 70x70cm e lingueta interna para fechamento acabamento |  | 384796.67 | 1 | 1 | 4 | 1 | 0 | 6786919.12 | 6786919.12 | 384796.67 | 384796.67 | 2001196.78 | CENTRO INTEGRADO DE SAÚDE XANXERÊ | CONSTRUÇÃO | ESQUADRIAS E FERRAGENS | JANELAS | do item
|  |  |  | Total janelas |  |  |  |  | 384796.67 | 100% | 2.33% | 2.33% | 384796.67 |  | T4 | 384796.67 | 1 | 1 | 4 | 1 | 0 | 6786919.12 | 6786919.12 | 384796.67 | 384796.67 | 2001196.78 | CENTRO INTEGRADO DE SAÚDE XANXERÊ | CONSTRUÇÃO | ESQUADRIAS E FERRAGENS | JANELAS | do item
1.4.2 |  |  | PORTAS | [11 empty] | N4 | 366237.52 | 1 | 1 | 4 | 2 | 0 | 6786919.12 | 6786919.12 | 384796.67 | 0 | 2001196.78 | CENTRO INTEGRADO DE SAÚDE XANXERÊ | CONSTRUÇÃO | ESQUADRIAS E FERRAGENS | PORTAS | do item
1.4.2.1 | 6214 | CPU | P1 (90 x 210) Porta com 1 folha de giro / madeira 100% sólida / mínimo três dobradiças de 3 1/2" / fechadura para tráfego intenso do tipo externa, máquina de 55mm, com maçaneta e roseta em inox aisi 304 cilindro em latão acabamento cromo acetinado / pintura em esmalte sintético à base d'água acetinado cor branco | un | BDI 1 | 104 | 1552.61 | 1940.76 | 201839.04 | 55.11% | 1.222% | 1552.61 | un | P9 (90 x 210) Porta com 1 folha de correr / madeira 100% sólida / fechadura para tráfego intenso do tipo externa, máquina de 55mm, com puxador horizontal acabamento cromo acetinado / chapa de aço 40cm / puxador horizontal 40cm acabamento em aço inox / pintura em esmalte sintético à base d'água acetinado cor branca |  | 366237.52 | 1 | 1 | 4 | 2 | 0 | 6988758.16 | 6988758.16 | 586635.71 | 201839.04 | 2203035.82 | CENTRO INTEGRADO DE SAÚDE XANXERÊ | CONSTRUÇÃO | ESQUADRIAS E FERRAGENS | PORTAS | do item
1.4.2.2 | 6214 | CPU | P2 (90 x 210) Porta com 1 folha de giro / madeira 100% sólida / placa indicativa feminino pcd / mínimo três dobradiças de 3 1/2" / fechadura para tráfego intenso do tipo externa, máquina de 55mm, com maçaneta e roseta em inox aisi 304 cilindro em latão acabamento cromo acetinado / pintura em esmalte sintético à base d'água acetinado cor branco | un | BDI 1 | 2 | 1552.61 | 1940.76 | 3881.52 | 1.06% | 0.0235% | 1552.61 | un | P9 (90 x 210) Porta com 1 folha de correr / madeira 100% sólida / fechadura para tráfego intenso do tipo externa, máquina de 55mm, com puxador horizontal acabamento cromo acetinado / chapa de aço 40cm / puxador horizontal 40cm acabamento em aço inox / pintura em esmalte sintético à base d'água acetinado cor branca |  | 366237.52 | 1 | 1 | 4 | 2 | 0 | 6992639.68 | 6992639.68 | 590517.23 | 205720.56 | 2206917.34 | CENTRO INTEGRADO DE SAÚDE XANXERÊ | CONSTRUÇÃO | ESQUADRIAS E FERRAGENS | PORTAS | do item
1.4.2.3 | 6214 | CPU | P3 (90 x 210) Porta com 1 folha de giro / madeira 100% sólida / placa indicativa feminino / mínimo três dobradiças de 3 1/2" / fechadura para tráfego intenso do tipo externa, máquina de 55mm, com maçaneta e roseta em inox aisi 304 cilindro em latão acabamento cromo acetinado / pintura em esmalte sintético à base d'água acetinado cor branco | un | BDI 1 | 2 | 1552.61 | 1940.76 | 3881.52 | 1.06% | 0.0235% | 1552.61 | un | P9 (90 x 210) Porta com 1 folha de correr / madeira 100% sólida / fechadura para tráfego intenso do tipo externa, máquina de 55mm, com puxador horizontal acabamento cromo acetinado / chapa de aço 40cm / puxador horizontal 40cm acabamento em aço inox / pintura em esmalte sintético à base d'água acetinado cor branca |  | 366237.52 | 1 | 1 | 4 | 2 | 0 | 6996521.2 | 6996521.2 | 594398.75 | 209602.08 | 2210798.86 | CENTRO INTEGRADO DE SAÚDE XANXERÊ | CONSTRUÇÃO | ESQUADRIAS E FERRAGENS | PORTAS | do item
1.4.2.4 | 6211 | CPU | P4 (90 x 210) Porta com 1 folha de giro / madeira 100% sólida / placa indicativa masculino pcd / mínimo três dobradiças de 3 1/2" / fechadura para tráfego intenso do tipo externa, máquina de 55mm, com maçaneta e roseta em inox aisi 304 cilindro em latão acabamento cromo acetinado / pintura em esmalte sintético à base d'água acetinado cor branco | un | BDI 1 | 2 | 1917.3 | 2396.62 | 4793.24 | 1.309% | 0.02902% | 1917.3 | un | Porta (90 x 210) com 1 folha de giro / madeira 100% sólida / placa indicativa feminino / masculino / pcd/ mínimo três dobradiças de 3 1/2" / fechadura para tráfego intenso do tipo externa, máquina de 55mm, com maçaneta e roseta em inox aisi 304 cilindro em latão acabamento cromo acetinado /chapa de aço 40cm / e barra de alumínio de 40cm, com pintura em esmalte sintético à base d'água acetinado cor branca pintura em esmalte sintético à base d'água acetinado cor branca |  | 366237.52 | 1 | 1 | 4 | 2 | 0 | 7001314.44 | 7001314.44 | 599191.99 | 214395.32 | 2215592.1 | CENTRO INTEGRADO DE SAÚDE XANXERÊ | CONSTRUÇÃO | ESQUADRIAS E FERRAGENS | PORTAS | do item
1.4.2.5 | 6211 | CPU | P5 (90 x 210) Porta com 1 folha de giro / madeira 100% sólida / placa indicativa masculino / mínimo três dobradiças de 3 1/2" / fechadura para tráfego intenso do tipo externa, máquina de 55mm, com maçaneta e roseta em inox aisi 304 cilindro em latão acabamento cromo acetinado / pintura em esmalte sintético à base d'água acetinado cor branco | un | BDI 1 | 2 | 1917.3 | 2396.62 | 4793.24 | 1.309% | 0.02902% | 1917.3 | un | Porta (90 x 210) com 1 folha de giro / madeira 100% sólida / placa indicativa feminino / masculino / pcd/ mínimo três dobradiças de 3 1/2" / fechadura para tráfego intenso do tipo externa, máquina de 55mm, com maçaneta e roseta em inox aisi 304 cilindro em latão acabamento cromo acetinado /chapa de aço 40cm / e barra de alumínio de 40cm, com pintura em esmalte sintético à base d'água acetinado cor branca pintura em esmalte sintético à base d'água acetinado cor branca |  | 366237.52 | 1 | 1 | 4 | 2 | 0 | 7006107.68 | 7006107.68 | 603985.23 | 219188.56 | 2220385.34 | CENTRO INTEGRADO DE SAÚDE XANXERÊ | CONSTRUÇÃO | ESQUADRIAS E FERRAGENS | PORTAS | do item
1.4.2.6 | 6212 | CPU | P6 (90 x 210) Porta com 1 folha de correr / madeira 100% sólida / fechadura para tráfego intenso do tipo externa, máquina de 55mm, com puxador horizontal acabamento cromo acetinado/ pintura em esmalte sintético à base d'água acetinado cor branca | un | BDI 1 | 10 | 1199.1 | 1498.87 | 14988.7 | 4.093% | 0.09074% | 1199.1 | un | (90 x 210) Porta com 1 folha de correr / madeira 100% sólida / fechadura para tráfego intenso do tipo externa, máquina de 55mm, com puxador horizontal acabamento cromo acetinado/ pintura em esmalte sintético à base d'água acetinado cor branca |  | 366237.52 | 1 | 1 | 4 | 2 | 0 | 7021096.38 | 7021096.38 | 618973.93 | 234177.26 | 2235374.04 | CENTRO INTEGRADO DE SAÚDE XANXERÊ | CONSTRUÇÃO | ESQUADRIAS E FERRAGENS | PORTAS | do item
1.4.2.7 | 6212 | CPU | P7 (90 x 210) Porta com 1 folha de correr / madeira 100% sólida / fechadura para tráfego intenso do tipo externa, máquina de 55mm, com puxador horizontal acabamento cromo acetinado / chapa de aço 40cm / puxador horizontal 40cm acabamento em aço inox / pintura em esmalte sintético à base d'água acetinado cor branca | un | BDI 1 | 10 | 1199.1 | 1498.87 | 14988.7 | 4.093% | 0.09074% | 1199.1 | un | (90 x 210) Porta com 1 folha de correr / madeira 100% sólida / fechadura para tráfego intenso do tipo externa, máquina de 55mm, com puxador horizontal acabamento cromo acetinado/ pintura em esmalte sintético à base d'água acetinado cor branca |  | 366237.52 | 1 | 1 | 4 | 2 | 0 | 7036085.08 | 7036085.08 | 633962.63 | 249165.96 | 2250362.74 | CENTRO INTEGRADO DE SAÚDE XANXERÊ | CONSTRUÇÃO | ESQUADRIAS E FERRAGENS | PORTAS | do item
1.4.2.8 | 102184 | Sinapi / Outubro_21 | P8 (80 x 165) Porta com 1 folha de giro / vidro temperado 8 mm / jateado branco | un | BDI 1 | 28 | 1650.56 | 2063.2 | 57769.6 | 15.77% | 0.3497% | 1650.56 | un | Porta de abrir com mola hidráulica, em vidro temperado, 90x210 cm, espessura 10 mm, inclusive acessórios. Af_01/2021 |  | 366237.52 | 1 | 1 | 4 | 2 | 0 | 7093854.68 | 7093854.68 | 691732.23 | 306935.56 | 2308132.34 | CENTRO INTEGRADO DE SAÚDE XANXERÊ | CONSTRUÇÃO | ESQUADRIAS E FERRAGENS | PORTAS | do item
1.4.2.9 | 91341 | Sinapi / Outubro_21 | P9 (90 x 210) Porta com 1 folha de giro / tipo veneziana / em alumínio com pintura eletrostática branca – 07un | m2 | BDI 1 | 13.23 | 850.62 | 1063.27 | 14067.06 | 3.841% | 0.08517% | 850.62 | m2 | Porta em alumínio de abrir tipo veneziana com guarnição, fixação com parafusos - fornecimento e instalação. Af_12/2019 |  | 366237.52 | 1 | 1 | 4 | 2 | 0 | 7107921.74 | 7107921.74 | 705799.29 | 321002.62 | 2322199.4 | CENTRO INTEGRADO DE SAÚDE XANXERÊ | CONSTRUÇÃO | ESQUADRIAS E FERRAGENS | PORTAS | do item
1.4.2.10 | 91341 | Sinapi / Outubro_21 | P10 (80 x 210) Porta com 1 folha de giro / veneziana em alumínio anodizado natural / mínimo três dobradiças de 3 1/2" / fechadura para tráfego intenso do tipo externa, máquina de 55mm, com maçaneta e roseta em inox aisi 304 cilindro em latão acabamento cromo acetinado | m2 | BDI 1 | 1.98 | 850.62 | 1063.27 | 2105.27 | 0.5748% | 0.01275% | 850.62 | m2 | Porta em alumínio de abrir tipo veneziana com guarnição, fixação com parafusos - fornecimento e instalação. Af_12/2019 |  | 366237.52 | 1 | 1 | 4 | 2 | 0 | 7110027.01 | 7110027.01 | 707904.56 | 323107.89 | 2324304.67 | CENTRO INTEGRADO DE SAÚDE XANXERÊ | CONSTRUÇÃO | ESQUADRIAS E FERRAGENS | PORTAS | do item
1.4.2.11 | 6316 | CPU | P11 (180 x 210) Porta com 2 folhas de giro / madeira 100% sólida / mínimo três dobradiças de 3 1/2" / fechadura para tráfego intenso do tipo externa, máquina de 55mm, com maçaneta e roseta em inox aisi 304 cilindro em latão acabamento cromo acetinado / pintura em esmalte sintético à base d'água acetinado cor branca | un | BDI 1 | 9 | 1913.88 | 2392.35 | 21531.15 | 5.879% | 0.1304% | 1913.88 | un | Porta (180 x 210) com 2 folhas de giro / madeira 100% sólida / mínimo três dobradiças de 3 1/2" / fechadura para tráfego intenso do tipo externa, máquina de 55mm, com maçaneta e roseta em inox aisi 304 cilindro em latão acabamento cromo acetinado / pintura em esmalte sintético à base d'água acetinado |  | 366237.52 | 1 | 1 | 4 | 2 | 0 | 7131558.16 | 7131558.16 | 729435.71 | 344639.04 | 2345835.82 | CENTRO INTEGRADO DE SAÚDE XANXERÊ | CONSTRUÇÃO | ESQUADRIAS E FERRAGENS | PORTAS | do item
1.4.2.12 | 100702 | Sinapi / Outubro_21 | P12 (336 x 210) Porta com 2 folhas de correr com sensor automático de presença / vidro temperado 6 mm incolor / estrutura em alumínio com pintura eletrostática branca | m2 | BDI 1 | 7.06 | 641.45 | 801.81 | 5660.77 | 1.546% | 0.03427% | 641.45 | m2 | Porta de correr de alumínio, com duas folhas para vidro, incluso vidro liso incolor, fechadura e puxador, sem alizar. Af_12/2019 |  | 366237.52 | 1 | 1 | 4 | 2 | 0 | 7137218.93 | 7137218.93 | 735096.48 | 350299.81 | 2351496.59 | CENTRO INTEGRADO DE SAÚDE XANXERÊ | CONSTRUÇÃO | ESQUADRIAS E FERRAGENS | PORTAS | do item
1.4.2.13 | 102185 | Sinapi / Outubro_21 | P13 (163 x 210) Porta com 2 folhas de giro / vidro 6mm temperado incolor / vidro temperado 6 mm incolor / estrutura em alumínio com pintura eletrostática branca | un | BDI 1 | 1 | 3312.7 | 4140.87 | 4140.87 | 1.131% | 0.02507% | 3312.7 | un | Porta de abrir com mola hidráulica, em vidro temperado, 2 folhas de 90x210 cm, espessura dd 10mm, inclusive acessórios. Af_01/2021 |  | 366237.52 | 1 | 1 | 4 | 2 | 0 | 7141359.8 | 7141359.8 | 739237.35 | 354440.68 | 2355637.46 | CENTRO INTEGRADO DE SAÚDE XANXERÊ | CONSTRUÇÃO | ESQUADRIAS E FERRAGENS | PORTAS | do item
1.4.2.14 | 1276 | CPU | P14 (200 x 180) Portão 2 folhas de giro em perfil metálico 1/1/4" com fechamento em grade / barra chata 7/8"x3/16" a cada 10cm em aço galvanizado a fogo / tratamento anticorrosão / pintura em esmalte sintético cor verde bandeira – 02un | m2 | BDI 1 | 7.2 | 582.56 | 728.2 | 5243.04 | 1.432% | 0.03174% | 582.56 | m2 | Portão em perfil metálico #1.1/4" c/ fechamento em grade barra chata 7/8"x3/16" a cada 10cm em aço galvanizado a fogo, tratamento anti-corrosão/ pintura esmalte sintético cor verde folha/ c/ fechadura eletromagnética |  | 366237.52 | 1 | 1 | 4 | 2 | 0 | 7146602.84 | 7146602.84 | 744480.39 | 359683.72 | 2360880.5 | CENTRO INTEGRADO DE SAÚDE XANXERÊ | CONSTRUÇÃO | ESQUADRIAS E FERRAGENS | PORTAS | do item
1.4.2.15 | 1276 | CPU | P15 (500 x 180) Portão 2 folhas de giro em perfil metálico 1/1/4" com fechamento em grade / barra chata 7/8"x3/16" a cada 10cm em aço galvanizado a fogo / tratamento anticorrosão / pintura em esmalte sintético cor verde bandeira – 01un | m2 | BDI 1 | 9 | 582.56 | 728.2 | 6553.8 | 1.789% | 0.03968% | 582.56 | m2 | Portão em perfil metálico #1.1/4" c/ fechamento em grade barra chata 7/8"x3/16" a cada 10cm em aço galvanizado a fogo, tratamento anti-corrosão/ pintura esmalte sintético cor verde folha/ c/ fechadura eletromagnética |  | 366237.52 | 1 | 1 | 4 | 2 | 0 | 7153156.64 | 7153156.64 | 751034.19 | 366237.52 | 2367434.3 | CENTRO INTEGRADO DE SAÚDE XANXERÊ | CONSTRUÇÃO | ESQUADRIAS E FERRAGENS | PORTAS | do item
|  |  |  | Total portas |  |  |  |  | 366237.52 | 100% | 2.217% | 2.217% | 366237.52 |  | T4 | 366237.52 | 1 | 1 | 4 | 2 | 0 | 7153156.64 | 7153156.64 | 751034.19 | 366237.52 | 2367434.3 | CENTRO INTEGRADO DE SAÚDE XANXERÊ | CONSTRUÇÃO | ESQUADRIAS E FERRAGENS | PORTAS | do item
1.4.3 |  |  | SOLEIRA E PEITORIL | [11 empty] | N4 | 68245.4 | 1 | 1 | 4 | 3 | 0 | 7153156.64 | 7153156.64 | 751034.19 | 0 | 2367434.3 | CENTRO INTEGRADO DE SAÚDE XANXERÊ | CONSTRUÇÃO | ESQUADRIAS E FERRAGENS | SOLEIRA E PEITORIL | do item
1.4.3.1 | 7034 | CPU | Peitoril em granito cinza andorinha com pingadeira do lado externo com 3cm | m² | BDI 1 | 76 | 547.88 | 684.85 | 52048.6 | 76.27% | 0.3151% | 547.88 | m² | Peitoril em granito cinza andorinha com pingadeira do lado externo com 3cm |  | 68245.4 | 1 | 1 | 4 | 3 | 0 | 7205205.24 | 7205205.24 | 803082.79 | 52048.6 | 2419482.9 | CENTRO INTEGRADO DE SAÚDE XANXERÊ | CONSTRUÇÃO | ESQUADRIAS E FERRAGENS | SOLEIRA E PEITORIL | do item
1.4.3.2 | 7035 | CPU | Soleira em granito cinza andorinha | m² | BDI 1 | 45.07 | 287.5 | 359.37 | 16196.8 | 23.73% | 0.09806% | 287.5 | m² | Soleira em granito cinza andorinha |  | 68245.4 | 1 | 1 | 4 | 3 | 0 | 7221402.04 | 7221402.04 | 819279.59 | 68245.4 | 2435679.7 | CENTRO INTEGRADO DE SAÚDE XANXERÊ | CONSTRUÇÃO | ESQUADRIAS E FERRAGENS | SOLEIRA E PEITORIL | do item
|  |  |  | Total soleira e peitoril |  |  |  |  | 68245.4 | 100% | 0.4132% | 0.4132% | 68245.4 |  | T4 | 68245.4 | 1 | 1 | 4 | 3 | 0 | 7221402.04 | 7221402.04 | 819279.59 | 68245.4 | 2435679.7 | CENTRO INTEGRADO DE SAÚDE XANXERÊ | CONSTRUÇÃO | ESQUADRIAS E FERRAGENS | SOLEIRA E PEITORIL | do item
|  |  |  | Total esquadrias e ferragens |  |  |  |  | 819279.59 | 100% | 4.96% | 4.96% | 819279.59 |  | T3 | 819279.59 | 1 | 1 | 4 | 3 | 0 | 7221402.04 | 7221402.04 | 819279.59 | 68245.4 | 2435679.7 | CENTRO INTEGRADO DE SAÚDE XANXERÊ | CONSTRUÇÃO | ESQUADRIAS E FERRAGENS | SOLEIRA E PEITORIL | do item
1.5 |  |  | COBERTURA, FORROS E PROTEÇÕES | [11 empty] | N3 |  | 1 | 1 | 5 | 0 | 0 | 7221402.04 | 7221402.04 | 0 | 68245.4 | 2435679.7 | CENTRO INTEGRADO DE SAÚDE XANXERÊ | CONSTRUÇÃO | COBERTURA, FORROS E PROTEÇÕES | SOLEIRA E PEITORIL | do item
1.5.1 | 92566 | Sinapi / Outubro_21 | Fabricação e instalação de estrutura pontaletada de madeira não aparelhada para telhados com até 2 águas e para telha ondulada de fibrocimento, metálica, plástica ou termoacústica, incluso transporte vertical. Af_12/2015 | m² | BDI 1 | 1668.22 | 22.81 | 28.51 | 47560.95 | 4.218% | 0.2879% | 22.81 | m2 | Fabricação e instalação de estrutura pontaletada de madeira não aparelhada para telhados com até 2 águas e para telha ondulada de fibrocimento, metálica, plástica ou termoacústica, incluso transporte vertical. Af_12/2015 |  | 1127591.7 | 1 | 1 | 5 | 0 | 0 | 7268962.99 | 7268962.99 | 47560.95 | 115806.35 | 2483240.65 | CENTRO INTEGRADO DE SAÚDE XANXERÊ | CONSTRUÇÃO | COBERTURA, FORROS E PROTEÇÕES | SOLEIRA E PEITORIL | do item
1.5.2 | 102234 | Sinapi / Outubro_21 | Pintura imunizante para madeira, 2 demãos. Af_01/2021 | m² | BDI 1 | 1668.22 | 21.01 | 26.26 | 43807.45 | 3.885% | 0.2652% | 21.01 | m2 | Pintura imunizante para madeira, 2 demãos. Af_01/2021 |  | 1127591.7 | 1 | 1 | 5 | 0 | 0 | 7312770.44 | 7312770.44 | 91368.4 | 159613.8 | 2527048.1 | CENTRO INTEGRADO DE SAÚDE XANXERÊ | CONSTRUÇÃO | COBERTURA, FORROS E PROTEÇÕES | SOLEIRA E PEITORIL | do item
1.5.3 | 94218 | Sinapi / Outubro_21 | Telhamento com telha estrutural de fibrocimento e= 8 mm, com até 2 águas, incluso içamento. Af_07/2019_p | m2 | BDI 1 | 1668.22 | 111.28 | 139.1 | 232049.4 | 20.58% | 1.405% | 111.28 | m2 | Telhamento com telha estrutural de fibrocimento e= 8 mm, com até 2 águas, incluso içamento. Af_07/2019_p |  | 1127591.7 | 1 | 1 | 5 | 0 | 0 | 7544819.84 | 7544819.84 | 323417.8 | 391663.2 | 2759097.5 | CENTRO INTEGRADO DE SAÚDE XANXERÊ | CONSTRUÇÃO | COBERTURA, FORROS E PROTEÇÕES | SOLEIRA E PEITORIL | do item
1.5.4 | 6330 | CPU | Forro acústico em pura fibra mineral, com borda reta, modelo Ecomin, com compostos naturais, livre de formaldeído ou quaisquer outros materiais nocivos, pintura acrílica com ação fungicida aplicada por processo automatizado e contínuo e perfis metálicos tipo T 24 invertido. Dimensão das placas: 625x625mm – Fornecimento e instalação | m2 | BDI 1 | 3813.47 | 156.52 | 195.65 | 746105.4 | 66.17% | 4.517% | 156.52 | m2 | Forro acústico em pura fibra mineral, com borda reta, modelo Ecomin, com compostos naturais, livre de formaldeído ou quaisquer outros materiais nocivos, pintura acrílica com ação fungicida aplicada por processo automatizado e contínuo e perfis metálicos tipo T 24 invertido. Dimensão das placas: 625x625mm – Fornecimento e instalação |  | 1127591.7 | 1 | 1 | 5 | 0 | 0 | 8290925.24 | 8290925.24 | 1069523.2 | 1137768.6 | 3505202.9 | CENTRO INTEGRADO DE SAÚDE XANXERÊ | CONSTRUÇÃO | COBERTURA, FORROS E PROTEÇÕES | SOLEIRA E PEITORIL | do item
1.5.5 | 853 | CPU | Rufo de alumínio | m | BDI 1 | 114 | 46.82 | 58.52 | 6671.28 | 0.5916% | 0.04039% | 46.82 | m | Calhas/rufo em alumínio natural com dimensões de 20x20cm espessura da chapa 0,7mm. |  | 1127591.7 | 1 | 1 | 5 | 0 | 0 | 8297596.52 | 8297596.52 | 1076194.48 | 1144439.88 | 3511874.18 | CENTRO INTEGRADO DE SAÚDE XANXERÊ | CONSTRUÇÃO | COBERTURA, FORROS E PROTEÇÕES | SOLEIRA E PEITORIL | do item
1.5.6 | 855 | CPU | Pingadeira de Concreto | m | BDI 1 | 366 | 82.83 | 103.53 | 37891.98 | 3.36% | 0.2294% | 82.83 | m | Pingadeira de Concreto |  | 1127591.7 | 1 | 1 | 5 | 0 | 0 | 8335488.5 | 8335488.5 | 1114086.46 | 1182331.86 | 3549766.16 | CENTRO INTEGRADO DE SAÚDE XANXERÊ | CONSTRUÇÃO | COBERTURA, FORROS E PROTEÇÕES | SOLEIRA E PEITORIL | do item
1.5.7 | 853 | CPU | Calha de alumínio | m | BDI 1 | 230.78 | 46.82 | 58.52 | 13505.24 | 1.198% | 0.08176% | 46.82 | m | Calhas/rufo em alumínio natural com dimensões de 20x20cm espessura da chapa 0,7mm. |  | 1127591.7 | 1 | 1 | 5 | 0 | 0 | 8348993.74 | 8348993.74 | 1127591.7 | 1195837.1 | 3563271.4 | CENTRO INTEGRADO DE SAÚDE XANXERÊ | CONSTRUÇÃO | COBERTURA, FORROS E PROTEÇÕES | SOLEIRA E PEITORIL | do item
|  |  |  | Total cobertura, forros e proteções |  |  |  |  | 1127591.7 | 100% | 6.827% | 6.827% | 1127591.7 |  | T3 | 1127591.7 | 1 | 1 | 5 | 0 | 0 | 8348993.74 | 8348993.74 | 1127591.7 | 1195837.1 | 3563271.4 | CENTRO INTEGRADO DE SAÚDE XANXERÊ | CONSTRUÇÃO | COBERTURA, FORROS E PROTEÇÕES | SOLEIRA E PEITORIL | do item
1.6 |  |  | REVESTIMENTOS INTERNOS E EXTERNOS | [11 empty] | N3 |  | 1 | 1 | 6 | 0 | 0 | 8348993.74 | 8348993.74 | 0 | 1195837.1 | 3563271.4 | CENTRO INTEGRADO DE SAÚDE XANXERÊ | CONSTRUÇÃO | REVESTIMENTOS INTERNOS E EXTERNOS | SOLEIRA E PEITORIL | do item
1.6.1 |  |  | REVESTIMENTO PAREDES | [11 empty] | N4 | 538762.13 | 1 | 1 | 6 | 1 | 0 | 8348993.74 | 8348993.74 | 0 | 0 | 3563271.4 | CENTRO INTEGRADO DE SAÚDE XANXERÊ | CONSTRUÇÃO | REVESTIMENTOS INTERNOS E EXTERNOS | REVESTIMENTO PAREDES | do item
1.6.1.1 | 87871 | Sinapi / Outubro_21 | Chapisco aplicado somente em estruturas de concreto em alvenarias internas, com desempenadeira dentada. Argamassa industrializada com preparo manual. Af_06/2014 | m2 | BDI 1 | 7736.58 | 11.04 | 13.8 | 106764.8 | 19.82% | 0.6464% | 11.04 | m2 | Chapisco aplicado somente em estruturas de concreto em alvenarias internas, com desempenadeira dentada. Argamassa industrializada com preparo manual. Af_06/2014 |  | 538762.13 | 1 | 1 | 6 | 1 | 0 | 8455758.54 | 8455758.54 | 106764.8 | 106764.8 | 3670036.2 | CENTRO INTEGRADO DE SAÚDE XANXERÊ | CONSTRUÇÃO | REVESTIMENTOS INTERNOS E EXTERNOS | REVESTIMENTO PAREDES | do item
1.6.1.2 | 87529 | Sinapi / Outubro_21 | Massa única, para recebimento de pintura, em argamassa traço 1:2:8, preparo mecânico com betoneira 400l, aplicada manualmente em faces internas de paredes, espessura de 20mm, com execução de taliscas. | m2 | BDI 1 | 7736.58 | 32.73 | 40.91 | 316503.48 | 58.75% | 1.916% | 32.73 | m2 | Massa única, para recebimento de pintura, em argamassa traço 1:2:8, preparo mecânico com betoneira 400l, aplicada manualmente em faces internas de paredes, espessura de 20mm, com execução de taliscas. Af_06/2014 |  | 538762.13 | 1 | 1 | 6 | 1 | 0 | 8772262.02 | 8772262.02 | 423268.28 | 423268.28 | 3986539.68 | CENTRO INTEGRADO DE SAÚDE XANXERÊ | CONSTRUÇÃO | REVESTIMENTOS INTERNOS E EXTERNOS | REVESTIMENTO PAREDES | do item
1.6.1.3 | 5658 | CPU | Revestimento Cerâmico brilhante 32x57cm na cor branca, assentado na horizontal com cola em parede de convencional, rejunte pré fabricado junta 5mm na cor branca | un | BDI 1 | 1175.24 | 65.22 | 81.52 | 95805.56 | 17.78% | 0.58% | 65.22 | un | Revestimento Cerâmico brilhante 32x57cm na cor branca, assentado na horizontal com cola em parede de convencional, rejunte pré fabricado junta 5mm na cor branca |  | 538762.13 | 1 | 1 | 6 | 1 | 0 | 8868067.58 | 8868067.58 | 519073.84 | 519073.84 | 4082345.24 | CENTRO INTEGRADO DE SAÚDE XANXERÊ | CONSTRUÇÃO | REVESTIMENTOS INTERNOS E EXTERNOS | REVESTIMENTO PAREDES | do item
1.6.1.4 | 88649 | Sinapi / Outubro_21 | Rodapé cerâmico de 7cm de altura com placas tipo esmaltada extra de dimensões 45x45cm. Af_06/2014 | m | BDI 1 | 2470.3 | 6.38 | 7.97 | 19688.29 | 3.654% | 0.1192% | 6.38 | m | Rodapé cerâmico de 7cm de altura com placas tipo esmaltada extra de dimensões 45x45cm. Af_06/2014 |  | 538762.13 | 1 | 1 | 6 | 1 | 0 | 8887755.87 | 8887755.87 | 538762.13 | 538762.13 | 4102033.53 | CENTRO INTEGRADO DE SAÚDE XANXERÊ | CONSTRUÇÃO | REVESTIMENTOS INTERNOS E EXTERNOS | REVESTIMENTO PAREDES | do item
|  |  |  | Total revestimento paredes |  |  |  |  | 538762.13 | 100% | 3.262% | 3.262% | 538762.13 |  | T4 | 538762.13 | 1 | 1 | 6 | 1 | 0 | 8887755.87 | 8887755.87 | 538762.13 | 538762.13 | 4102033.53 | CENTRO INTEGRADO DE SAÚDE XANXERÊ | CONSTRUÇÃO | REVESTIMENTOS INTERNOS E EXTERNOS | REVESTIMENTO PAREDES | do item
1.6.2 |  |  | REVESTIMENTO TETO | [11 empty] | N4 | 295251.41 | 1 | 1 | 6 | 2 | 0 | 8887755.87 | 8887755.87 | 538762.13 | 0 | 4102033.53 | CENTRO INTEGRADO DE SAÚDE XANXERÊ | CONSTRUÇÃO | REVESTIMENTOS INTERNOS E EXTERNOS | REVESTIMENTO TETO | do item
1.6.2.1 | 87887 | Sinapi / Outubro_21 | Chapisco aplicado no teto, com desempenadeira dentada. Argamassa industrializada com preparo em misturador 300 kg. Af_06/2014 | m2 | BDI 1 | 3848.93 | 17.45 | 21.81 | 83945.16 | 28.43% | 0.5082% | 17.45 | m2 | Chapisco aplicado no teto, com desempenadeira dentada. Argamassa industrializada com preparo em misturador 300 kg. Af_06/2014 |  | 295251.41 | 1 | 1 | 6 | 2 | 0 | 8971701.03 | 8971701.03 | 622707.29 | 83945.16 | 4185978.69 | CENTRO INTEGRADO DE SAÚDE XANXERÊ | CONSTRUÇÃO | REVESTIMENTOS INTERNOS E EXTERNOS | REVESTIMENTO TETO | do item
1.6.2.2 | 90406 | Sinapi / Outubro_21 | Massa única, para recebimento de pintura, em argamassa traço 1:2:8, preparo mecânico com betoneira 400l, aplicada manualmente em teto, espessura de 20mm, com execução de taliscas. Af_03/2015 | m2 | BDI 1 | 3848.93 | 43.92 | 54.9 | 211306.25 | 71.57% | 1.279% | 43.92 | m2 | Massa única, para recebimento de pintura, em argamassa traço 1:2:8, preparo mecânico com betoneira 400l, aplicada manualmente em teto, espessura de 20mm, com execução de taliscas. Af_03/2015 |  | 295251.41 | 1 | 1 | 6 | 2 | 0 | 9183007.28 | 9183007.28 | 834013.54 | 295251.41 | 4397284.94 | CENTRO INTEGRADO DE SAÚDE XANXERÊ | CONSTRUÇÃO | REVESTIMENTOS INTERNOS E EXTERNOS | REVESTIMENTO TETO | do item
|  |  |  | Total revestimento teto |  |  |  |  | 295251.41 | 100% | 1.788% | 1.788% | 295251.41 |  | T4 | 295251.41 | 1 | 1 | 6 | 2 | 0 | 9183007.28 | 9183007.28 | 834013.54 | 295251.41 | 4397284.94 | CENTRO INTEGRADO DE SAÚDE XANXERÊ | CONSTRUÇÃO | REVESTIMENTOS INTERNOS E EXTERNOS | REVESTIMENTO TETO | do item
|  |  |  | Total revestimentos internos e externos |  |  |  |  | 834013.54 | 100% | 5.049% | 5.049% | 834013.54 |  | T3 | 834013.54 | 1 | 1 | 6 | 2 | 0 | 9183007.28 | 9183007.28 | 834013.54 | 295251.41 | 4397284.94 | CENTRO INTEGRADO DE SAÚDE XANXERÊ | CONSTRUÇÃO | REVESTIMENTOS INTERNOS E EXTERNOS | REVESTIMENTO TETO | do item
1.7 |  |  | PINTURAS INTERNA E EXTERNA | [11 empty] | N3 |  | 1 | 1 | 7 | 0 | 0 | 9183007.28 | 9183007.28 | 0 | 295251.41 | 4397284.94 | CENTRO INTEGRADO DE SAÚDE XANXERÊ | CONSTRUÇÃO | PINTURAS INTERNA E EXTERNA | REVESTIMENTO TETO | do item
1.7.1 |  |  | PINTURAS PAREDE | [11 empty] | N4 | 417594.35 | 1 | 1 | 7 | 1 | 0 | 9183007.28 | 9183007.28 | 0 | 0 | 4397284.94 | CENTRO INTEGRADO DE SAÚDE XANXERÊ | CONSTRUÇÃO | PINTURAS INTERNA E EXTERNA | PINTURAS PAREDE | do item
1.7.1.1 | 88485 | Sinapi / Outubro_21 | Aplicação de fundo selador acrílico em paredes, uma demão. Af_06/2014 | m2 | BDI 1 | 10662.16 | 2.22 | 2.77 | 29534.18 | 7.072% | 0.1788% | 2.22 | m2 | Aplicação de fundo selador acrílico em paredes, uma demão. Af_06/2014 |  | 417594.35 | 1 | 1 | 7 | 1 | 0 | 9212541.46 | 9212541.46 | 29534.18 | 29534.18 | 4426819.12 | CENTRO INTEGRADO DE SAÚDE XANXERÊ | CONSTRUÇÃO | PINTURAS INTERNA E EXTERNA | PINTURAS PAREDE | do item
1.7.1.2 | 88497 | Sinapi / Outubro_21 | Aplicação e lixamento de massa látex em paredes, duas demãos. Af_06/2014 | m2 | BDI 1 | 6947.55 | 15.38 | 19.22 | 133531.91 | 31.98% | 0.8084% | 15.38 | m2 | Aplicação e lixamento de massa látex em paredes, duas demãos. Af_06/2014 |  | 417594.35 | 1 | 1 | 7 | 1 | 0 | 9346073.37 | 9346073.37 | 163066.09 | 163066.09 | 4560351.03 | CENTRO INTEGRADO DE SAÚDE XANXERÊ | CONSTRUÇÃO | PINTURAS INTERNA E EXTERNA | PINTURAS PAREDE | do item
1.7.1.3 | 88489 | Sinapi / Outubro_21 | Pintura tinta acrílica fosca 2 demãos na cor branco gelo | m2 | BDI 1 | 9059.57 | 13.89 | 17.36 | 157274.13 | 37.66% | 0.9522% | 13.89 | m2 | Aplicação manual de pintura com tinta látex acrílica em paredes, duas demãos. Af_06/2014 |  | 417594.35 | 1 | 1 | 7 | 1 | 0 | 9503347.5 | 9503347.5 | 320340.22 | 320340.22 | 4717625.16 | CENTRO INTEGRADO DE SAÚDE XANXERÊ | CONSTRUÇÃO | PINTURAS INTERNA E EXTERNA | PINTURAS PAREDE | do item
1.7.1.4 | 88489 | Sinapi / Outubro_21 | Pintura tinta acrílica fosca 2 demãos na cor cinza escuro | m2 | BDI 1 | 1190.45 | 13.89 | 17.36 | 20666.21 | 4.949% | 0.1251% | 13.89 | m2 | Aplicação manual de pintura com tinta látex acrílica em paredes, duas demãos. Af_06/2014 |  | 417594.35 | 1 | 1 | 7 | 1 | 0 | 9524013.71 | 9524013.71 | 341006.43 | 341006.43 | 4738291.37 | CENTRO INTEGRADO DE SAÚDE XANXERÊ | CONSTRUÇÃO | PINTURAS INTERNA E EXTERNA | PINTURAS PAREDE | do item
1.7.1.5 | 88489 | Sinapi / Outubro_21 | Pintura tinta acrílica fosca 2 demãos na cor cinza escuro | m2 | BDI 1 | 468.61 | 13.89 | 17.36 | 8135.06 | 1.948% | 0.04925% | 13.89 | m2 | Aplicação manual de pintura com tinta látex acrílica em paredes, duas demãos. Af_06/2014 |  | 417594.35 | 1 | 1 | 7 | 1 | 0 | 9532148.77 | 9532148.77 | 349141.49 | 349141.49 | 4746426.43 | CENTRO INTEGRADO DE SAÚDE XANXERÊ | CONSTRUÇÃO | PINTURAS INTERNA E EXTERNA | PINTURAS PAREDE | do item
1.7.1.6 | 100719 | Sinapi / Outubro_21 | Fundo preparador para metalico | m2 | BDI 1 | 490.6 | 9.18 | 11.47 | 5627.18 | 1.348% | 0.03407% | 9.18 | m2 | Pintura com tinta alquídica de fundo (tipo zarcão) pulverizada sobre perfil metálico executado em fábrica (por demão). Af_01/2020_p |  | 417594.35 | 1 | 1 | 7 | 1 | 0 | 9537775.95 | 9537775.95 | 354768.67 | 354768.67 | 4752053.61 | CENTRO INTEGRADO DE SAÚDE XANXERÊ | CONSTRUÇÃO | PINTURAS INTERNA E EXTERNA | PINTURAS PAREDE | do item
1.7.1.7 | 100759 | Sinapi / Outubro_21 | Pintura esmalte para esquadria metalica 2 demãos | m2 | BDI 1 | 490.6 | 43.95 | 54.93 | 26948.65 | 6.453% | 0.1632% | 43.95 | m2 | Pintura com tinta alquídica de acabamento (esmalte sintético brilhante) pulverizada sobre superfícies metálicas (exceto perfil) executado em obra (02 demãos). Af_01/2020_p |  | 417594.35 | 1 | 1 | 7 | 1 | 0 | 9564724.6 | 9564724.6 | 381717.32 | 381717.32 | 4779002.26 | CENTRO INTEGRADO DE SAÚDE XANXERÊ | CONSTRUÇÃO | PINTURAS INTERNA E EXTERNA | PINTURAS PAREDE | do item
1.7.1.8 | 102197 | Sinapi / Outubro_21 | Fundo sintetico nivelador branco | m2 | BDI 1 | 805.14 | 20.83 | 26.03 | 20957.79 | 5.019% | 0.1269% | 20.83 | m2 | Pintura fundo nivelador alquídico branco em madeira. Af_01/2021 |  | 417594.35 | 1 | 1 | 7 | 1 | 0 | 9585682.39 | 9585682.39 | 402675.11 | 402675.11 | 4799960.05 | CENTRO INTEGRADO DE SAÚDE XANXERÊ | CONSTRUÇÃO | PINTURAS INTERNA E EXTERNA | PINTURAS PAREDE | do item
1.7.1.9 | 102218 | Sinapi / Outubro_21 | Pintura esmalte fosca 2 demãos para madeira (esquadrias) | m² | BDI 1 | 805.14 | 14.83 | 18.53 | 14919.24 | 3.573% | 0.09032% | 14.83 | m2 | Pintura tinta de acabamento (pigmentada) esmalte sintético fosco em madeira, 2 demãos. Af_01/2021 |  | 417594.35 | 1 | 1 | 7 | 1 | 0 | 9600601.63 | 9600601.63 | 417594.35 | 417594.35 | 4814879.29 | CENTRO INTEGRADO DE SAÚDE XANXERÊ | CONSTRUÇÃO | PINTURAS INTERNA E EXTERNA | PINTURAS PAREDE | do item
|  |  |  | Total pinturas parede |  |  |  |  | 417594.35 | 100% | 2.528% | 2.528% | 417594.35 |  | T4 | 417594.35 | 1 | 1 | 7 | 1 | 0 | 9600601.63 | 9600601.63 | 417594.35 | 417594.35 | 4814879.29 | CENTRO INTEGRADO DE SAÚDE XANXERÊ | CONSTRUÇÃO | PINTURAS INTERNA E EXTERNA | PINTURAS PAREDE | do item
1.7.2 |  |  | PINTURAS TETO | [11 empty] | N4 | 818.1 | 1 | 1 | 7 | 2 | 0 | 9600601.63 | 9600601.63 | 417594.35 | 0 | 4814879.29 | CENTRO INTEGRADO DE SAÚDE XANXERÊ | CONSTRUÇÃO | PINTURAS INTERNA E EXTERNA | PINTURAS TETO | do item
1.7.2.1 | 88484 | Sinapi / Outubro_21 | Aplicação de fundo selador acrílico em teto, uma demão. Af_06/2014 | m2 | BDI 1 | 35.37 | 2.65 | 3.31 | 117.07 | 14.31% | 0.0007088% | 2.65 | m2 | Aplicação de fundo selador acrílico em teto, uma demão. Af_06/2014 |  | 818.1 | 1 | 1 | 7 | 2 | 0 | 9600718.7 | 9600718.7 | 417711.42 | 117.07 | 4814996.36 | CENTRO INTEGRADO DE SAÚDE XANXERÊ | CONSTRUÇÃO | PINTURAS INTERNA E EXTERNA | PINTURAS TETO | do item
1.7.2.2 | 88488 | Sinapi / Outubro_21 | Pintura tinta acrílica 2 demãos na cor branco neve | m2 | BDI 1 | 35.37 | 15.86 | 19.82 | 701.03 | 85.69% | 0.004244% | 15.86 | m2 | Aplicação manual de pintura com tinta látex acrílica em teto, duas demãos. Af_06/2014 |  | 818.1 | 1 | 1 | 7 | 2 | 0 | 9601419.73 | 9601419.73 | 418412.45 | 818.1 | 4815697.39 | CENTRO INTEGRADO DE SAÚDE XANXERÊ | CONSTRUÇÃO | PINTURAS INTERNA E EXTERNA | PINTURAS TETO | do item
|  |  |  | Total pinturas teto |  |  |  |  | 818.1 | 100% | 0.004953% | 0.004953% | 818.1 |  | T4 | 818.1 | 1 | 1 | 7 | 2 | 0 | 9601419.73 | 9601419.73 | 418412.45 | 818.1 | 4815697.39 | CENTRO INTEGRADO DE SAÚDE XANXERÊ | CONSTRUÇÃO | PINTURAS INTERNA E EXTERNA | PINTURAS TETO | do item
|  |  |  | Total pinturas interna e externa |  |  |  |  | 418412.45 | 100% | 2.533% | 2.533% | 418412.45 |  | T3 | 418412.45 | 1 | 1 | 7 | 2 | 0 | 9601419.73 | 9601419.73 | 418412.45 | 818.1 | 4815697.39 | CENTRO INTEGRADO DE SAÚDE XANXERÊ | CONSTRUÇÃO | PINTURAS INTERNA E EXTERNA | PINTURAS TETO | do item
1.8 |  |  | PAVIMENTAÇÕES | [11 empty] | N3 |  | 1 | 1 | 8 | 0 | 0 | 9601419.73 | 9601419.73 | 0 | 818.1 | 4815697.39 | CENTRO INTEGRADO DE SAÚDE XANXERÊ | CONSTRUÇÃO | PAVIMENTAÇÕES | PINTURAS TETO | do item
1.8.1 |  |  | PAVIMENTAÇÃO INTERNA | [11 empty] | N4 | 701868.24 | 1 | 1 | 8 | 1 | 0 | 9601419.73 | 9601419.73 | 0 | 0 | 4815697.39 | CENTRO INTEGRADO DE SAÚDE XANXERÊ | CONSTRUÇÃO | PAVIMENTAÇÕES | PAVIMENTAÇÃO INTERNA | do item
1.8.1.1 | 88472 | Sinapi / Outubro_21 | Contrapiso com argamassa autonivelante, aplicado sobre laje, não aderido, espessura 5cm. Af_07/2021 | m² | BDI 1 | 3798.16 | 31.31 | 39.13 | 148622 | 21.18% | 0.8998% | 31.31 | m2 | Contrapiso com argamassa autonivelante, aplicado sobre laje, não aderido, espessura 5cm. Af_07/2021 |  | 701868.24 | 1 | 1 | 8 | 1 | 0 | 9750041.73 | 9750041.73 | 148622 | 148622 | 4964319.39 | CENTRO INTEGRADO DE SAÚDE XANXERÊ | CONSTRUÇÃO | PAVIMENTAÇÕES | PAVIMENTAÇÃO INTERNA | do item
1.8.1.2 | 87642 | Sinapi / Outubro_21 | Contrapiso em argamassa traço 1:4 (cimento e areia), preparo manual, aplicado em áreas secas sobre laje, aderido, acabamento não reforçado, espessura 4cm. Af_07/2021 | m² | BDI 1 | 960.27 | 47.63 | 59.53 | 57164.87 | 8.145% | 0.3461% | 47.63 | m2 | Contrapiso em argamassa traço 1:4 (cimento e areia), preparo manual, aplicado em áreas secas sobre laje, aderido, acabamento não reforçado, espessura 4cm. Af_07/2021 |  | 701868.24 | 1 | 1 | 8 | 1 | 0 | 9807206.6 | 9807206.6 | 205786.87 | 205786.87 | 5021484.26 | CENTRO INTEGRADO DE SAÚDE XANXERÊ | CONSTRUÇÃO | PAVIMENTAÇÕES | PAVIMENTAÇÃO INTERNA | do item
1.8.1.3 | 87263 | Sinapi / Outubro_21 | Revestimento cerâmico para piso com placas tipo porcelanato de dimensões 60x60 cm aplicada em ambientes de área maior que 10 m². Af_06/2014 | m² | BDI 1 | 3798.16 | 102.64 | 128.3 | 487303.92 | 69.43% | 2.95% | 102.64 | m2 | Revestimento cerâmico para piso com placas tipo porcelanato de dimensões 60x60 cm aplicada em ambientes de área maior que 10 m². Af_06/2014 |  | 701868.24 | 1 | 1 | 8 | 1 | 0 | 10294510.52 | 10294510.52 | 693090.79 | 693090.79 | 5508788.18 | CENTRO INTEGRADO DE SAÚDE XANXERÊ | CONSTRUÇÃO | PAVIMENTAÇÕES | PAVIMENTAÇÃO INTERNA | do item
1.8.1.4 | 82 | CPU | Piso tátil alerta 25x25cm , placa de borracha 25x25, espessura 5mm de base + relevo de 5mm, cor azul, antiderrapante, regularmente dispostos colocados de forma integrada ao piso, com argamassa. | m² | BDI 1 | 25.09 | 269.15 | 336.43 | 8441.02 | 1.203% | 0.0511% | 269.15 | m2 | Piso tátil alerta 25x25cm , placa de borracha 25x25, espessura 5mm de base + relevo de 5mm, cor azul, antiderrapante, regularmente dispostos colocados de forma integrada ao piso, com argamassa. |  | 701868.24 | 1 | 1 | 8 | 1 | 0 | 10302951.54 | 10302951.54 | 701531.81 | 701531.81 | 5517229.2 | CENTRO INTEGRADO DE SAÚDE XANXERÊ | CONSTRUÇÃO | PAVIMENTAÇÕES | PAVIMENTAÇÃO INTERNA | do item
1.8.1.5 | 81 | CPU | Piso tátil direcional 25x25cm , placa de borracha 25x25, espessura 5mm de base + relevo de 5mm, cor azul, antiderrapante, regularmente dispostos colocados de forma integrada ao piso, com argamassa. | m² | BDI 1 | 1 | 269.15 | 336.43 | 336.43 | 0.04793% | 0.002037% | 269.15 | m2 | Piso tátil direcional 25x25cm , placa de borracha 25x25, espessura 5mm de base + relevo de 5mm, cor azul, antiderrapante, regularmente dispostos colocados de forma integrada ao piso, com argamassa. |  | 701868.24 | 1 | 1 | 8 | 1 | 0 | 10303287.97 | 10303287.97 | 701868.24 | 701868.24 | 5517565.63 | CENTRO INTEGRADO DE SAÚDE XANXERÊ | CONSTRUÇÃO | PAVIMENTAÇÕES | PAVIMENTAÇÃO INTERNA | do item
|  |  |  | Total pavimentação interna |  |  |  |  | 701868.24 | 100% | 4.249% | 4.249% | 701868.24 |  | T4 | 701868.24 | 1 | 1 | 8 | 1 | 0 | 10303287.97 | 10303287.97 | 701868.24 | 701868.24 | 5517565.63 | CENTRO INTEGRADO DE SAÚDE XANXERÊ | CONSTRUÇÃO | PAVIMENTAÇÕES | PAVIMENTAÇÃO INTERNA | do item
1.8.2 |  |  | PAVIMENTAÇÃO EXTERNA E CALÇADAS | [11 empty] | N4 | 421749.54 | 1 | 1 | 8 | 2 | 0 | 10303287.97 | 10303287.97 | 701868.24 | 0 | 5517565.63 | CENTRO INTEGRADO DE SAÚDE XANXERÊ | CONSTRUÇÃO | PAVIMENTAÇÕES | PAVIMENTAÇÃO EXTERNA E CALÇADAS | do item
1.8.2.1 |  |  | PAVIMENTAÇÃO | [11 empty] | N5 | 421749.54 | 1 | 1 | 8 | 2 | 1 | 10303287.97 | 10303287.97 | 701868.24 | 0 | 0 | CENTRO INTEGRADO DE SAÚDE XANXERÊ | CONSTRUÇÃO | PAVIMENTAÇÕES | PAVIMENTAÇÃO EXTERNA E CALÇADAS | do item
1.8.2.1.1 | 100577 | Sinapi / Outubro_21 | Regularização e compactação de subleito de solo predominantemente arenoso. Af_11/2019 | m2 | BDI 1 | 3642 | 0.88 | 1.1 | 4006.2 | 0.9499% | 0.02425% | 0.88 | m2 | Regularização e compactação de subleito de solo predominantemente arenoso. Af_11/2019 |  | 421749.54 | 1 | 1 | 8 | 2 | 1 | 10307294.17 | 10307294.17 | 705874.44 | 4006.2 | 4006.2 | CENTRO INTEGRADO DE SAÚDE XANXERÊ | CONSTRUÇÃO | PAVIMENTAÇÕES | PAVIMENTAÇÃO EXTERNA E CALÇADAS | do item
1.8.2.1.2 | 1552 | CPU | Bloco intertravado de concreto (paver) do tipo drenante, na cor natural, com espessura de 6cm, resistência de 30MPA e taxa de permeabilidade acima de 90%. As peças deverão ter formato retangular nas dimensões de 10.5 x 21 x 6 cm, em base drenante. | m2 | BDI 1 | 333 | 76.22 | 95.27 | 31724.91 | 7.522% | 0.1921% | 76.22 | m2 | Bloco intertravado de concreto (paver) do tipo drenante, na cor natural, com espessura de 6cm, resistência de 30MPA e taxa de permeabilidade acima de 90%. As peças deverão ter formato retangular nas dimensões de 10.5 x 21 x 6 cm, em base drenante. |  | 421749.54 | 1 | 1 | 8 | 2 | 1 | 10339019.08 | 10339019.08 | 737599.35 | 35731.11 | 35731.11 | CENTRO INTEGRADO DE SAÚDE XANXERÊ | CONSTRUÇÃO | PAVIMENTAÇÕES | PAVIMENTAÇÃO EXTERNA E CALÇADAS | do item
1.8.2.1.3 | 6312 | CPU | Bloco intertravado de concreto (paver) do tipo drenante, na cor natural, com espessura de 8cm, resistência de 30MPA e taxa de permeabilidade acima de 90%. As peças deverão ter formato retangular nas dimensões de 10.5 x 21 x 8 cm, em base drenante. | m2 | BDI 1 | 3109.54 | 83.2 | 104 | 323392.16 | 76.68% | 1.958% | 83.2 | m2 | Bloco intertravado de concreto (paver) do tipo drenante, na cor natural, com espessura de 8cm, resistência de 30MPA e taxa de permeabilidade acima de 90%. As peças deverão ter formato retangular nas dimensões de 10.5 x 21 x 8 cm, em base drenante. |  | 421749.54 | 1 | 1 | 8 | 2 | 1 | 10662411.24 | 10662411.24 | 1060991.51 | 359123.27 | 359123.27 | CENTRO INTEGRADO DE SAÚDE XANXERÊ | CONSTRUÇÃO | PAVIMENTAÇÕES | PAVIMENTAÇÃO EXTERNA E CALÇADAS | do item
1.8.2.1.4 | 80 | CPU | Piso tátil de concreto, tipo alerta, 40x40cm, espessura 20mm, cor preto, assentamento com argamassa colante, nivelado com piso acabado | m2 | BDI 1 | 11.12 | 129.65 | 162.06 | 1802.1 | 0.4273% | 0.01091% | 129.65 | m2 | Piso tátil de concreto, tipo alerta, 40x40cm, espessura 20mm, cor preto, assentamento com argamassa colante, nivelado com piso acabado |  | 421749.54 | 1 | 1 | 8 | 2 | 1 | 10664213.34 | 10664213.34 | 1062793.61 | 360925.37 | 360925.37 | CENTRO INTEGRADO DE SAÚDE XANXERÊ | CONSTRUÇÃO | PAVIMENTAÇÕES | PAVIMENTAÇÃO EXTERNA E CALÇADAS | do item
1.8.2.1.5 | 79 | CPU | Piso tátil de concreto, tipo direcional, 40x40cm, espessura 20mm, cor preto, assentamento com argamassa colante, nivelado com piso acabado | m2 | BDI 1 | 188.33 | 129.65 | 162.06 | 30520.75 | 7.237% | 0.1848% | 129.65 | m2 | Piso tátil de concreto, tipo direcional, 40x40cm, espessura 20mm, cor preto, assentamento com argamassa colante, nivelado com piso acabado |  | 421749.54 | 1 | 1 | 8 | 2 | 1 | 10694734.09 | 10694734.09 | 1093314.36 | 391446.12 | 391446.12 | CENTRO INTEGRADO DE SAÚDE XANXERÊ | CONSTRUÇÃO | PAVIMENTAÇÕES | PAVIMENTAÇÃO EXTERNA E CALÇADAS | do item
1.8.2.1.6 | 100323 | Sinapi / Outubro_21 | Lastro com material granular (areia média), aplicado em pisos ou lajes sobre solo, espessura de *10 cm*. Af_07/2019 | m3 | BDI 1 | 31.38 | 131.6 | 164.5 | 5162.01 | 1.224% | 0.03125% | 131.6 | m3 | Lastro com material granular (areia média), aplicado em pisos ou lajes sobre solo, espessura de *10 cm*. Af_07/2019 |  | 421749.54 | 1 | 1 | 8 | 2 | 1 | 10699896.1 | 10699896.1 | 1098476.37 | 396608.13 | 396608.13 | CENTRO INTEGRADO DE SAÚDE XANXERÊ | CONSTRUÇÃO | PAVIMENTAÇÕES | PAVIMENTAÇÃO EXTERNA E CALÇADAS | do item
1.8.2.1.7 | 94273 | Sinapi / Outubro_21 | Assentamento de guia (meio-fio) em trecho reto, confeccionada em concreto pré-fabricado, dimensões 100x15x13x30 cm (comprimento x base inferior x base superior x altura), para vias urbanas (uso viário). Af_06/2016 | m | BDI 1 | 441 | 45.61 | 57.01 | 25141.41 | 5.961% | 0.1522% | 45.61 | m | Assentamento de guia (meio-fio) em trecho reto, confeccionada em concreto pré-fabricado, dimensões 100x15x13x30 cm (comprimento x base inferior x base superior x altura), para vias urbanas (uso viário). Af_06/2016 |  | 421749.54 | 1 | 1 | 8 | 2 | 1 | 10725037.51 | 10725037.51 | 1123617.78 | 421749.54 | 421749.54 | CENTRO INTEGRADO DE SAÚDE XANXERÊ | CONSTRUÇÃO | PAVIMENTAÇÕES | PAVIMENTAÇÃO EXTERNA E CALÇADAS | do item
|  |  |  | Total do item |  |  |  |  | 421749.54 | 100% | 2.553% | 2.553% | 421749.54 |  | T5 | 421749.54 | 1 | 1 | 8 | 2 | 1 | 10725037.51 | 10725037.51 | 1123617.78 | 421749.54 | 421749.54 | CENTRO INTEGRADO DE SAÚDE XANXERÊ | CONSTRUÇÃO | PAVIMENTAÇÕES | PAVIMENTAÇÃO EXTERNA E CALÇADAS | do item
1.8.2.2 |  |  | CALÇADAS | [11 empty] | N5 | 195302.46 | 1 | 1 | 8 | 2 | 2 | 10725037.51 | 10725037.51 | 1123617.78 | 421749.54 | 0 | CENTRO INTEGRADO DE SAÚDE XANXERÊ | CONSTRUÇÃO | PAVIMENTAÇÕES | PAVIMENTAÇÃO EXTERNA E CALÇADAS | do item
1.8.2.2.1 | 100577 | Sinapi / Outubro_21 | Regularização e compactação de subleito de solo predominantemente arenoso. Af_11/2019 | m2 | BDI 1 | 1491.2 | 0.88 | 1.1 | 1640.32 | 0.8399% | 0.009931% | 0.88 | m2 | Regularização e compactação de subleito de solo predominantemente arenoso. Af_11/2019 |  | 195302.46 | 1 | 1 | 8 | 2 | 2 | 10726677.83 | 10726677.83 | 1125258.1 | 423389.86 | 1640.32 | CENTRO INTEGRADO DE SAÚDE XANXERÊ | CONSTRUÇÃO | PAVIMENTAÇÕES | PAVIMENTAÇÃO EXTERNA E CALÇADAS | do item
1.8.2.2.2 | 94995 | Sinapi / Outubro_21 | Execução de passeio (calçada) ou piso de concreto com concreto moldado in loco, usinado, acabamento convencional, espessura 8 cm, armado. Af_07/2016 | m2 | BDI 1 | 1491.2 | 103.9 | 129.87 | 193662.14 | 99.16% | 1.172% | 103.9 | m2 | Execução de passeio (calçada) ou piso de concreto com concreto moldado in loco, usinado, acabamento convencional, espessura 8 cm, armado. Af_07/2016 |  | 195302.46 | 1 | 1 | 8 | 2 | 2 | 10920339.97 | 10920339.97 | 1318920.24 | 617052 | 195302.46 | CENTRO INTEGRADO DE SAÚDE XANXERÊ | CONSTRUÇÃO | PAVIMENTAÇÕES | PAVIMENTAÇÃO EXTERNA E CALÇADAS | do item
|  |  |  | Total do item |  |  |  |  | 195302.46 | 100% | 1.182% | 1.182% | 195302.46 |  | T5 | 195302.46 | 1 | 1 | 8 | 2 | 2 | 10920339.97 | 10920339.97 | 1318920.24 | 617052 | 195302.46 | CENTRO INTEGRADO DE SAÚDE XANXERÊ | CONSTRUÇÃO | PAVIMENTAÇÕES | PAVIMENTAÇÃO EXTERNA E CALÇADAS | do item
|  |  |  | Total pavimentação externa e calçadas |  |  |  |  | 617052 | 100% | 3.736% | 3.736% | 617052 |  | T4 | 617052 | 1 | 1 | 8 | 2 | 2 | 10920339.97 | 10920339.97 | 1318920.24 | 617052 | 195302.46 | CENTRO INTEGRADO DE SAÚDE XANXERÊ | CONSTRUÇÃO | PAVIMENTAÇÕES | PAVIMENTAÇÃO EXTERNA E CALÇADAS | do item
1.8.3 |  |  | SINALIZAÇÃO ESTACIONAMENTO | [11 empty] | N4 | 12923.95 | 1 | 1 | 8 | 3 | 0 | 10920339.97 | 10920339.97 | 1318920.24 | 0 | 195302.46 | CENTRO INTEGRADO DE SAÚDE XANXERÊ | CONSTRUÇÃO | PAVIMENTAÇÕES | SINALIZAÇÃO ESTACIONAMENTO | do item
1.8.3.1 | 102500 | Sinapi / Outubro_21 | Pintura faixa de piso estacionamento com pintura a base de resina acrílica antiderrapante na cor amarela – 03 demãos | m | BDI 1 | 839.23 | 3.95 | 4.93 | 4137.4 | 32.01% | 0.02505% | 3.95 | m | Pintura de demarcação de vaga com tinta acrílica, e = 10 cm, aplicação manual. Af_05/2021 |  | 12923.95 | 1 | 1 | 8 | 3 | 0 | 10924477.37 | 10924477.37 | 1323057.64 | 4137.4 | 199439.86 | CENTRO INTEGRADO DE SAÚDE XANXERÊ | CONSTRUÇÃO | PAVIMENTAÇÕES | SINALIZAÇÃO ESTACIONAMENTO | do item
1.8.3.2 | 102492 | Sinapi / Outubro_21 | Pintura faixa de piso Heliponto com pintura a base de resina acrílica antiderrapante na cor branca | m2 | BDI 1 | 42.2 | 20.45 | 25.56 | 1078.63 | 8.346% | 0.00653% | 20.45 | m2 | Pintura de piso com tinta acrílica, aplicação manual, 3 demãos, incluso fundo preparador. Af_05/2021 |  | 12923.95 | 1 | 1 | 8 | 3 | 0 | 10925556 | 10925556 | 1324136.27 | 5216.03 | 200518.49 | CENTRO INTEGRADO DE SAÚDE XANXERÊ | CONSTRUÇÃO | PAVIMENTAÇÕES | SINALIZAÇÃO ESTACIONAMENTO | do item
1.8.3.3 | 102492 | Sinapi / Outubro_21 | Pintura faixa de piso Heliponto com pintura a base de resina acrílica antiderrapante na cor vermelho | m2 | BDI 1 | 26 | 20.45 | 25.56 | 664.56 | 5.142% | 0.004023% | 20.45 | m2 | Pintura de piso com tinta acrílica, aplicação manual, 3 demãos, incluso fundo preparador. Af_05/2021 |  | 12923.95 | 1 | 1 | 8 | 3 | 0 | 10926220.56 | 10926220.56 | 1324800.83 | 5880.59 | 201183.05 | CENTRO INTEGRADO DE SAÚDE XANXERÊ | CONSTRUÇÃO | PAVIMENTAÇÕES | SINALIZAÇÃO ESTACIONAMENTO | do item
1.8.3.4 | 102492 | Sinapi / Outubro_21 | Pintura de piso para PCD com pintura a base de resina acrílica antiderrapante na cor branca/azul | m2 | BDI 1 | 11 | 20.45 | 25.56 | 281.16 | 2.175% | 0.001702% | 20.45 | m2 | Pintura de piso com tinta acrílica, aplicação manual, 3 demãos, incluso fundo preparador. Af_05/2021 |  | 12923.95 | 1 | 1 | 8 | 3 | 0 | 10926501.72 | 10926501.72 | 1325081.99 | 6161.75 | 201464.21 | CENTRO INTEGRADO DE SAÚDE XANXERÊ | CONSTRUÇÃO | PAVIMENTAÇÕES | SINALIZAÇÃO ESTACIONAMENTO | do item
1.8.3.5 | 102492 | Sinapi / Outubro_21 | Pintura de piso para Idoso com pintura a base de resina acrílica antiderrapante na cor branca | m2 | BDI 1 | 15 | 20.45 | 25.56 | 383.4 | 2.967% | 0.002321% | 20.45 | m2 | Pintura de piso com tinta acrílica, aplicação manual, 3 demãos, incluso fundo preparador. Af_05/2021 |  | 12923.95 | 1 | 1 | 8 | 3 | 0 | 10926885.12 | 10926885.12 | 1325465.39 | 6545.15 | 201847.61 | CENTRO INTEGRADO DE SAÚDE XANXERÊ | CONSTRUÇÃO | PAVIMENTAÇÕES | SINALIZAÇÃO ESTACIONAMENTO | do item
1.8.3.6 | 2636 | CPU | Placa vaga Pcd | un | BDI 1 | 6 | 637.88 | 797.35 | 4784.1 | 37.02% | 0.02896% | 637.88 | un | Placa Estacionamento Reservado – Idoso/Deficientes (50x70cm) – fixada em haste metálica |  | 12923.95 | 1 | 1 | 8 | 3 | 0 | 10931669.22 | 10931669.22 | 1330249.49 | 11329.25 | 206631.71 | CENTRO INTEGRADO DE SAÚDE XANXERÊ | CONSTRUÇÃO | PAVIMENTAÇÕES | SINALIZAÇÃO ESTACIONAMENTO | do item
1.8.3.7 | 2636 | CPU | Placa vaga Idoso | un | BDI 1 | 2 | 637.88 | 797.35 | 1594.7 | 12.34% | 0.009655% | 637.88 | un | Placa Estacionamento Reservado – Idoso/Deficientes (50x70cm) – fixada em haste metálica |  | 12923.95 | 1 | 1 | 8 | 3 | 0 | 10933263.92 | 10933263.92 | 1331844.19 | 12923.95 | 208226.41 | CENTRO INTEGRADO DE SAÚDE XANXERÊ | CONSTRUÇÃO | PAVIMENTAÇÕES | SINALIZAÇÃO ESTACIONAMENTO | do item
|  |  |  | Total sinalização estacionamento |  |  |  |  | 12923.95 | 100% | 0.07824% | 0.07824% | 12923.95 |  | T4 | 12923.95 | 1 | 1 | 8 | 3 | 0 | 10933263.92 | 10933263.92 | 1331844.19 | 12923.95 | 208226.41 | CENTRO INTEGRADO DE SAÚDE XANXERÊ | CONSTRUÇÃO | PAVIMENTAÇÕES | SINALIZAÇÃO ESTACIONAMENTO | do item
|  |  |  | Total pavimentações |  |  |  |  | 1331844.19 | 100% | 8.063% | 8.063% | 1331844.19 |  | T3 | 1331844.19 | 1 | 1 | 8 | 3 | 0 | 10933263.92 | 10933263.92 | 1331844.19 | 12923.95 | 208226.41 | CENTRO INTEGRADO DE SAÚDE XANXERÊ | CONSTRUÇÃO | PAVIMENTAÇÕES | SINALIZAÇÃO ESTACIONAMENTO | do item
1.9 |  |  | IMPERMEABILIZAÇÕES | [11 empty] | N3 |  | 1 | 1 | 9 | 0 | 0 | 10933263.92 | 10933263.92 | 0 | 12923.95 | 208226.41 | CENTRO INTEGRADO DE SAÚDE XANXERÊ | CONSTRUÇÃO | IMPERMEABILIZAÇÕES | SINALIZAÇÃO ESTACIONAMENTO | do item
1.9.1 | 98557 | Sinapi / Outubro_21 | Impermeabilização áreas molhadas – emulsão asfáltica elastomérica – 40cm e chuveiros 210cm | m2 | BDI 1 | 476.02 | 38.48 | 48.1 | 22896.56 | 23.38% | 0.1386% | 38.48 | m2 | Impermeabilização de superfície com emulsão asfáltica, 2 demãos af_06/2018 |  | 97938.68 | 1 | 1 | 9 | 0 | 0 | 10956160.48 | 10956160.48 | 22896.56 | 35820.51 | 231122.97 | CENTRO INTEGRADO DE SAÚDE XANXERÊ | CONSTRUÇÃO | IMPERMEABILIZAÇÕES | SINALIZAÇÃO ESTACIONAMENTO | do item
1.9.2 | 98546 | Sinapi / Outubro_21 | Impermeabilização de superfície com manta asfáltica, uma camada, inclusive aplicação de primer asfáltico, e=3mm. (baldrames) | m2 | BDI 1 | 280 | 96.36 | 120.45 | 33726 | 34.44% | 0.2042% | 96.36 | m2 | Impermeabilização de superfície com manta asfáltica, uma camada, inclusive aplicação de primer asfáltico, e=3mm. Af_06/2018 |  | 97938.68 | 1 | 1 | 9 | 0 | 0 | 10989886.48 | 10989886.48 | 56622.56 | 69546.51 | 264848.97 | CENTRO INTEGRADO DE SAÚDE XANXERÊ | CONSTRUÇÃO | IMPERMEABILIZAÇÕES | SINALIZAÇÃO ESTACIONAMENTO | do item
1.9.3 | 857 | CPU | impermeabilizacao de superficie com manta asfaltica (com polimeros tipo app), e=4 mm (lajes de cobertura) | m2 | BDI 1 | 204 | 111.15 | 138.93 | 28341.72 | 28.94% | 0.1716% | 111.15 | m2 | impermeabilizacao de superficie com manta asfaltica (com polimeros tipo app), e=4 mm |  | 97938.68 | 1 | 1 | 9 | 0 | 0 | 11018228.2 | 11018228.2 | 84964.28 | 97888.23 | 293190.69 | CENTRO INTEGRADO DE SAÚDE XANXERÊ | CONSTRUÇÃO | IMPERMEABILIZAÇÕES | SINALIZAÇÃO ESTACIONAMENTO | do item
1.9.4 | 1087 | CPU | Proteção mecânica com argamassa de cimento e areia traço 1:4 com tela galvanizada | m2 | BDI 1 | 204 | 50.88 | 63.6 | 12974.4 | 13.25% | 0.07855% | 50.88 | m2 | Proteção mecânica com argamassa de cimento e areia traço 1:4 com tela galvanizada |  | 97938.68 | 1 | 1 | 9 | 0 | 0 | 11031202.6 | 11031202.6 | 97938.68 | 110862.63 | 306165.09 | CENTRO INTEGRADO DE SAÚDE XANXERÊ | CONSTRUÇÃO | IMPERMEABILIZAÇÕES | SINALIZAÇÃO ESTACIONAMENTO | do item
|  |  |  | Total impermeabilizações |  |  |  |  | 97938.68 | 100% | 0.5929% | 0.5929% | 97938.68 |  | T3 | 97938.68 | 1 | 1 | 9 | 0 | 0 | 11031202.6 | 11031202.6 | 97938.68 | 110862.63 | 306165.09 | CENTRO INTEGRADO DE SAÚDE XANXERÊ | CONSTRUÇÃO | IMPERMEABILIZAÇÕES | SINALIZAÇÃO ESTACIONAMENTO | do item
1.10 |  |  | GUARDA-CORPO, CORRIMÃO E CERCAS | [11 empty] | N3 |  | 1 | 1 | 10 | 0 | 0 | 11031202.6 | 11031202.6 | 0 | 110862.63 | 306165.09 | CENTRO INTEGRADO DE SAÚDE XANXERÊ | CONSTRUÇÃO | GUARDA-CORPO, CORRIMÃO E CERCAS | SINALIZAÇÃO ESTACIONAMENTO | do item
1.10.1 | 1007 | CPU | Guarda-corpo duplo metálico em tubos de ø 2”, com dois corrimaos com h=70cm e 92cm, com tela de arame ondulado galvanizado fio 12 soldado, malha quadrangular 50mm em barra chata de ¾ x 1/8” conforme detalhe, com pintura eletroestática | m | BDI 1 | 63.58 | 556.21 | 695.26 | 44204.63 | 10.62% | 0.2676% | 556.21 | m | Guarda-corpo duplo metálico em tubos de ø 2”, com dois corrimaos com h=70cm e 92cm, com tela de arame ondulado galvanizado fio 12 soldado, malha quadrangular 50mm em barra chata de ¾ x 1/8” conforme detalhe, com pintura eletroestática |  | 416430.72 | 1 | 1 | 10 | 0 | 0 | 11075407.23 | 11075407.23 | 44204.63 | 155067.26 | 350369.72 | CENTRO INTEGRADO DE SAÚDE XANXERÊ | CONSTRUÇÃO | GUARDA-CORPO, CORRIMÃO E CERCAS | SINALIZAÇÃO ESTACIONAMENTO | do item
1.10.2 | 1008 | CPU | Corrimão metálico para parede em tubos de ø 2” conforme detalhe, com pintura eletroestática | m | BDI 1 | 38.25 | 110.84 | 138.55 | 5299.53 | 1.273% | 0.03208% | 110.84 | m | Corrimão metálico para parede em tubos de ø 2” conforme detalhe, com pintura eletroestática |  | 416430.72 | 1 | 1 | 10 | 0 | 0 | 11080706.76 | 11080706.76 | 49504.16 | 160366.79 | 355669.25 | CENTRO INTEGRADO DE SAÚDE XANXERÊ | CONSTRUÇÃO | GUARDA-CORPO, CORRIMÃO E CERCAS | SINALIZAÇÃO ESTACIONAMENTO | do item
1.10.3 | 619 | CPU | Grade em barra chata 7/8”x3/16” em aço galvanizado a fogo, pintura eletrostática com pilares 5x5cm | m2 | BDI 1 | 458.2 | 640.64 | 800.8 | 366926.56 | 88.11% | 2.221% | 640.64 | m2 | Grade em barra chata 7/8”x3/16” em aço galvanizado a fogo, pintura eletrostática com pilares 5x5cm |  | 416430.72 | 1 | 1 | 10 | 0 | 0 | 11447633.32 | 11447633.32 | 416430.72 | 527293.35 | 722595.81 | CENTRO INTEGRADO DE SAÚDE XANXERÊ | CONSTRUÇÃO | GUARDA-CORPO, CORRIMÃO E CERCAS | SINALIZAÇÃO ESTACIONAMENTO | do item
|  |  |  | Total guarda-corpo, corrimão e cercas |  |  |  |  | 416430.72 | 100% | 2.521% | 2.521% | 416430.72 |  | T3 | 416430.72 | 1 | 1 | 10 | 0 | 0 | 11447633.32 | 11447633.32 | 416430.72 | 527293.35 | 722595.81 | CENTRO INTEGRADO DE SAÚDE XANXERÊ | CONSTRUÇÃO | GUARDA-CORPO, CORRIMÃO E CERCAS | SINALIZAÇÃO ESTACIONAMENTO | do item
1.11 |  |  | CLIMATIZAÇÃO | [11 empty] | N3 |  | 1 | 1 | 11 | 0 | 0 | 11447633.32 | 11447633.32 | 0 | 527293.35 | 722595.81 | CENTRO INTEGRADO DE SAÚDE XANXERÊ | CONSTRUÇÃO | CLIMATIZAÇÃO | SINALIZAÇÃO ESTACIONAMENTO | do item
1.11.1 | 6368 | CPU | Fornecimento do Sistema de Climatização, Exaustão e Renovação para as novas Instalações. Fornecimento e instalações de Condensadoras VRF, Evaporadoras tipo “Cassete” ventiladores para renovação de ar, interligações, acessórios, tubulações, caixas filtrantes, dutos, venezianas para tomadas de ar, etc. | un | BDI 1 | 1 | 1332695 | 1665868.75 | 1665868.75 | 70% | 10.09% | 1332695 | un | Fornecimento do Sistema de Climatização, Exaustão e Renovação para as novas Instalações. Fornecimento e instalações de Condensadoras VRF, Evaporadoras tipo “Cassete” ventiladores para renovação de ar, interligações, acessórios, tubulações, caixas filtrantes, dutos, venezianas para tomadas de ar, etc. |  | 2379812.5 | 1 | 1 | 11 | 0 | 0 | 13113502.07 | 13113502.07 | 1665868.75 | 2193162.1 | 2388464.56 | CENTRO INTEGRADO DE SAÚDE XANXERÊ | CONSTRUÇÃO | CLIMATIZAÇÃO | SINALIZAÇÃO ESTACIONAMENTO | do item
1.11.2 | 6369 | CPU | Instalação do Sistema de Climatização, Exaustão e Renovação para as novas Instalações. Fornecimento e instalações de Condensadoras VRF, Evaporadoras tipo “Cassete” ventiladores para renovação de ar, interligações, acessórios, tubulações, caixas filtrantes, dutos, venezianas para tomadas de ar, etc. | un | BDI 1 | 1 | 571155 | 713943.75 | 713943.75 | 30% | 4.322% | 571155 | un | Instalação do Sistema de Climatização, Exaustão e Renovação para as novas Instalações. Fornecimento e instalações de Condensadoras VRF, Evaporadoras tipo “Cassete” ventiladores para renovação de ar, interligações, acessórios, tubulações, caixas filtrantes, dutos, venezianas para tomadas de ar, etc. |  | 2379812.5 | 1 | 1 | 11 | 0 | 0 | 13827445.82 | 13827445.82 | 2379812.5 | 2907105.85 | 3102408.31 | CENTRO INTEGRADO DE SAÚDE XANXERÊ | CONSTRUÇÃO | CLIMATIZAÇÃO | SINALIZAÇÃO ESTACIONAMENTO | do item
|  |  |  | Total climatização |  |  |  |  | 2379812.5 | 100% | 14.41% | 14.41% | 2379812.5 |  | T3 | 2379812.5 | 1 | 1 | 11 | 0 | 0 | 13827445.82 | 13827445.82 | 2379812.5 | 2907105.85 | 3102408.31 | CENTRO INTEGRADO DE SAÚDE XANXERÊ | CONSTRUÇÃO | CLIMATIZAÇÃO | SINALIZAÇÃO ESTACIONAMENTO | do item
1.12 |  |  | INSTALAÇÕES HIDROSSANITÁRIAS | [11 empty] | N3 |  | 1 | 1 | 12 | 0 | 0 | 13827445.82 | 13827445.82 | 0 | 2907105.85 | 3102408.31 | CENTRO INTEGRADO DE SAÚDE XANXERÊ | CONSTRUÇÃO | INSTALAÇÕES HIDROSSANITÁRIAS | SINALIZAÇÃO ESTACIONAMENTO | do item
1.12.1 |  |  | APARELHOS E LOUÇAS | [11 empty] | N4 | 69666.4 | 1 | 1 | 12 | 1 | 0 | 13827445.82 | 13827445.82 | 0 | 0 | 3102408.31 | CENTRO INTEGRADO DE SAÚDE XANXERÊ | CONSTRUÇÃO | INSTALAÇÕES HIDROSSANITÁRIAS | APARELHOS E LOUÇAS | do item
1.12.1.1 |  |  | LOUÇAS | [11 empty] | N5 | 69666.4 | 1 | 1 | 12 | 1 | 1 | 13827445.82 | 13827445.82 | 0 | 0 | 0 | CENTRO INTEGRADO DE SAÚDE XANXERÊ | CONSTRUÇÃO | INSTALAÇÕES HIDROSSANITÁRIAS | APARELHOS E LOUÇAS | do item
1.12.1.1.1 | 86932 | Sinapi / Outubro_21 | Vaso sanitário sifonado com caixa acoplada louça branca - padrão médio, incluso engate flexível em metal cromado, 1/2 x 40cm - fornecimento e instalação. Af_01/2020 | un | BDI 1 | 50 | 427.07 | 533.83 | 26691.5 | 38.31% | 0.1616% | 427.07 | un | Vaso sanitário sifonado com caixa acoplada louça branca - padrão médio, incluso engate flexível em metal cromado, 1/2 x 40cm - fornecimento e instalação. Af_01/2020 |  | 69666.4 | 1 | 1 | 12 | 1 | 1 | 13854137.32 | 13854137.32 | 26691.5 | 26691.5 | 26691.5 | CENTRO INTEGRADO DE SAÚDE XANXERÊ | CONSTRUÇÃO | INSTALAÇÕES HIDROSSANITÁRIAS | APARELHOS E LOUÇAS | do item
1.12.1.1.2 | 86938 | Sinapi / Outubro_21 | Cuba de embutir oval em louça branca, 35 x 50cm ou equivalente, incluso válvula e sifão tipo garrafa em metal cromado - fornecimento e instalação. Af_01/2020 | un | BDI 1 | 24 | 371.21 | 464.01 | 11136.24 | 15.99% | 0.06742% | 371.21 | un | Cuba de embutir oval em louça branca, 35 x 50cm ou equivalente, incluso válvula e sifão tipo garrafa em metal cromado - fornecimento e instalação. Af_01/2020 |  | 69666.4 | 1 | 1 | 12 | 1 | 1 | 13865273.56 | 13865273.56 | 37827.74 | 37827.74 | 37827.74 | CENTRO INTEGRADO DE SAÚDE XANXERÊ | CONSTRUÇÃO | INSTALAÇÕES HIDROSSANITÁRIAS | APARELHOS E LOUÇAS | do item
1.12.1.1.3 | 100858 | Sinapi / Outubro_21 | Mictório sifonado louça branca  padrão médio  fornecimento e instalação. Af_01/2020 | un | BDI 1 | 8 | 534.44 | 668.05 | 5344.4 | 7.671% | 0.03236% | 534.44 | un | Mictório sifonado louça branca  padrão médio  fornecimento e instalação. Af_01/2020 |  | 69666.4 | 1 | 1 | 12 | 1 | 1 | 13870617.96 | 13870617.96 | 43172.14 | 43172.14 | 43172.14 | CENTRO INTEGRADO DE SAÚDE XANXERÊ | CONSTRUÇÃO | INSTALAÇÕES HIDROSSANITÁRIAS | APARELHOS E LOUÇAS | do item
1.12.1.1.4 | 86903 | Sinapi / Outubro_21 | Lavatório louça branca com coluna, 45 x 55cm ou equivalente, padrão médio - fornecimento e instalação. Af_01/2020 | un | BDI 1 | 44 | 301.88 | 377.35 | 16603.4 | 23.83% | 0.1005% | 301.88 | un | Lavatório louça branca com coluna, 45 x 55cm ou equivalente, padrão médio - fornecimento e instalação. Af_01/2020 |  | 69666.4 | 1 | 1 | 12 | 1 | 1 | 13887221.36 | 13887221.36 | 59775.54 | 59775.54 | 59775.54 | CENTRO INTEGRADO DE SAÚDE XANXERÊ | CONSTRUÇÃO | INSTALAÇÕES HIDROSSANITÁRIAS | APARELHOS E LOUÇAS | do item
1.12.1.1.5 | 100849 | Sinapi / Outubro_21 | Assento sanitário convencional - fornecimento e instalacao. Af_01/2020 | un | BDI 1 | 50 | 39.03 | 48.78 | 2439 | 3.501% | 0.01477% | 39.03 | un | Assento sanitário convencional - fornecimento e instalacao. Af_01/2020 |  | 69666.4 | 1 | 1 | 12 | 1 | 1 | 13889660.36 | 13889660.36 | 62214.54 | 62214.54 | 62214.54 | CENTRO INTEGRADO DE SAÚDE XANXERÊ | CONSTRUÇÃO | INSTALAÇÕES HIDROSSANITÁRIAS | APARELHOS E LOUÇAS | do item
1.12.1.1.6 | 86942 | Sinapi / Outubro_21 | Lavatório louça branca suspenso, 29,5 x 39cm ou equivalente, padrão popular, incluso sifão tipo garrafa em pvc, válvula e engate flexível 30cm em plástico e torneira cromada de mesa, padrão popular - fornecimento e instalação. Af_01/2020 | un | BDI 1 | 26 | 229.29 | 286.61 | 7451.86 | 10.7% | 0.04512% | 229.29 | un | Lavatório louça branca suspenso, 29,5 x 39cm ou equivalente, padrão popular, incluso sifão tipo garrafa em pvc, válvula e engate flexível 30cm em plástico e torneira cromada de mesa, padrão popular - fornecimento e instalação. Af_01/2020 |  | 69666.4 | 1 | 1 | 12 | 1 | 1 | 13897112.22 | 13897112.22 | 69666.4 | 69666.4 | 69666.4 | CENTRO INTEGRADO DE SAÚDE XANXERÊ | CONSTRUÇÃO | INSTALAÇÕES HIDROSSANITÁRIAS | APARELHOS E LOUÇAS | do item
|  |  |  | Total do item |  |  |  |  | 69666.4 | 100% | 0.4218% | 0.4218% | 69666.4 |  | T5 | 69666.4 | 1 | 1 | 12 | 1 | 1 | 13897112.22 | 13897112.22 | 69666.4 | 69666.4 | 69666.4 | CENTRO INTEGRADO DE SAÚDE XANXERÊ | CONSTRUÇÃO | INSTALAÇÕES HIDROSSANITÁRIAS | APARELHOS E LOUÇAS | do item
1.12.1.2 |  |  | METAIS | [11 empty] | N5 | 85293.12 | 1 | 1 | 12 | 1 | 2 | 13897112.22 | 13897112.22 | 69666.4 | 69666.4 | 0 | CENTRO INTEGRADO DE SAÚDE XANXERÊ | CONSTRUÇÃO | INSTALAÇÕES HIDROSSANITÁRIAS | APARELHOS E LOUÇAS | do item
1.12.1.2.1 | 5 | CPU | Torneira cromada de mesa para lavatorio temporizada pressao bica baixa | un | BDI 1 | 24 | 157.11 | 196.38 | 4713.12 | 5.526% | 0.02853% | 157.11 | un | Torneira cromada de mesa para lavatorio temporizada pressao bica baixa |  | 85293.12 | 1 | 1 | 12 | 1 | 2 | 13901825.34 | 13901825.34 | 74379.52 | 74379.52 | 4713.12 | CENTRO INTEGRADO DE SAÚDE XANXERÊ | CONSTRUÇÃO | INSTALAÇÕES HIDROSSANITÁRIAS | APARELHOS E LOUÇAS | do item
1.12.1.2.2 | 6219 | CPU | Torneira cromada de parede para lavatorio temporizada pressao bica baixa | un | BDI 1 | 2 | 587.06 | 733.82 | 1467.64 | 1.721% | 0.008885% | 587.06 | un | Torneira cromada de parede para lavatorio temporizada pressao bica baixa |  | 85293.12 | 1 | 1 | 12 | 1 | 2 | 13903292.98 | 13903292.98 | 75847.16 | 75847.16 | 6180.76 | CENTRO INTEGRADO DE SAÚDE XANXERÊ | CONSTRUÇÃO | INSTALAÇÕES HIDROSSANITÁRIAS | APARELHOS E LOUÇAS | do item
1.12.1.2.3 | 4 | CPU | Torneira com acionamento hidromecânico por alavanca, fechamento automático sem intervenção do usuário. | un | BDI 1 | 70 | 895.18 | 1118.97 | 78327.9 | 91.83% | 0.4742% | 895.18 | un | Torneira com acionamento hidromecânico por alavanca, fechamento automático sem intervenção do usuário. |  | 85293.12 | 1 | 1 | 12 | 1 | 2 | 13981620.88 | 13981620.88 | 154175.06 | 154175.06 | 84508.66 | CENTRO INTEGRADO DE SAÚDE XANXERÊ | CONSTRUÇÃO | INSTALAÇÕES HIDROSSANITÁRIAS | APARELHOS E LOUÇAS | do item
1.12.1.2.4 | 86909 | Sinapi / Outubro_21 | Torneira cromada tubo móvel, de mesa, 1/2 ou 3/4, para pia de cozinha, padrão alto - fornecimento e instalação. Af_01/2020 | un | BDI 1 | 4 | 125.92 | 157.4 | 629.6 | 0.7382% | 0.003812% | 125.92 | un | Torneira cromada tubo móvel, de mesa, 1/2 ou 3/4, para pia de cozinha, padrão alto - fornecimento e instalação. Af_01/2020 |  | 85293.12 | 1 | 1 | 12 | 1 | 2 | 13982250.48 | 13982250.48 | 154804.66 | 154804.66 | 85138.26 | CENTRO INTEGRADO DE SAÚDE XANXERÊ | CONSTRUÇÃO | INSTALAÇÕES HIDROSSANITÁRIAS | APARELHOS E LOUÇAS | do item
1.12.1.2.5 | 86910 | Sinapi / Outubro_21 | Torneira cromada tubo móvel, de parede, 1/2 ou 3/4, para pia de cozinha, padrão médio - fornecimento e instalação. Af_01/2020 | un | BDI 1 | 1 | 123.89 | 154.86 | 154.86 | 0.1816% | 0.0009376% | 123.89 | un | Torneira cromada tubo móvel, de parede, 1/2 ou 3/4, para pia de cozinha, padrão médio - fornecimento e instalação. Af_01/2020 |  | 85293.12 | 1 | 1 | 12 | 1 | 2 | 13982405.34 | 13982405.34 | 154959.52 | 154959.52 | 85293.12 | CENTRO INTEGRADO DE SAÚDE XANXERÊ | CONSTRUÇÃO | INSTALAÇÕES HIDROSSANITÁRIAS | APARELHOS E LOUÇAS | do item
|  |  |  | Total do item |  |  |  |  | 85293.12 | 100% | 0.5164% | 0.5164% | 85293.12 |  | T5 | 85293.12 | 1 | 1 | 12 | 1 | 2 | 13982405.34 | 13982405.34 | 154959.52 | 154959.52 | 85293.12 | CENTRO INTEGRADO DE SAÚDE XANXERÊ | CONSTRUÇÃO | INSTALAÇÕES HIDROSSANITÁRIAS | APARELHOS E LOUÇAS | do item
1.12.1.3 |  |  | ACESSÓRIOS | [11 empty] | N5 | 109064.75 | 1 | 1 | 12 | 1 | 3 | 13982405.34 | 13982405.34 | 154959.52 | 154959.52 | 0 | CENTRO INTEGRADO DE SAÚDE XANXERÊ | CONSTRUÇÃO | INSTALAÇÕES HIDROSSANITÁRIAS | APARELHOS E LOUÇAS | do item
1.12.1.3.1 | 95547 | Sinapi / Outubro_21 | Saboneteira plastica tipo dispenser para sabonete liquido com reservatorio 800 a 1500 ml, incluso fixação. Af_01/2020 | un | BDI 1 | 91 | 59.63 | 74.53 | 6782.23 | 6.219% | 0.04106% | 59.63 | un | Saboneteira plastica tipo dispenser para sabonete liquido com reservatorio 800 a 1500 ml, incluso fixação. Af_01/2020 |  | 109064.75 | 1 | 1 | 12 | 1 | 3 | 13989187.57 | 13989187.57 | 161741.75 | 161741.75 | 6782.23 | CENTRO INTEGRADO DE SAÚDE XANXERÊ | CONSTRUÇÃO | INSTALAÇÕES HIDROSSANITÁRIAS | APARELHOS E LOUÇAS | do item
1.12.1.3.2 | 154 | CPU | Dispenser para papel toalha de 2 ou tres dobras | un | BDI 1 | 91 | 58.12 | 72.65 | 6611.15 | 6.062% | 0.04003% | 58.12 | un | Dispenser para papel toalha de 2 ou tres dobras |  | 109064.75 | 1 | 1 | 12 | 1 | 3 | 13995798.72 | 13995798.72 | 168352.9 | 168352.9 | 13393.38 | CENTRO INTEGRADO DE SAÚDE XANXERÊ | CONSTRUÇÃO | INSTALAÇÕES HIDROSSANITÁRIAS | APARELHOS E LOUÇAS | do item
1.12.1.3.3 | 155 | CPU | Papeleira para papel higiênico de rolo | un | BDI 1 | 50 | 58.12 | 72.65 | 3632.5 | 3.331% | 0.02199% | 58.12 | un | Papeleira para papel higiênico de rolo |  | 109064.75 | 1 | 1 | 12 | 1 | 3 | 13999431.22 | 13999431.22 | 171985.4 | 171985.4 | 17025.88 | CENTRO INTEGRADO DE SAÚDE XANXERÊ | CONSTRUÇÃO | INSTALAÇÕES HIDROSSANITÁRIAS | APARELHOS E LOUÇAS | do item
1.12.1.3.4 | 371 | CPU | Alarme de emergência para PCD, com uma botoeira, controle sem fio, parafusos, buchas e pilhas | un | BDI 1 | 26 | 369.06 | 461.32 | 11994.32 | 11% | 0.07262% | 369.06 | un | Alarme de emergência para PCD, com uma botoeira, controle sem fio, parafusos, buchas e pilhas |  | 109064.75 | 1 | 1 | 12 | 1 | 3 | 14011425.54 | 14011425.54 | 183979.72 | 183979.72 | 29020.2 | CENTRO INTEGRADO DE SAÚDE XANXERÊ | CONSTRUÇÃO | INSTALAÇÕES HIDROSSANITÁRIAS | APARELHOS E LOUÇAS | do item
1.12.1.3.5 | 7 | CPU | Barras de apoio, com comprimento de 40 cm | un | BDI 1 | 52 | 169.64 | 212.05 | 11026.6 | 10.11% | 0.06676% | 169.64 | un | Barras de apoio, com comprimento de 40 cm |  | 109064.75 | 1 | 1 | 12 | 1 | 3 | 14022452.14 | 14022452.14 | 195006.32 | 195006.32 | 40046.8 | CENTRO INTEGRADO DE SAÚDE XANXERÊ | CONSTRUÇÃO | INSTALAÇÕES HIDROSSANITÁRIAS | APARELHOS E LOUÇAS | do item
1.12.1.3.6 | 100867 | Sinapi / Outubro_21 | Barra de apoio reta, em aco inox polido, comprimento 70 cm, fixada na parede - fornecimento e instalação. Af_01/2020 | un | BDI 1 | 26 | 311 | 388.75 | 10107.5 | 9.267% | 0.06119% | 311 | un | Barra de apoio reta, em aco inox polido, comprimento 70 cm, fixada na parede - fornecimento e instalação. Af_01/2020 |  | 109064.75 | 1 | 1 | 12 | 1 | 3 | 14032559.64 | 14032559.64 | 205113.82 | 205113.82 | 50154.3 | CENTRO INTEGRADO DE SAÚDE XANXERÊ | CONSTRUÇÃO | INSTALAÇÕES HIDROSSANITÁRIAS | APARELHOS E LOUÇAS | do item
1.12.1.3.7 | 100868 | Sinapi / Outubro_21 | Barra de apoio reta, em aco inox polido, comprimento 80 cm, fixada na parede - fornecimento e instalação. Af_01/2020 | un | BDI 1 | 52 | 322.29 | 402.86 | 20948.72 | 19.21% | 0.1268% | 322.29 | un | Barra de apoio reta, em aco inox polido, comprimento 80 cm, fixada na parede - fornecimento e instalação. Af_01/2020 |  | 109064.75 | 1 | 1 | 12 | 1 | 3 | 14053508.36 | 14053508.36 | 226062.54 | 226062.54 | 71103.02 | CENTRO INTEGRADO DE SAÚDE XANXERÊ | CONSTRUÇÃO | INSTALAÇÕES HIDROSSANITÁRIAS | APARELHOS E LOUÇAS | do item
1.12.1.3.8 | 54 | CPU | Cabides com acabamento cromado para suporte. Protótipo comercial: Cabide duplo ou equivalente. | un | BDI 1 | 56 | 52.59 | 65.73 | 3680.88 | 3.375% | 0.02228% | 52.59 | un | Cabides com acabamento cromado para suporte. Protótipo comercial: Cabide duplo ou equivalente. |  | 109064.75 | 1 | 1 | 12 | 1 | 3 | 14057189.24 | 14057189.24 | 229743.42 | 229743.42 | 74783.9 | CENTRO INTEGRADO DE SAÚDE XANXERÊ | CONSTRUÇÃO | INSTALAÇÕES HIDROSSANITÁRIAS | APARELHOS E LOUÇAS | do item
1.12.1.3.9 | 6099 | CPU | Espelho Cristal Espessura 4Mm, Com Moldura Em Aluminio E Compensado 6Mm Plastificado Colado | m² | BDI 1 | 28 | 600.48 | 750.6 | 21016.8 | 19.27% | 0.1272% | 600.48 | m² | Espelho Cristal Espessura 4Mm, Com Moldura Em Aluminio E Compensado 6Mm Plastificado Colado |  | 109064.75 | 1 | 1 | 12 | 1 | 3 | 14078206.04 | 14078206.04 | 250760.22 | 250760.22 | 95800.7 | CENTRO INTEGRADO DE SAÚDE XANXERÊ | CONSTRUÇÃO | INSTALAÇÕES HIDROSSANITÁRIAS | APARELHOS E LOUÇAS | do item
1.12.1.3.10 | 1234 | CPU | Bebedouros de água refrigerado suspensos do chão e com formato que propicie a acessibilidade de pessoas com necessidades especiais | un | BDI 1 | 5 | 2122.25 | 2652.81 | 13264.05 | 12.16% | 0.0803% | 2122.25 | un | Bebedouros de água refrigerado suspensos do chão e com formato que propicie a acessibilidade de pessoas com necessidades especiais |  | 109064.75 | 1 | 1 | 12 | 1 | 3 | 14091470.09 | 14091470.09 | 264024.27 | 264024.27 | 109064.75 | CENTRO INTEGRADO DE SAÚDE XANXERÊ | CONSTRUÇÃO | INSTALAÇÕES HIDROSSANITÁRIAS | APARELHOS E LOUÇAS | do item
|  |  |  | Total do item |  |  |  |  | 109064.75 | 100% | 0.6603% | 0.6603% | 109064.75 |  | T5 | 109064.75 | 1 | 1 | 12 | 1 | 3 | 14091470.09 | 14091470.09 | 264024.27 | 264024.27 | 109064.75 | CENTRO INTEGRADO DE SAÚDE XANXERÊ | CONSTRUÇÃO | INSTALAÇÕES HIDROSSANITÁRIAS | APARELHOS E LOUÇAS | do item
1.12.1.4 |  |  | BANCADAS E DIVISORIA EM GRANITO E PRATELEIRA | [11 empty] | N5 | 69535.31 | 1 | 1 | 12 | 1 | 4 | 14091470.09 | 14091470.09 | 264024.27 | 264024.27 | 0 | CENTRO INTEGRADO DE SAÚDE XANXERÊ | CONSTRUÇÃO | INSTALAÇÕES HIDROSSANITÁRIAS | APARELHOS E LOUÇAS | do item
1.12.1.4.1 | 142 | CPU | Bancada Granito cinza andorinha e=2cm 310x60cm com rodapia de 7cm e saia de 20cm (IS masculino) | m² | BDI 1 | 5.18 | 660.43 | 825.53 | 4276.24 | 6.15% | 0.02589% | 660.43 | m2 | Bancada de granito Cinza Andorinha com suporte mão francesa de espessura até 2,50cm |  | 69535.31 | 1 | 1 | 12 | 1 | 4 | 14095746.33 | 14095746.33 | 268300.51 | 268300.51 | 4276.24 | CENTRO INTEGRADO DE SAÚDE XANXERÊ | CONSTRUÇÃO | INSTALAÇÕES HIDROSSANITÁRIAS | APARELHOS E LOUÇAS | do item
1.12.1.4.2 | 142 | CPU | Bancada Granito cinza andorinha e=2cm 5,52x60cm, com rodapia de 7cm e saia de 20cm (IS Feminino)) | m² | BDI 1 | 8.84 | 660.43 | 825.53 | 7297.68 | 10.49% | 0.04418% | 660.43 | m2 | Bancada de granito Cinza Andorinha com suporte mão francesa de espessura até 2,50cm |  | 69535.31 | 1 | 1 | 12 | 1 | 4 | 14103044.01 | 14103044.01 | 275598.19 | 275598.19 | 11573.92 | CENTRO INTEGRADO DE SAÚDE XANXERÊ | CONSTRUÇÃO | INSTALAÇÕES HIDROSSANITÁRIAS | APARELHOS E LOUÇAS | do item
1.12.1.4.3 | 6220 | CPU | Bancada Granito cinza andorinha e=2cm 3,92x60cm, com rodapia de 7cm e saia de 20cm (IFraldário) | m² | BDI 1 | 6.94 | 659.88 | 824.85 | 5724.45 | 8.232% | 0.03466% | 659.88 | m2 | Bancada de granito Cinza Andorinha com suporte mão francesa com espessura de 3cm |  | 69535.31 | 1 | 1 | 12 | 1 | 4 | 14108768.46 | 14108768.46 | 281322.64 | 281322.64 | 17298.37 | CENTRO INTEGRADO DE SAÚDE XANXERÊ | CONSTRUÇÃO | INSTALAÇÕES HIDROSSANITÁRIAS | APARELHOS E LOUÇAS | do item
1.12.1.4.4 | 142 | CPU | Bancada Granito cinza andorinha e=2cm 150x60cm, com rodapia de 7cm e saia de 20cm | m² | BDI 1 | 2.94 | 660.43 | 825.53 | 2427.05 | 3.49% | 0.01469% | 660.43 | m2 | Bancada de granito Cinza Andorinha com suporte mão francesa de espessura até 2,50cm |  | 69535.31 | 1 | 1 | 12 | 1 | 4 | 14111195.51 | 14111195.51 | 283749.69 | 283749.69 | 19725.42 | CENTRO INTEGRADO DE SAÚDE XANXERÊ | CONSTRUÇÃO | INSTALAÇÕES HIDROSSANITÁRIAS | APARELHOS E LOUÇAS | do item
1.12.1.4.5 | 142 | CPU | Bancada Granito cinza andorinha e=2cm 180x60cm, com rodapia de 7cm e saia de 20cm (copa) | m² | BDI 1 | 1.2 | 660.43 | 825.53 | 990.63 | 1.425% | 0.005997% | 660.43 | m2 | Bancada de granito Cinza Andorinha com suporte mão francesa de espessura até 2,50cm |  | 69535.31 | 1 | 1 | 12 | 1 | 4 | 14112186.14 | 14112186.14 | 284740.32 | 284740.32 | 20716.05 | CENTRO INTEGRADO DE SAÚDE XANXERÊ | CONSTRUÇÃO | INSTALAÇÕES HIDROSSANITÁRIAS | APARELHOS E LOUÇAS | do item
1.12.1.4.6 | 142 | CPU | Bancada Granito cinza andorinha e=2cm em “U” 900x60cm, com rodapia de 7cm e saia de 20cm (esterilização) | m² | BDI 1 | 6.5 | 660.43 | 825.53 | 5365.94 | 7.717% | 0.03249% | 660.43 | m2 | Bancada de granito Cinza Andorinha com suporte mão francesa de espessura até 2,50cm |  | 69535.31 | 1 | 1 | 12 | 1 | 4 | 14117552.08 | 14117552.08 | 290106.26 | 290106.26 | 26081.99 | CENTRO INTEGRADO DE SAÚDE XANXERÊ | CONSTRUÇÃO | INSTALAÇÕES HIDROSSANITÁRIAS | APARELHOS E LOUÇAS | do item
1.12.1.4.7 | 142 | CPU | Bancada Granito cinza andorinha e=2cm em “L” 620x60cm, com rodapia de 7cm e saia de 20cm (expurgo) | m² | BDI 1 | 5 | 660.43 | 825.53 | 4127.65 | 5.936% | 0.02499% | 660.43 | m2 | Bancada de granito Cinza Andorinha com suporte mão francesa de espessura até 2,50cm |  | 69535.31 | 1 | 1 | 12 | 1 | 4 | 14121679.73 | 14121679.73 | 294233.91 | 294233.91 | 30209.64 | CENTRO INTEGRADO DE SAÚDE XANXERÊ | CONSTRUÇÃO | INSTALAÇÕES HIDROSSANITÁRIAS | APARELHOS E LOUÇAS | do item
1.12.1.4.8 | 142 | CPU | Bancada Granito cinza andorinha e=2cm em “L” 490x60cm, com rodapia de 7cm e saia de 20cm (expurgo) | m² | BDI 1 | 3.5 | 660.43 | 825.53 | 2889.35 | 4.155% | 0.01749% | 660.43 | m2 | Bancada de granito Cinza Andorinha com suporte mão francesa de espessura até 2,50cm |  | 69535.31 | 1 | 1 | 12 | 1 | 4 | 14124569.08 | 14124569.08 | 297123.26 | 297123.26 | 33098.99 | CENTRO INTEGRADO DE SAÚDE XANXERÊ | CONSTRUÇÃO | INSTALAÇÕES HIDROSSANITÁRIAS | APARELHOS E LOUÇAS | do item
1.12.1.4.9 | 5842 | CPU | Divisória em granito cinza andorinha espessura 3cm | m² | BDI 1 | 42.12 | 692.05 | 865.06 | 36436.32 | 52.4% | 0.2206% | 692.05 | m² | Divisória em granito cinza andorinha espessura 3cm |  | 69535.31 | 1 | 1 | 12 | 1 | 4 | 14161005.4 | 14161005.4 | 333559.58 | 333559.58 | 69535.31 | CENTRO INTEGRADO DE SAÚDE XANXERÊ | CONSTRUÇÃO | INSTALAÇÕES HIDROSSANITÁRIAS | APARELHOS E LOUÇAS | do item
|  |  |  | Total do item |  |  |  |  | 69535.31 | 100% | 0.421% | 0.421% | 69535.31 |  | T5 | 69535.31 | 1 | 1 | 12 | 1 | 4 | 14161005.4 | 14161005.4 | 333559.58 | 333559.58 | 69535.31 | CENTRO INTEGRADO DE SAÚDE XANXERÊ | CONSTRUÇÃO | INSTALAÇÕES HIDROSSANITÁRIAS | APARELHOS E LOUÇAS | do item
1.12.1.5 |  |  | BANCADAS E CUBAS DE INOX | [11 empty] | N5 | 19248.94 | 1 | 1 | 12 | 1 | 5 | 14161005.4 | 14161005.4 | 333559.58 | 333559.58 | 0 | CENTRO INTEGRADO DE SAÚDE XANXERÊ | CONSTRUÇÃO | INSTALAÇÕES HIDROSSANITÁRIAS | APARELHOS E LOUÇAS | do item
1.12.1.5.1 | 199 | CPU | Tanque de inox com válvula | un | BDI 1 | 1 | 611.88 | 764.85 | 764.85 | 3.973% | 0.004631% | 611.88 | un | Tanque de inox com válvula |  | 19248.94 | 1 | 1 | 12 | 1 | 5 | 14161770.25 | 14161770.25 | 334324.43 | 334324.43 | 764.85 | CENTRO INTEGRADO DE SAÚDE XANXERÊ | CONSTRUÇÃO | INSTALAÇÕES HIDROSSANITÁRIAS | APARELHOS E LOUÇAS | do item
1.12.1.5.2 | 7021 | CPU | Bancada em em alveraria com tampo em aço inox polido (AISI 304) com cuba inox 50x40x40cm e cuba para expurgo com diametro de 30cm. Prateleiras em PVC e porta veneziana de correr em alumínio, conforme projeto , nas dimensões (1,78 / 2,40)m – Expurgo | un | BDI 1 | 1 | 13445.99 | 16807.48 | 16807.48 | 87.32% | 0.1018% | 13445.99 | un | Bancada em em alveraria com tampo em aço inox polido (AISI 304) com cuba inox 50x40x40cm e cuba para expurgo com diametro de 30cm. Prateleiras em PVC e porta veneziana de correr em alumínio, conforme projeto , nas dimensões (1,78 / 2,40)m – Expurgo |  | 19248.94 | 1 | 1 | 12 | 1 | 5 | 14178577.73 | 14178577.73 | 351131.91 | 351131.91 | 17572.33 | CENTRO INTEGRADO DE SAÚDE XANXERÊ | CONSTRUÇÃO | INSTALAÇÕES HIDROSSANITÁRIAS | APARELHOS E LOUÇAS | do item
1.12.1.5.3 | 86936 | Sinapi / Outubro_21 | Cuba de aço inox (40x34x14 cm) | un | BDI 1 | 3 | 447.1 | 558.87 | 1676.61 | 8.71% | 0.01015% | 447.1 | un | Cuba de embutir de aço inoxidável média, incluso válvula tipo americana e sifão tipo garrafa em metal cromado - fornecimento e instalação. Af_01/2020 |  | 19248.94 | 1 | 1 | 12 | 1 | 5 | 14180254.34 | 14180254.34 | 352808.52 | 352808.52 | 19248.94 | CENTRO INTEGRADO DE SAÚDE XANXERÊ | CONSTRUÇÃO | INSTALAÇÕES HIDROSSANITÁRIAS | APARELHOS E LOUÇAS | do item
|  |  |  | Total do item |  |  |  |  | 19248.94 | 100% | 0.1165% | 0.1165% | 19248.94 |  | T5 | 19248.94 | 1 | 1 | 12 | 1 | 5 | 14180254.34 | 14180254.34 | 352808.52 | 352808.52 | 19248.94 | CENTRO INTEGRADO DE SAÚDE XANXERÊ | CONSTRUÇÃO | INSTALAÇÕES HIDROSSANITÁRIAS | APARELHOS E LOUÇAS | do item
|  |  |  | Total aparelhos e louças |  |  |  |  | 352808.52 | 100% | 2.136% | 2.136% | 352808.52 |  | T4 | 352808.52 | 1 | 1 | 12 | 1 | 5 | 14180254.34 | 14180254.34 | 352808.52 | 352808.52 | 19248.94 | CENTRO INTEGRADO DE SAÚDE XANXERÊ | CONSTRUÇÃO | INSTALAÇÕES HIDROSSANITÁRIAS | APARELHOS E LOUÇAS | do item
1.12.2 |  |  | INSTALAÇÕES | [11 empty] | N4 | 59731.37 | 1 | 1 | 12 | 2 | 0 | 14180254.34 | 14180254.34 | 352808.52 | 0 | 19248.94 | CENTRO INTEGRADO DE SAÚDE XANXERÊ | CONSTRUÇÃO | INSTALAÇÕES HIDROSSANITÁRIAS | INSTALAÇÕES | do item
1.12.2.1 |  |  | AGUA FRIA | [11 empty] | N5 | 59731.37 | 1 | 1 | 12 | 2 | 1 | 14180254.34 | 14180254.34 | 352808.52 | 0 | 0 | CENTRO INTEGRADO DE SAÚDE XANXERÊ | CONSTRUÇÃO | INSTALAÇÕES HIDROSSANITÁRIAS | INSTALAÇÕES | do item
1.12.2.1.1 | 89985 | Sinapi / Outubro_21 | Registro de pressão bruto, latão, roscável, 3/4", com acabamento e canopla cromados - fornecimento e instalação. Af_08/2021 | un | BDI 1 | 4 | 70.09 | 87.61 | 350.44 | 0.5867% | 0.002122% | 70.09 | un | Registro de pressão bruto, latão, roscável, 3/4", com acabamento e canopla cromados - fornecimento e instalação. Af_08/2021 |  | 59731.37 | 1 | 1 | 12 | 2 | 1 | 14180604.78 | 14180604.78 | 353158.96 | 350.44 | 350.44 | CENTRO INTEGRADO DE SAÚDE XANXERÊ | CONSTRUÇÃO | INSTALAÇÕES HIDROSSANITÁRIAS | INSTALAÇÕES | do item
1.12.2.1.2 | 89987 | Sinapi / Outubro_21 | Registro de gaveta bruto, latão, roscável, 3/4", com acabamento e canopla cromados - fornecimento e instalação. Af_08/2021 | un | BDI 1 | 85 | 73.7 | 92.12 | 7830.2 | 13.11% | 0.04741% | 73.7 | un | Registro de gaveta bruto, latão, roscável, 3/4", com acabamento e canopla cromados - fornecimento e instalação. Af_08/2021 |  | 59731.37 | 1 | 1 | 12 | 2 | 1 | 14188434.98 | 14188434.98 | 360989.16 | 8180.64 | 8180.64 | CENTRO INTEGRADO DE SAÚDE XANXERÊ | CONSTRUÇÃO | INSTALAÇÕES HIDROSSANITÁRIAS | INSTALAÇÕES | do item
1.12.2.1.3 | 94490 | Sinapi / Outubro_21 | Registro de esfera, pvc, soldável, com volante, dn 32 mm - fornecimento e instalação. Af_08/2021 | un | BDI 1 | 6 | 43.01 | 53.76 | 322.56 | 0.54% | 0.001953% | 43.01 | un | Registro de esfera, pvc, soldável, com volante, dn 32 mm - fornecimento e instalação. Af_08/2021 |  | 59731.37 | 1 | 1 | 12 | 2 | 1 | 14188757.54 | 14188757.54 | 361311.72 | 8503.2 | 8503.2 | CENTRO INTEGRADO DE SAÚDE XANXERÊ | CONSTRUÇÃO | INSTALAÇÕES HIDROSSANITÁRIAS | INSTALAÇÕES | do item
1.12.2.1.4 | 94491 | Sinapi / Outubro_21 | Registro de esfera, pvc, soldável, com volante, dn 40 mm - fornecimento e instalação. Af_08/2021 | un | BDI 1 | 3 | 58.69 | 73.36 | 220.08 | 0.3684% | 0.001332% | 58.69 | un | Registro de esfera, pvc, soldável, com volante, dn 40 mm - fornecimento e instalação. Af_08/2021 |  | 59731.37 | 1 | 1 | 12 | 2 | 1 | 14188977.62 | 14188977.62 | 361531.8 | 8723.28 | 8723.28 | CENTRO INTEGRADO DE SAÚDE XANXERÊ | CONSTRUÇÃO | INSTALAÇÕES HIDROSSANITÁRIAS | INSTALAÇÕES | do item
1.12.2.1.5 | 94492 | Sinapi / Outubro_21 | Registro de esfera, pvc, soldável, com volante, dn 50 mm - fornecimento e instalação. Af_08/2021 | un | BDI 1 | 3 | 60.34 | 75.42 | 226.26 | 0.3788% | 0.00137% | 60.34 | un | Registro de esfera, pvc, soldável, com volante, dn 50 mm - fornecimento e instalação. Af_08/2021 |  | 59731.37 | 1 | 1 | 12 | 2 | 1 | 14189203.88 | 14189203.88 | 361758.06 | 8949.54 | 8949.54 | CENTRO INTEGRADO DE SAÚDE XANXERÊ | CONSTRUÇÃO | INSTALAÇÕES HIDROSSANITÁRIAS | INSTALAÇÕES | do item
1.12.2.1.6 | 7027 | CPU | Hidrômetro 50mm | un | BDI 1 | 1 | 3008.23 | 3760.28 | 3760.28 | 6.295% | 0.02277% | 3008.23 | un | Hidrômetro 50mm |  | 59731.37 | 1 | 1 | 12 | 2 | 1 | 14192964.16 | 14192964.16 | 365518.34 | 12709.82 | 12709.82 | CENTRO INTEGRADO DE SAÚDE XANXERÊ | CONSTRUÇÃO | INSTALAÇÕES HIDROSSANITÁRIAS | INSTALAÇÕES | do item
1.12.2.1.7 | 94708 | Sinapi / Outubro_21 | Adaptador com flanges livres, pvc, soldável, dn 25 mm x 3/4 , instalado em reservação de água de edificação que possua reservatório de fibra/fibrocimento fornecimento e instalação. Af_06/2016 | un | BDI 1 | 190 | 27.15 | 33.93 | 6446.7 | 10.79% | 0.03903% | 27.15 | un | Adaptador com flanges livres, pvc, soldável, dn 25 mm x 3/4 , instalado em reservação de água de edificação que possua reservatório de fibra/fibrocimento fornecimento e instalação. Af_06/2016 |  | 59731.37 | 1 | 1 | 12 | 2 | 1 | 14199410.86 | 14199410.86 | 371965.04 | 19156.52 | 19156.52 | CENTRO INTEGRADO DE SAÚDE XANXERÊ | CONSTRUÇÃO | INSTALAÇÕES HIDROSSANITÁRIAS | INSTALAÇÕES | do item
1.12.2.1.8 | 725 | CPU | Bucha de redução sold. Longa 50 mm - 25 mm | un | BDI 1 | 4 | 24 | 30 | 120 | 0.2009% | 0.0007265% | 24 | un | Bucha de redução sold. Longa 50 mm - 25 mm |  | 59731.37 | 1 | 1 | 12 | 2 | 1 | 14199530.86 | 14199530.86 | 372085.04 | 19276.52 | 19276.52 | CENTRO INTEGRADO DE SAÚDE XANXERÊ | CONSTRUÇÃO | INSTALAÇÕES HIDROSSANITÁRIAS | INSTALAÇÕES | do item
1.12.2.1.9 | 162 | CPU | Bucha de redução Soldáve Longa 50x32mm | un | BDI 1 | 1 | 14.6 | 18.25 | 18.25 | 0.03055% | 0.0001105% | 14.6 | un | Bucha de redução Soldáve Longa 50x32mm |  | 59731.37 | 1 | 1 | 12 | 2 | 1 | 14199549.11 | 14199549.11 | 372103.29 | 19294.77 | 19294.77 | CENTRO INTEGRADO DE SAÚDE XANXERÊ | CONSTRUÇÃO | INSTALAÇÕES HIDROSSANITÁRIAS | INSTALAÇÕES | do item
1.12.2.1.10 | 89378 | Sinapi / Outubro_21 | Luva, pvc, soldável, dn 25mm, instalado em ramal ou sub-ramal de água - fornecimento e instalação. Af_12/2014 | un | BDI 1 | 4 | 6.7 | 8.37 | 33.48 | 0.05605% | 0.0002027% | 6.7 | un | Luva, pvc, soldável, dn 25mm, instalado em ramal ou sub-ramal de água - fornecimento e instalação. Af_12/2014 |  | 59731.37 | 1 | 1 | 12 | 2 | 1 | 14199582.59 | 14199582.59 | 372136.77 | 19328.25 | 19328.25 | CENTRO INTEGRADO DE SAÚDE XANXERÊ | CONSTRUÇÃO | INSTALAÇÕES HIDROSSANITÁRIAS | INSTALAÇÕES | do item
1.12.2.1.11 | 1237 | CPU | Bucha de redução Soldável curta 32 x 25mm | un | BDI 1 | 2 | 5.17 | 6.46 | 12.92 | 0.02163% | 7.822e-05% | 5.17 | un | Bucha de redução Soldável curta 32 x 25mm |  | 59731.37 | 1 | 1 | 12 | 2 | 1 | 14199595.51 | 14199595.51 | 372149.69 | 19341.17 | 19341.17 | CENTRO INTEGRADO DE SAÚDE XANXERÊ | CONSTRUÇÃO | INSTALAÇÕES HIDROSSANITÁRIAS | INSTALAÇÕES | do item
1.12.2.1.12 | 89485 | Sinapi / Outubro_21 | Joelho 45 graus, pvc, soldável, dn 25mm, instalado em prumada de água - fornecimento e instalação. Af_12/2014 | un | BDI 1 | 5 | 5.61 | 7.01 | 35.05 | 0.05868% | 0.0002122% | 5.61 | un | Joelho 45 graus, pvc, soldável, dn 25mm, instalado em prumada de água - fornecimento e instalação. Af_12/2014 |  | 59731.37 | 1 | 1 | 12 | 2 | 1 | 14199630.56 | 14199630.56 | 372184.74 | 19376.22 | 19376.22 | CENTRO INTEGRADO DE SAÚDE XANXERÊ | CONSTRUÇÃO | INSTALAÇÕES HIDROSSANITÁRIAS | INSTALAÇÕES | do item
1.12.2.1.13 | 89481 | Sinapi / Outubro_21 | Joelho 90 graus, pvc, soldável, dn 25mm, instalado em prumada de água - fornecimento e instalação. Af_12/2014 | un | BDI 1 | 285 | 4.72 | 5.9 | 1681.5 | 2.815% | 0.01018% | 4.72 | un | Joelho 90 graus, pvc, soldável, dn 25mm, instalado em prumada de água - fornecimento e instalação. Af_12/2014 |  | 59731.37 | 1 | 1 | 12 | 2 | 1 | 14201312.06 | 14201312.06 | 373866.24 | 21057.72 | 21057.72 | CENTRO INTEGRADO DE SAÚDE XANXERÊ | CONSTRUÇÃO | INSTALAÇÕES HIDROSSANITÁRIAS | INSTALAÇÕES | do item
1.12.2.1.14 | 89368 | Sinapi / Outubro_21 | Joelho 45 graus, pvc, soldável, dn 32mm, instalado em ramal ou sub-ramal de água - fornecimento e instalação. Af_12/2014 | un | BDI 1 | 5 | 14.86 | 18.57 | 92.85 | 0.1554% | 0.0005621% | 14.86 | un | Joelho 45 graus, pvc, soldável, dn 32mm, instalado em ramal ou sub-ramal de água - fornecimento e instalação. Af_12/2014 |  | 59731.37 | 1 | 1 | 12 | 2 | 1 | 14201404.91 | 14201404.91 | 373959.09 | 21150.57 | 21150.57 | CENTRO INTEGRADO DE SAÚDE XANXERÊ | CONSTRUÇÃO | INSTALAÇÕES HIDROSSANITÁRIAS | INSTALAÇÕES | do item
1.12.2.1.15 | 89492 | Sinapi / Outubro_21 | Joelho 90 graus, pvc, soldável, dn 32mm, instalado em prumada de água - fornecimento e instalação. Af_12/2014 | un | BDI 1 | 25 | 7.4 | 9.25 | 231.25 | 0.3872% | 0.0014% | 7.4 | un | Joelho 90 graus, pvc, soldável, dn 32mm, instalado em prumada de água - fornecimento e instalação. Af_12/2014 |  | 59731.37 | 1 | 1 | 12 | 2 | 1 | 14201636.16 | 14201636.16 | 374190.34 | 21381.82 | 21381.82 | CENTRO INTEGRADO DE SAÚDE XANXERÊ | CONSTRUÇÃO | INSTALAÇÕES HIDROSSANITÁRIAS | INSTALAÇÕES | do item
1.12.2.1.16 | 89497 | Sinapi / Outubro_21 | Joelho 90 graus, pvc, soldável, dn 40mm, instalado em prumada de água - fornecimento e instalação. Af_12/2014 | un | BDI 1 | 5 | 12.09 | 15.11 | 75.55 | 0.1265% | 0.0004574% | 12.09 | un | Joelho 90 graus, pvc, soldável, dn 40mm, instalado em prumada de água - fornecimento e instalação. Af_12/2014 |  | 59731.37 | 1 | 1 | 12 | 2 | 1 | 14201711.71 | 14201711.71 | 374265.89 | 21457.37 | 21457.37 | CENTRO INTEGRADO DE SAÚDE XANXERÊ | CONSTRUÇÃO | INSTALAÇÕES HIDROSSANITÁRIAS | INSTALAÇÕES | do item
1.12.2.1.17 | 89501 | Sinapi / Outubro_21 | Joelho 90 graus, pvc, soldável, dn 50mm, instalado em prumada de água - fornecimento e instalação. Af_12/2014 | un | BDI 1 | 10 | 14.49 | 18.11 | 181.1 | 0.3032% | 0.001096% | 14.49 | un | Joelho 90 graus, pvc, soldável, dn 50mm, instalado em prumada de água - fornecimento e instalação. Af_12/2014 |  | 59731.37 | 1 | 1 | 12 | 2 | 1 | 14201892.81 | 14201892.81 | 374446.99 | 21638.47 | 21638.47 | CENTRO INTEGRADO DE SAÚDE XANXERÊ | CONSTRUÇÃO | INSTALAÇÕES HIDROSSANITÁRIAS | INSTALAÇÕES | do item
1.12.2.1.18 | 89502 | Sinapi / Outubro_21 | Joelho 45 graus, pvc, soldável, dn 50mm, instalado em prumada de água - fornecimento e instalação. Af_12/2014 | un | BDI 1 | 2 | 16.55 | 20.68 | 41.36 | 0.06924% | 0.0002504% | 16.55 | un | Joelho 45 graus, pvc, soldável, dn 50mm, instalado em prumada de água - fornecimento e instalação. Af_12/2014 |  | 59731.37 | 1 | 1 | 12 | 2 | 1 | 14201934.17 | 14201934.17 | 374488.35 | 21679.83 | 21679.83 | CENTRO INTEGRADO DE SAÚDE XANXERÊ | CONSTRUÇÃO | INSTALAÇÕES HIDROSSANITÁRIAS | INSTALAÇÕES | do item
1.12.2.1.19 | 2690 | CPU | Joelho 90º Soldável com Bucha de Latão 25 x 1/2'', PVC Marrom, Água Fria | un | BDI 1 | 130 | 15.21 | 19.01 | 2471.3 | 4.137% | 0.01496% | 15.21 | un | Joelho 90º Soldável com Bucha de Latão 25 x 1/2'', PVC Marrom, Água Fria |  | 59731.37 | 1 | 1 | 12 | 2 | 1 | 14204405.47 | 14204405.47 | 376959.65 | 24151.13 | 24151.13 | CENTRO INTEGRADO DE SAÚDE XANXERÊ | CONSTRUÇÃO | INSTALAÇÕES HIDROSSANITÁRIAS | INSTALAÇÕES | do item
1.12.2.1.20 | 89396 | Sinapi / Outubro_21 | Tê com bucha de latão na bolsa central, pvc, soldável, dn 25mm x 1/2, instalado em ramal ou sub-ramal de água - fornecimento e instalação. Af_12/2014 | un | BDI 1 | 45 | 21.29 | 26.61 | 1197.45 | 2.005% | 0.00725% | 21.29 | un | Tê com bucha de latão na bolsa central, pvc, soldável, dn 25mm x 1/2, instalado em ramal ou sub-ramal de água - fornecimento e instalação. Af_12/2014 |  | 59731.37 | 1 | 1 | 12 | 2 | 1 | 14205602.92 | 14205602.92 | 378157.1 | 25348.58 | 25348.58 | CENTRO INTEGRADO DE SAÚDE XANXERÊ | CONSTRUÇÃO | INSTALAÇÕES HIDROSSANITÁRIAS | INSTALAÇÕES | do item
1.12.2.1.21 | 89440 | Sinapi / Outubro_21 | Te, pvc, soldável, dn 25mm, instalado em ramal de distribuição de água - fornecimento e instalação. Af_12/2014 | un | BDI 1 | 110 | 8.74 | 10.92 | 1201.2 | 2.011% | 0.007272% | 8.74 | un | Te, pvc, soldável, dn 25mm, instalado em ramal de distribuição de água - fornecimento e instalação. Af_12/2014 |  | 59731.37 | 1 | 1 | 12 | 2 | 1 | 14206804.12 | 14206804.12 | 379358.3 | 26549.78 | 26549.78 | CENTRO INTEGRADO DE SAÚDE XANXERÊ | CONSTRUÇÃO | INSTALAÇÕES HIDROSSANITÁRIAS | INSTALAÇÕES | do item
1.12.2.1.22 | 89443 | Sinapi / Outubro_21 | Te, pvc, soldável, dn 32mm, instalado em ramal de distribuição de água - fornecimento e instalação. Af_12/2014 | un | BDI 1 | 5 | 13.76 | 17.2 | 86 | 0.144% | 0.0005207% | 13.76 | un | Te, pvc, soldável, dn 32mm, instalado em ramal de distribuição de água - fornecimento e instalação. Af_12/2014 |  | 59731.37 | 1 | 1 | 12 | 2 | 1 | 14206890.12 | 14206890.12 | 379444.3 | 26635.78 | 26635.78 | CENTRO INTEGRADO DE SAÚDE XANXERÊ | CONSTRUÇÃO | INSTALAÇÕES HIDROSSANITÁRIAS | INSTALAÇÕES | do item
1.12.2.1.23 | 89623 | Sinapi / Outubro_21 | Te, pvc, soldável, dn 40mm, instalado em prumada de água - fornecimento e instalação. Af_12/2014 | un | BDI 1 | 1 | 18.94 | 23.67 | 23.67 | 0.03963% | 0.0001433% | 18.94 | un | Te, pvc, soldável, dn 40mm, instalado em prumada de água - fornecimento e instalação. Af_12/2014 |  | 59731.37 | 1 | 1 | 12 | 2 | 1 | 14206913.79 | 14206913.79 | 379467.97 | 26659.45 | 26659.45 | CENTRO INTEGRADO DE SAÚDE XANXERÊ | CONSTRUÇÃO | INSTALAÇÕES HIDROSSANITÁRIAS | INSTALAÇÕES | do item
1.12.2.1.24 | 89627 | Sinapi / Outubro_21 | Tê de redução, pvc, soldável, dn 50mm x 25mm, instalado em prumada de água - fornecimento e instalação. Af_12/2014 | un | BDI 1 | 20 | 21.46 | 26.82 | 536.4 | 0.898% | 0.003247% | 21.46 | un | Tê de redução, pvc, soldável, dn 50mm x 25mm, instalado em prumada de água - fornecimento e instalação. Af_12/2014 |  | 59731.37 | 1 | 1 | 12 | 2 | 1 | 14207450.19 | 14207450.19 | 380004.37 | 27195.85 | 27195.85 | CENTRO INTEGRADO DE SAÚDE XANXERÊ | CONSTRUÇÃO | INSTALAÇÕES HIDROSSANITÁRIAS | INSTALAÇÕES | do item
1.12.2.1.25 | 89625 | Sinapi / Outubro_21 | Te, pvc, soldável, dn 50mm, instalado em prumada de água - fornecimento e instalação. Af_12/2014 | un | BDI 1 | 5 | 22.82 | 28.52 | 142.6 | 0.2387% | 0.0008633% | 22.82 | un | Te, pvc, soldável, dn 50mm, instalado em prumada de água - fornecimento e instalação. Af_12/2014 |  | 59731.37 | 1 | 1 | 12 | 2 | 1 | 14207592.79 | 14207592.79 | 380146.97 | 27338.45 | 27338.45 | CENTRO INTEGRADO DE SAÚDE XANXERÊ | CONSTRUÇÃO | INSTALAÇÕES HIDROSSANITÁRIAS | INSTALAÇÕES | do item
1.12.2.1.26 | 167 | CPU | Caixa D'água volume 10.000litros | un | BDI 1 | 2 | 5566.99 | 6958.73 | 13917.46 | 23.3% | 0.08426% | 5566.99 | un | Caixa D'água volume 10.000litros |  | 59731.37 | 1 | 1 | 12 | 2 | 1 | 14221510.25 | 14221510.25 | 394064.43 | 41255.91 | 41255.91 | CENTRO INTEGRADO DE SAÚDE XANXERÊ | CONSTRUÇÃO | INSTALAÇÕES HIDROSSANITÁRIAS | INSTALAÇÕES | do item
1.12.2.1.27 | 102617 | Sinapi / Outubro_21 | Caixa d´água em poliéster reforçado com fibra de vidro, 5000 litros - fornecimento e instalação. Af_06/2021 | un | BDI 1 | 1 | 2938.09 | 3672.61 | 3672.61 | 6.149% | 0.02223% | 2938.09 | un | Caixa d´água em poliéster reforçado com fibra de vidro, 5000 litros - fornecimento e instalação. Af_06/2021 |  | 59731.37 | 1 | 1 | 12 | 2 | 1 | 14225182.86 | 14225182.86 | 397737.04 | 44928.52 | 44928.52 | CENTRO INTEGRADO DE SAÚDE XANXERÊ | CONSTRUÇÃO | INSTALAÇÕES HIDROSSANITÁRIAS | INSTALAÇÕES | do item
1.12.2.1.28 | 94482 | Sinapi / Outubro_21 | Conjunto hidráulico para instalação de bomba em aço roscável, dn sucção 40 (1 1/2) e dn recalque 32 (1 1/4), para edificação entre 4 e 8 pavimentos  fornecimento e instalação. Af_06/2016 | un | BDI 1 | 1 | 1417.06 | 1771.32 | 1771.32 | 2.965% | 0.01072% | 1417.06 | un | Conjunto hidráulico para instalação de bomba em aço roscável, dn sucção 40 (1 1/2) e dn recalque 32 (1 1/4), para edificação entre 4 e 8 pavimentos  fornecimento e instalação. Af_06/2016 |  | 59731.37 | 1 | 1 | 12 | 2 | 1 | 14226954.18 | 14226954.18 | 399508.36 | 46699.84 | 46699.84 | CENTRO INTEGRADO DE SAÚDE XANXERÊ | CONSTRUÇÃO | INSTALAÇÕES HIDROSSANITÁRIAS | INSTALAÇÕES | do item
1.12.2.1.29 | 94796 | Sinapi / Outubro_21 | Torneira de boia para caixa d'água, roscável, 3/4" - fornecimento e instalação. Af_08/2021 | un | BDI 1 | 3 | 37.21 | 46.51 | 139.53 | 0.2336% | 0.0008447% | 37.21 | un | Torneira de boia para caixa d'água, roscável, 3/4" - fornecimento e instalação. Af_08/2021 |  | 59731.37 | 1 | 1 | 12 | 2 | 1 | 14227093.71 | 14227093.71 | 399647.89 | 46839.37 | 46839.37 | CENTRO INTEGRADO DE SAÚDE XANXERÊ | CONSTRUÇÃO | INSTALAÇÕES HIDROSSANITÁRIAS | INSTALAÇÕES | do item
1.12.2.1.30 | 89446 | Sinapi / Outubro_21 | Tubo, pvc, soldável, dn 25mm, instalado em prumada de água - fornecimento e instalação. Af_12/2014 | m | BDI 1 | 750 | 5.32 | 6.65 | 4987.5 | 8.35% | 0.0302% | 5.32 | m | Tubo, pvc, soldável, dn 25mm, instalado em prumada de água - fornecimento e instalação. Af_12/2014 |  | 59731.37 | 1 | 1 | 12 | 2 | 1 | 14232081.21 | 14232081.21 | 404635.39 | 51826.87 | 51826.87 | CENTRO INTEGRADO DE SAÚDE XANXERÊ | CONSTRUÇÃO | INSTALAÇÕES HIDROSSANITÁRIAS | INSTALAÇÕES | do item
1.12.2.1.31 | 89447 | Sinapi / Outubro_21 | Tubo, pvc, soldável, dn 32mm, instalado em prumada de água - fornecimento e instalação. Af_12/2014 | m | BDI 1 | 115 | 11.22 | 14.02 | 1612.3 | 2.699% | 0.009761% | 11.22 | m | Tubo, pvc, soldável, dn 32mm, instalado em prumada de água - fornecimento e instalação. Af_12/2014 |  | 59731.37 | 1 | 1 | 12 | 2 | 1 | 14233693.51 | 14233693.51 | 406247.69 | 53439.17 | 53439.17 | CENTRO INTEGRADO DE SAÚDE XANXERÊ | CONSTRUÇÃO | INSTALAÇÕES HIDROSSANITÁRIAS | INSTALAÇÕES | do item
1.12.2.1.32 | 89448 | Sinapi / Outubro_21 | Tubo, pvc, soldável, dn 40mm, instalado em prumada de água - fornecimento e instalação. Af_12/2014 | m | BDI 1 | 140 | 16.11 | 20.13 | 2818.2 | 4.718% | 0.01706% | 16.11 | m | Tubo, pvc, soldável, dn 40mm, instalado em prumada de água - fornecimento e instalação. Af_12/2014 |  | 59731.37 | 1 | 1 | 12 | 2 | 1 | 14236511.71 | 14236511.71 | 409065.89 | 56257.37 | 56257.37 | CENTRO INTEGRADO DE SAÚDE XANXERÊ | CONSTRUÇÃO | INSTALAÇÕES HIDROSSANITÁRIAS | INSTALAÇÕES | do item
1.12.2.1.33 | 89449 | Sinapi / Outubro_21 | Tubo, pvc, soldável, dn 50mm, instalado em prumada de água - fornecimento e instalação. Af_12/2014 | m | BDI 1 | 150 | 18.53 | 23.16 | 3474 | 5.816% | 0.02103% | 18.53 | m | Tubo, pvc, soldável, dn 50mm, instalado em prumada de água - fornecimento e instalação. Af_12/2014 |  | 59731.37 | 1 | 1 | 12 | 2 | 1 | 14239985.71 | 14239985.71 | 412539.89 | 59731.37 | 59731.37 | CENTRO INTEGRADO DE SAÚDE XANXERÊ | CONSTRUÇÃO | INSTALAÇÕES HIDROSSANITÁRIAS | INSTALAÇÕES | do item
|  |  |  | Total do item |  |  |  |  | 59731.37 | 100% | 0.3616% | 0.3616% | 59731.37 |  | T5 | 59731.37 | 1 | 1 | 12 | 2 | 1 | 14239985.71 | 14239985.71 | 412539.89 | 59731.37 | 59731.37 | CENTRO INTEGRADO DE SAÚDE XANXERÊ | CONSTRUÇÃO | INSTALAÇÕES HIDROSSANITÁRIAS | INSTALAÇÕES | do item
1.12.2.2 |  |  | ESGOTO SANITÁRIO E PLUVIAL | [11 empty] | N5 | 525060.57 | 1 | 1 | 12 | 2 | 2 | 14239985.71 | 14239985.71 | 412539.89 | 59731.37 | 0 | CENTRO INTEGRADO DE SAÚDE XANXERÊ | CONSTRUÇÃO | INSTALAÇÕES HIDROSSANITÁRIAS | INSTALAÇÕES | do item
1.12.2.2.1 | 90100 | Sinapi / Outubro_21 | Escavação mecanizada vala com prof. 1,5m com retroescavadeira em solo de 1ª categoria | m3 | BDI 1 | 72.25 | 11.52 | 14.4 | 1040.4 | 0.1981% | 0.006299% | 11.52 | m3 | Escavação mecanizada de vala com prof. Até 1,5 m (média montante e jusante/uma composição por trecho), retroescav. (0,26 m3), larg. De 0,8 m a 1,5 m, em solo de 1a categoria, em locais com alto nível de interferência. Af_02/2021 |  | 525060.57 | 1 | 1 | 12 | 2 | 2 | 14241026.11 | 14241026.11 | 413580.29 | 60771.77 | 1040.4 | CENTRO INTEGRADO DE SAÚDE XANXERÊ | CONSTRUÇÃO | INSTALAÇÕES HIDROSSANITÁRIAS | INSTALAÇÕES | do item
1.12.2.2.2 | 93382 | Sinapi / Outubro_21 | Reaterro manual de valas com compactação mecanizada. Af_04/2016 | m3 | BDI 1 | 32 | 30.82 | 38.52 | 1232.64 | 0.2348% | 0.007463% | 30.82 | m3 | Reaterro manual de valas com compactação mecanizada. Af_04/2016 |  | 525060.57 | 1 | 1 | 12 | 2 | 2 | 14242258.75 | 14242258.75 | 414812.93 | 62004.41 | 2273.04 | CENTRO INTEGRADO DE SAÚDE XANXERÊ | CONSTRUÇÃO | INSTALAÇÕES HIDROSSANITÁRIAS | INSTALAÇÕES | do item
1.12.2.2.3 | 100974 | Sinapi / Outubro_21 | Carga, manobra e descarga de solos e materiais granulares em caminhão basculante 10 m³ - carga com pá carregadeira (caçamba de 1,7 a 2,8 m³ / 128 hp) e descarga livre (unidade: m3). Af_07/2020 | m3 | BDI 1 | 40.25 | 6.84 | 8.55 | 344.13 | 0.06554% | 0.002083% | 6.84 | m3 | Carga, manobra e descarga de solos e materiais granulares em caminhão basculante 10 m³ - carga com pá carregadeira (caçamba de 1,7 a 2,8 m³ / 128 hp) e descarga livre (unidade: m3). Af_07/2020 |  | 525060.57 | 1 | 1 | 12 | 2 | 2 | 14242602.88 | 14242602.88 | 415157.06 | 62348.54 | 2617.17 | CENTRO INTEGRADO DE SAÚDE XANXERÊ | CONSTRUÇÃO | INSTALAÇÕES HIDROSSANITÁRIAS | INSTALAÇÕES | do item
1.12.2.2.4 | 89726 | Sinapi / Outubro_21 | Joelho 45 graus, pvc, serie normal, esgoto predial, dn 40 mm, junta soldável, fornecido e instalado em ramal de descarga ou ramal de esgoto sanitário. Af_12/2014 | un | BDI 1 | 90 | 7.66 | 9.57 | 861.3 | 0.164% | 0.005215% | 7.66 | un | Joelho 45 graus, pvc, serie normal, esgoto predial, dn 40 mm, junta soldável, fornecido e instalado em ramal de descarga ou ramal de esgoto sanitário. Af_12/2014 |  | 525060.57 | 1 | 1 | 12 | 2 | 2 | 14243464.18 | 14243464.18 | 416018.36 | 63209.84 | 3478.47 | CENTRO INTEGRADO DE SAÚDE XANXERÊ | CONSTRUÇÃO | INSTALAÇÕES HIDROSSANITÁRIAS | INSTALAÇÕES | do item
1.12.2.2.5 | 89724 | Sinapi / Outubro_21 | Joelho 90 graus, pvc, serie normal, esgoto predial, dn 40 mm, junta soldável, fornecido e instalado em ramal de descarga ou ramal de esgoto sanitário. Af_12/2014 | un | BDI 1 | 230 | 10.61 | 13.26 | 3049.8 | 0.5808% | 0.01846% | 10.61 | un | Joelho 90 graus, pvc, serie normal, esgoto predial, dn 40 mm, junta soldável, fornecido e instalado em ramal de descarga ou ramal de esgoto sanitário. Af_12/2014 |  | 525060.57 | 1 | 1 | 12 | 2 | 2 | 14246513.98 | 14246513.98 | 419068.16 | 66259.64 | 6528.27 | CENTRO INTEGRADO DE SAÚDE XANXERÊ | CONSTRUÇÃO | INSTALAÇÕES HIDROSSANITÁRIAS | INSTALAÇÕES | do item
1.12.2.2.6 | 89802 | Sinapi / Outubro_21 | Joelho 45 graus, pvc, serie normal, esgoto predial, dn 50 mm, junta elástica, fornecido e instalado em prumada de esgoto sanitário ou ventilação. Af_12/2014 | un | BDI 1 | 105 | 7.76 | 9.7 | 1018.5 | 0.194% | 0.006166% | 7.76 | un | Joelho 45 graus, pvc, serie normal, esgoto predial, dn 50 mm, junta elástica, fornecido e instalado em prumada de esgoto sanitário ou ventilação. Af_12/2014 |  | 525060.57 | 1 | 1 | 12 | 2 | 2 | 14247532.48 | 14247532.48 | 420086.66 | 67278.14 | 7546.77 | CENTRO INTEGRADO DE SAÚDE XANXERÊ | CONSTRUÇÃO | INSTALAÇÕES HIDROSSANITÁRIAS | INSTALAÇÕES | do item
1.12.2.2.7 | 89801 | Sinapi / Outubro_21 | Joelho 90 graus, pvc, serie normal, esgoto predial, dn 50 mm, junta elástica, fornecido e instalado em prumada de esgoto sanitário ou ventilação. Af_12/2014 | un | BDI 1 | 85 | 7.06 | 8.82 | 749.7 | 0.1428% | 0.004539% | 7.06 | un | Joelho 90 graus, pvc, serie normal, esgoto predial, dn 50 mm, junta elástica, fornecido e instalado em prumada de esgoto sanitário ou ventilação. Af_12/2014 |  | 525060.57 | 1 | 1 | 12 | 2 | 2 | 14248282.18 | 14248282.18 | 420836.36 | 68027.84 | 8296.47 | CENTRO INTEGRADO DE SAÚDE XANXERÊ | CONSTRUÇÃO | INSTALAÇÕES HIDROSSANITÁRIAS | INSTALAÇÕES | do item
1.12.2.2.8 | 89805 | Sinapi / Outubro_21 | Joelho 90 graus, pvc, serie normal, esgoto predial, dn 75 mm, junta elástica, fornecido e instalado em prumada de esgoto sanitário ou ventilação. Af_12/2014 | un | BDI 1 | 3 | 14.47 | 18.08 | 54.24 | 0.01033% | 0.0003284% | 14.47 | un | Joelho 90 graus, pvc, serie normal, esgoto predial, dn 75 mm, junta elástica, fornecido e instalado em prumada de esgoto sanitário ou ventilação. Af_12/2014 |  | 525060.57 | 1 | 1 | 12 | 2 | 2 | 14248336.42 | 14248336.42 | 420890.6 | 68082.08 | 8350.71 | CENTRO INTEGRADO DE SAÚDE XANXERÊ | CONSTRUÇÃO | INSTALAÇÕES HIDROSSANITÁRIAS | INSTALAÇÕES | do item
1.12.2.2.9 | 89810 | Sinapi / Outubro_21 | Joelho 45 graus, pvc, serie normal, esgoto predial, dn 100 mm, junta elástica, fornecido e instalado em prumada de esgoto sanitário ou ventilação. Af_12/2014 | un | BDI 1 | 46 | 19.36 | 24.2 | 1113.2 | 0.212% | 0.00674% | 19.36 | un | Joelho 45 graus, pvc, serie normal, esgoto predial, dn 100 mm, junta elástica, fornecido e instalado em prumada de esgoto sanitário ou ventilação. Af_12/2014 |  | 525060.57 | 1 | 1 | 12 | 2 | 2 | 14249449.62 | 14249449.62 | 422003.8 | 69195.28 | 9463.91 | CENTRO INTEGRADO DE SAÚDE XANXERÊ | CONSTRUÇÃO | INSTALAÇÕES HIDROSSANITÁRIAS | INSTALAÇÕES | do item
1.12.2.2.10 | 89850 | Sinapi / Outubro_21 | Joelho 90 graus, pvc, serie normal, esgoto predial, dn 100 mm, junta elástica, fornecido e instalado em subcoletor aéreo de esgoto sanitário. Af_12/2014 | un | BDI 1 | 85 | 24.93 | 31.16 | 2648.6 | 0.5044% | 0.01604% | 24.93 | un | Joelho 90 graus, pvc, serie normal, esgoto predial, dn 100 mm, junta elástica, fornecido e instalado em subcoletor aéreo de esgoto sanitário. Af_12/2014 |  | 525060.57 | 1 | 1 | 12 | 2 | 2 | 14252098.22 | 14252098.22 | 424652.4 | 71843.88 | 12112.51 | CENTRO INTEGRADO DE SAÚDE XANXERÊ | CONSTRUÇÃO | INSTALAÇÕES HIDROSSANITÁRIAS | INSTALAÇÕES | do item
1.12.2.2.11 | 89855 | Sinapi / Outubro_21 | Joelho 45 graus, pvc, serie normal, esgoto predial, dn 150 mm, junta elástica, fornecido e instalado em subcoletor aéreo de esgoto sanitário. Af_12/2014 | un | BDI 1 | 5 | 91.96 | 114.95 | 574.75 | 0.1095% | 0.00348% | 91.96 | un | Joelho 45 graus, pvc, serie normal, esgoto predial, dn 150 mm, junta elástica, fornecido e instalado em subcoletor aéreo de esgoto sanitário. Af_12/2014 |  | 525060.57 | 1 | 1 | 12 | 2 | 2 | 14252672.97 | 14252672.97 | 425227.15 | 72418.63 | 12687.26 | CENTRO INTEGRADO DE SAÚDE XANXERÊ | CONSTRUÇÃO | INSTALAÇÕES HIDROSSANITÁRIAS | INSTALAÇÕES | do item
1.12.2.2.12 | 89854 | Sinapi / Outubro_21 | Joelho 90 graus, pvc, serie normal, esgoto predial, dn 150 mm, junta elástica, fornecido e instalado em subcoletor aéreo de esgoto sanitário. Af_12/2014 | un | BDI 1 | 5 | 86.43 | 108.03 | 540.15 | 0.1029% | 0.00327% | 86.43 | un | Joelho 90 graus, pvc, serie normal, esgoto predial, dn 150 mm, junta elástica, fornecido e instalado em subcoletor aéreo de esgoto sanitário. Af_12/2014 |  | 525060.57 | 1 | 1 | 12 | 2 | 2 | 14253213.12 | 14253213.12 | 425767.3 | 72958.78 | 13227.41 | CENTRO INTEGRADO DE SAÚDE XANXERÊ | CONSTRUÇÃO | INSTALAÇÕES HIDROSSANITÁRIAS | INSTALAÇÕES | do item
1.12.2.2.13 | 89783 | Sinapi / Outubro_21 | Junção simples, pvc, serie normal, esgoto predial, dn 40 mm, junta soldável, fornecido e instalado em ramal de descarga ou ramal de esgoto sanitário. Af_12/2014 | un | BDI 1 | 25 | 12.85 | 16.06 | 401.5 | 0.07647% | 0.002431% | 12.85 | un | Junção simples, pvc, serie normal, esgoto predial, dn 40 mm, junta soldável, fornecido e instalado em ramal de descarga ou ramal de esgoto sanitário. Af_12/2014 |  | 525060.57 | 1 | 1 | 12 | 2 | 2 | 14253614.62 | 14253614.62 | 426168.8 | 73360.28 | 13628.91 | CENTRO INTEGRADO DE SAÚDE XANXERÊ | CONSTRUÇÃO | INSTALAÇÕES HIDROSSANITÁRIAS | INSTALAÇÕES | do item
1.12.2.2.14 | 89825 | Sinapi / Outubro_21 | Te, pvc, serie normal, esgoto predial, dn 50 x 50 mm, junta elástica, fornecido e instalado em prumada de esgoto sanitário ou ventilação. Af_12/2014 | un | BDI 1 | 30 | 15.54 | 19.42 | 582.6 | 0.111% | 0.003527% | 15.54 | un | Te, pvc, serie normal, esgoto predial, dn 50 x 50 mm, junta elástica, fornecido e instalado em prumada de esgoto sanitário ou ventilação. Af_12/2014 |  | 525060.57 | 1 | 1 | 12 | 2 | 2 | 14254197.22 | 14254197.22 | 426751.4 | 73942.88 | 14211.51 | CENTRO INTEGRADO DE SAÚDE XANXERÊ | CONSTRUÇÃO | INSTALAÇÕES HIDROSSANITÁRIAS | INSTALAÇÕES | do item
1.12.2.2.15 | 1019 | CPU | Junção simples 75 mm - 50 mm | un | BDI 1 | 5 | 45.46 | 56.82 | 284.1 | 0.05411% | 0.00172% | 45.46 | un | Junção simples 75 mm - 50 mm |  | 525060.57 | 1 | 1 | 12 | 2 | 2 | 14254481.32 | 14254481.32 | 427035.5 | 74226.98 | 14495.61 | CENTRO INTEGRADO DE SAÚDE XANXERÊ | CONSTRUÇÃO | INSTALAÇÕES HIDROSSANITÁRIAS | INSTALAÇÕES | do item
1.12.2.2.16 | 29 | CPU | Juncao simples esgoto 100x50mm | un | BDI 1 | 55 | 51.3 | 64.12 | 3526.6 | 0.6717% | 0.02135% | 51.3 | un | Juncao simples esgoto 100x50mm |  | 525060.57 | 1 | 1 | 12 | 2 | 2 | 14258007.92 | 14258007.92 | 430562.1 | 77753.58 | 18022.21 | CENTRO INTEGRADO DE SAÚDE XANXERÊ | CONSTRUÇÃO | INSTALAÇÕES HIDROSSANITÁRIAS | INSTALAÇÕES | do item
1.12.2.2.17 | 89797 | Sinapi / Outubro_21 | Junção simples, pvc, serie normal, esgoto predial, dn 100 x 100 mm, junta elástica, fornecido e instalado em ramal de descarga ou ramal de esgoto sanitário. Af_12/2014 | un | BDI 1 | 45 | 48.63 | 60.78 | 2735.1 | 0.5209% | 0.01656% | 48.63 | un | Junção simples, pvc, serie normal, esgoto predial, dn 100 x 100 mm, junta elástica, fornecido e instalado em ramal de descarga ou ramal de esgoto sanitário. Af_12/2014 |  | 525060.57 | 1 | 1 | 12 | 2 | 2 | 14260743.02 | 14260743.02 | 433297.2 | 80488.68 | 20757.31 | CENTRO INTEGRADO DE SAÚDE XANXERÊ | CONSTRUÇÃO | INSTALAÇÕES HIDROSSANITÁRIAS | INSTALAÇÕES | do item
1.12.2.2.18 | 89699 | Sinapi / Outubro_21 | Junção simples, pvc, serie r, água pluvial, dn 150 x 100 mm, junta elástica, fornecido e instalado em condutores verticais de águas pluviais. Af_12/2014 | un | BDI 1 | 1 | 206.86 | 258.57 | 258.57 | 0.04925% | 0.001565% | 206.86 | un | Junção simples, pvc, serie r, água pluvial, dn 150 x 100 mm, junta elástica, fornecido e instalado em condutores verticais de águas pluviais. Af_12/2014 |  | 525060.57 | 1 | 1 | 12 | 2 | 2 | 14261001.59 | 14261001.59 | 433555.77 | 80747.25 | 21015.88 | CENTRO INTEGRADO DE SAÚDE XANXERÊ | CONSTRUÇÃO | INSTALAÇÕES HIDROSSANITÁRIAS | INSTALAÇÕES | do item
1.12.2.2.19 | 89825 | Sinapi / Outubro_21 | Te, pvc, serie normal, esgoto predial, dn 50 x 50 mm, junta elástica, fornecido e instalado em prumada de esgoto sanitário ou ventilação. Af_12/2014 | un | BDI 1 | 55 | 15.54 | 19.42 | 1068.1 | 0.2034% | 0.006467% | 15.54 | un | Te, pvc, serie normal, esgoto predial, dn 50 x 50 mm, junta elástica, fornecido e instalado em prumada de esgoto sanitário ou ventilação. Af_12/2014 |  | 525060.57 | 1 | 1 | 12 | 2 | 2 | 14262069.69 | 14262069.69 | 434623.87 | 81815.35 | 22083.98 | CENTRO INTEGRADO DE SAÚDE XANXERÊ | CONSTRUÇÃO | INSTALAÇÕES HIDROSSANITÁRIAS | INSTALAÇÕES | do item
1.12.2.2.20 | 89753 | Sinapi / Outubro_21 | Luva simples, pvc, serie normal, esgoto predial, dn 50 mm, junta elástica, fornecido e instalado em ramal de descarga ou ramal de esgoto sanitário. Af_12/2014 | un | BDI 1 | 200 | 9.32 | 11.65 | 2330 | 0.4438% | 0.01411% | 9.32 | un | Luva simples, pvc, serie normal, esgoto predial, dn 50 mm, junta elástica, fornecido e instalado em ramal de descarga ou ramal de esgoto sanitário. Af_12/2014 |  | 525060.57 | 1 | 1 | 12 | 2 | 2 | 14264399.69 | 14264399.69 | 436953.87 | 84145.35 | 24413.98 | CENTRO INTEGRADO DE SAÚDE XANXERÊ | CONSTRUÇÃO | INSTALAÇÕES HIDROSSANITÁRIAS | INSTALAÇÕES | do item
1.12.2.2.21 | 89817 | Sinapi / Outubro_21 | Luva simples, pvc, serie normal, esgoto predial, dn 75 mm, junta elástica, fornecido e instalado em prumada de esgoto sanitário ou ventilação. Af_12/2014 | un | BDI 1 | 10 | 12.33 | 15.41 | 154.1 | 0.02935% | 0.000933% | 12.33 | un | Luva simples, pvc, serie normal, esgoto predial, dn 75 mm, junta elástica, fornecido e instalado em prumada de esgoto sanitário ou ventilação. Af_12/2014 |  | 525060.57 | 1 | 1 | 12 | 2 | 2 | 14264553.79 | 14264553.79 | 437107.97 | 84299.45 | 24568.08 | CENTRO INTEGRADO DE SAÚDE XANXERÊ | CONSTRUÇÃO | INSTALAÇÕES HIDROSSANITÁRIAS | INSTALAÇÕES | do item
1.12.2.2.22 | 89856 | Sinapi / Outubro_21 | Luva simples, pvc, serie normal, esgoto predial, dn 100 mm, junta elástica, fornecido e instalado em subcoletor aéreo de esgoto sanitário. Af_12/2014 | un | BDI 1 | 205 | 19.03 | 23.78 | 4874.9 | 0.9284% | 0.02951% | 19.03 | un | Luva simples, pvc, serie normal, esgoto predial, dn 100 mm, junta elástica, fornecido e instalado em subcoletor aéreo de esgoto sanitário. Af_12/2014 |  | 525060.57 | 1 | 1 | 12 | 2 | 2 | 14269428.69 | 14269428.69 | 441982.87 | 89174.35 | 29442.98 | CENTRO INTEGRADO DE SAÚDE XANXERÊ | CONSTRUÇÃO | INSTALAÇÕES HIDROSSANITÁRIAS | INSTALAÇÕES | do item
1.12.2.2.23 | 95693 | Sinapi / Outubro_21 | Luva simples, pvc, série normal, esgoto predial, dn 150 mm, junta elástica, fornecido e instalado em subcoletor aéreo de esgoto sanitário. Af_12/2014 | un | BDI 1 | 10 | 56.39 | 70.48 | 704.8 | 0.1342% | 0.004267% | 56.39 | un | Luva simples, pvc, série normal, esgoto predial, dn 150 mm, junta elástica, fornecido e instalado em subcoletor aéreo de esgoto sanitário. Af_12/2014 |  | 525060.57 | 1 | 1 | 12 | 2 | 2 | 14270133.49 | 14270133.49 | 442687.67 | 89879.15 | 30147.78 | CENTRO INTEGRADO DE SAÚDE XANXERÊ | CONSTRUÇÃO | INSTALAÇÕES HIDROSSANITÁRIAS | INSTALAÇÕES | do item
1.12.2.2.24 | 89485 | Sinapi / Outubro_21 | Joelho 45 graus, pvc, soldável, dn 25mm, instalado em prumada de água - fornecimento e instalação. Af_12/2014 | un | BDI 1 | 80 | 5.61 | 7.01 | 560.8 | 0.1068% | 0.003395% | 5.61 | un | Joelho 45 graus, pvc, soldável, dn 25mm, instalado em prumada de água - fornecimento e instalação. Af_12/2014 |  | 525060.57 | 1 | 1 | 12 | 2 | 2 | 14270694.29 | 14270694.29 | 443248.47 | 90439.95 | 30708.58 | CENTRO INTEGRADO DE SAÚDE XANXERÊ | CONSTRUÇÃO | INSTALAÇÕES HIDROSSANITÁRIAS | INSTALAÇÕES | do item
1.12.2.2.25 | 89481 | Sinapi / Outubro_21 | Joelho 90 graus, pvc, soldável, dn 25mm, instalado em prumada de água - fornecimento e instalação. Af_12/2014 | un | BDI 1 | 320 | 4.72 | 5.9 | 1888 | 0.3596% | 0.01143% | 4.72 | un | Joelho 90 graus, pvc, soldável, dn 25mm, instalado em prumada de água - fornecimento e instalação. Af_12/2014 |  | 525060.57 | 1 | 1 | 12 | 2 | 2 | 14272582.29 | 14272582.29 | 445136.47 | 92327.95 | 32596.58 | CENTRO INTEGRADO DE SAÚDE XANXERÊ | CONSTRUÇÃO | INSTALAÇÕES HIDROSSANITÁRIAS | INSTALAÇÕES | do item
1.12.2.2.26 | 89368 | Sinapi / Outubro_21 | Joelho 45 graus, pvc, soldável, dn 32mm, instalado em ramal ou sub-ramal de água - fornecimento e instalação. Af_12/2014 | un | BDI 1 | 5 | 14.86 | 18.57 | 92.85 | 0.01768% | 0.0005621% | 14.86 | un | Joelho 45 graus, pvc, soldável, dn 32mm, instalado em ramal ou sub-ramal de água - fornecimento e instalação. Af_12/2014 |  | 525060.57 | 1 | 1 | 12 | 2 | 2 | 14272675.14 | 14272675.14 | 445229.32 | 92420.8 | 32689.43 | CENTRO INTEGRADO DE SAÚDE XANXERÊ | CONSTRUÇÃO | INSTALAÇÕES HIDROSSANITÁRIAS | INSTALAÇÕES | do item
1.12.2.2.27 | 89492 | Sinapi / Outubro_21 | Joelho 90 graus, pvc, soldável, dn 32mm, instalado em prumada de água - fornecimento e instalação. Af_12/2014 | un | BDI 1 | 3 | 7.4 | 9.25 | 27.75 | 0.005285% | 0.000168% | 7.4 | un | Joelho 90 graus, pvc, soldável, dn 32mm, instalado em prumada de água - fornecimento e instalação. Af_12/2014 |  | 525060.57 | 1 | 1 | 12 | 2 | 2 | 14272702.89 | 14272702.89 | 445257.07 | 92448.55 | 32717.18 | CENTRO INTEGRADO DE SAÚDE XANXERÊ | CONSTRUÇÃO | INSTALAÇÕES HIDROSSANITÁRIAS | INSTALAÇÕES | do item
1.12.2.2.28 | 89440 | Sinapi / Outubro_21 | Te, pvc, soldável, dn 25mm, instalado em ramal de distribuição de água - fornecimento e instalação. Af_12/2014 | un | BDI 1 | 80 | 8.74 | 10.92 | 873.6 | 0.1664% | 0.005289% | 8.74 | un | Te, pvc, soldável, dn 25mm, instalado em ramal de distribuição de água - fornecimento e instalação. Af_12/2014 |  | 525060.57 | 1 | 1 | 12 | 2 | 2 | 14273576.49 | 14273576.49 | 446130.67 | 93322.15 | 33590.78 | CENTRO INTEGRADO DE SAÚDE XANXERÊ | CONSTRUÇÃO | INSTALAÇÕES HIDROSSANITÁRIAS | INSTALAÇÕES | do item
1.12.2.2.29 | 89443 | Sinapi / Outubro_21 | Te, pvc, soldável, dn 32mm, instalado em ramal de distribuição de água - fornecimento e instalação. Af_12/2014 | un | BDI 1 | 5 | 13.76 | 17.2 | 86 | 0.01638% | 0.0005207% | 13.76 | un | Te, pvc, soldável, dn 32mm, instalado em ramal de distribuição de água - fornecimento e instalação. Af_12/2014 |  | 525060.57 | 1 | 1 | 12 | 2 | 2 | 14273662.49 | 14273662.49 | 446216.67 | 93408.15 | 33676.78 | CENTRO INTEGRADO DE SAÚDE XANXERÊ | CONSTRUÇÃO | INSTALAÇÕES HIDROSSANITÁRIAS | INSTALAÇÕES | do item
1.12.2.2.30 | 1237 | CPU | Bucha de redução Soldável curta 32 x 25mm | un | BDI 1 | 1 | 5.17 | 6.46 | 6.46 | 0.00123% | 3.911e-05% | 5.17 | un | Bucha de redução Soldável curta 32 x 25mm |  | 525060.57 | 1 | 1 | 12 | 2 | 2 | 14273668.95 | 14273668.95 | 446223.13 | 93414.61 | 33683.24 | CENTRO INTEGRADO DE SAÚDE XANXERÊ | CONSTRUÇÃO | INSTALAÇÕES HIDROSSANITÁRIAS | INSTALAÇÕES | do item
1.12.2.2.31 | 2038 | CPU | Bucha de redução Soldável Longa 40 mm - 25 mm | un | BDI 1 | 5 | 12.71 | 15.88 | 79.4 | 0.01512% | 0.0004807% | 12.71 | un | Bucha de redução Soldável Longa 40 mm - 25 mm |  | 525060.57 | 1 | 1 | 12 | 2 | 2 | 14273748.35 | 14273748.35 | 446302.53 | 93494.01 | 33762.64 | CENTRO INTEGRADO DE SAÚDE XANXERÊ | CONSTRUÇÃO | INSTALAÇÕES HIDROSSANITÁRIAS | INSTALAÇÕES | do item
1.12.2.2.32 | 98104 | Sinapi / Outubro_21 | Caixa de gordura simples (capacidade: 36l), retangular, em alvenaria com tijolos cerâmicos maciços, dimensões internas = 0,2x0,4 m, altura interna = 0,8 m. Af_12/2020 | un | BDI 1 | 1 | 464.77 | 580.96 | 580.96 | 0.1106% | 0.003517% | 464.77 | un | Caixa de gordura simples (capacidade: 36l), retangular, em alvenaria com tijolos cerâmicos maciços, dimensões internas = 0,2x0,4 m, altura interna = 0,8 m. Af_12/2020 |  | 525060.57 | 1 | 1 | 12 | 2 | 2 | 14274329.31 | 14274329.31 | 446883.49 | 94074.97 | 34343.6 | CENTRO INTEGRADO DE SAÚDE XANXERÊ | CONSTRUÇÃO | INSTALAÇÕES HIDROSSANITÁRIAS | INSTALAÇÕES | do item
1.12.2.2.33 | 116 | CPU | Terminal de Ventilação Série Normal 50mm | un | BDI 1 | 11 | 11.81 | 14.76 | 162.36 | 0.03092% | 0.000983% | 11.81 | un | Terminal de Ventilação Série Normal 50mm |  | 525060.57 | 1 | 1 | 12 | 2 | 2 | 14274491.67 | 14274491.67 | 447045.85 | 94237.33 | 34505.96 | CENTRO INTEGRADO DE SAÚDE XANXERÊ | CONSTRUÇÃO | INSTALAÇÕES HIDROSSANITÁRIAS | INSTALAÇÕES | do item
1.12.2.2.34 | 796 | CPU | Terminal de Ventilação Série Normal 75mm | un | BDI 1 | 2 | 16.95 | 21.18 | 42.36 | 0.008068% | 0.0002565% | 16.95 | un | Terminal de Ventilação Série Normal 75mm |  | 525060.57 | 1 | 1 | 12 | 2 | 2 | 14274534.03 | 14274534.03 | 447088.21 | 94279.69 | 34548.32 | CENTRO INTEGRADO DE SAÚDE XANXERÊ | CONSTRUÇÃO | INSTALAÇÕES HIDROSSANITÁRIAS | INSTALAÇÕES | do item
1.12.2.2.35 | 1748 | CPU | CAIXA DE PASSAGEM CP2-080 (60X60X80CM) | un | BDI 1 | 16 | 575.02 | 718.77 | 11500.32 | 2.19% | 0.06963% | 575.02 | un | CAIXA DE PASSAGEM CP2-080 (60X60X80CM) |  | 525060.57 | 1 | 1 | 12 | 2 | 2 | 14286034.35 | 14286034.35 | 458588.53 | 105780.01 | 46048.64 | CENTRO INTEGRADO DE SAÚDE XANXERÊ | CONSTRUÇÃO | INSTALAÇÕES HIDROSSANITÁRIAS | INSTALAÇÕES | do item
1.12.2.2.36 | 799 | CPU | Caixa de areia pluvial com grelha CA- 60x60cm | un | BDI 1 | 36 | 357.6 | 447 | 16092 | 3.065% | 0.09742% | 357.6 | un | CAIXA DE AREIA 60X60X60CM EM ALVENARIA COM GRELHA |  | 525060.57 | 1 | 1 | 12 | 2 | 2 | 14302126.35 | 14302126.35 | 474680.53 | 121872.01 | 62140.64 | CENTRO INTEGRADO DE SAÚDE XANXERÊ | CONSTRUÇÃO | INSTALAÇÕES HIDROSSANITÁRIAS | INSTALAÇÕES | do item
1.12.2.2.37 | 111 | CPU | Caixa Sifonada c/Grelha Quadrada 150X150X50 | un | BDI 1 | 100 | 81.99 | 102.48 | 10248 | 1.952% | 0.06204% | 81.99 | un | Caixa Sifonada c/Grelha Quadrada 150X150X50 |  | 525060.57 | 1 | 1 | 12 | 2 | 2 | 14312374.35 | 14312374.35 | 484928.53 | 132120.01 | 72388.64 | CENTRO INTEGRADO DE SAÚDE XANXERÊ | CONSTRUÇÃO | INSTALAÇÕES HIDROSSANITÁRIAS | INSTALAÇÕES | do item
1.12.2.2.38 | 5683 | CPU | Caixa Sifonada c/Grelha hermérica 150X150X50 | un | BDI 1 | 4 | 89.59 | 111.98 | 447.92 | 0.08531% | 0.002712% | 89.59 | un | Caixa Sifonada c/Grelha hermérica 150X150X50 |  | 525060.57 | 1 | 1 | 12 | 2 | 2 | 14312822.27 | 14312822.27 | 485376.45 | 132567.93 | 72836.56 | CENTRO INTEGRADO DE SAÚDE XANXERÊ | CONSTRUÇÃO | INSTALAÇÕES HIDROSSANITÁRIAS | INSTALAÇÕES | do item
1.12.2.2.39 | 89446 | Sinapi / Outubro_21 | Tubo, pvc, soldável, dn 25mm, instalado em prumada de água - fornecimento e instalação. Af_12/2014 | m | BDI 1 | 860 | 5.32 | 6.65 | 5719 | 1.089% | 0.03462% | 5.32 | m | Tubo, pvc, soldável, dn 25mm, instalado em prumada de água - fornecimento e instalação. Af_12/2014 |  | 525060.57 | 1 | 1 | 12 | 2 | 2 | 14318541.27 | 14318541.27 | 491095.45 | 138286.93 | 78555.56 | CENTRO INTEGRADO DE SAÚDE XANXERÊ | CONSTRUÇÃO | INSTALAÇÕES HIDROSSANITÁRIAS | INSTALAÇÕES | do item
1.12.2.2.40 | 89447 | Sinapi / Outubro_21 | Tubo, pvc, soldável, dn 32mm, instalado em prumada de água - fornecimento e instalação. Af_12/2014 | m | BDI 1 | 10 | 11.22 | 14.02 | 140.2 | 0.0267% | 0.0008488% | 11.22 | m | Tubo, pvc, soldável, dn 32mm, instalado em prumada de água - fornecimento e instalação. Af_12/2014 |  | 525060.57 | 1 | 1 | 12 | 2 | 2 | 14318681.47 | 14318681.47 | 491235.65 | 138427.13 | 78695.76 | CENTRO INTEGRADO DE SAÚDE XANXERÊ | CONSTRUÇÃO | INSTALAÇÕES HIDROSSANITÁRIAS | INSTALAÇÕES | do item
1.12.2.2.41 | 89711 | Sinapi / Outubro_21 | Tubo pvc, serie normal, esgoto predial, dn 40 mm, fornecido e instalado em ramal de descarga ou ramal de esgoto sanitário. Af_12/2014 | m | BDI 1 | 190 | 20.22 | 25.27 | 4801.3 | 0.9144% | 0.02907% | 20.22 | m | Tubo pvc, serie normal, esgoto predial, dn 40 mm, fornecido e instalado em ramal de descarga ou ramal de esgoto sanitário. Af_12/2014 |  | 525060.57 | 1 | 1 | 12 | 2 | 2 | 14323482.77 | 14323482.77 | 496036.95 | 143228.43 | 83497.06 | CENTRO INTEGRADO DE SAÚDE XANXERÊ | CONSTRUÇÃO | INSTALAÇÕES HIDROSSANITÁRIAS | INSTALAÇÕES | do item
1.12.2.2.42 | 89712 | Sinapi / Outubro_21 | Tubo pvc, serie normal, esgoto predial, dn 50 mm, fornecido e instalado em ramal de descarga ou ramal de esgoto sanitário. Af_12/2014 | m | BDI 1 | 250 | 30.35 | 37.93 | 9482.5 | 1.806% | 0.05741% | 30.35 | m | Tubo pvc, serie normal, esgoto predial, dn 50 mm, fornecido e instalado em ramal de descarga ou ramal de esgoto sanitário. Af_12/2014 |  | 525060.57 | 1 | 1 | 12 | 2 | 2 | 14332965.27 | 14332965.27 | 505519.45 | 152710.93 | 92979.56 | CENTRO INTEGRADO DE SAÚDE XANXERÊ | CONSTRUÇÃO | INSTALAÇÕES HIDROSSANITÁRIAS | INSTALAÇÕES | do item
1.12.2.2.43 | 89713 | Sinapi / Outubro_21 | Tubo pvc, serie normal, esgoto predial, dn 75 mm, fornecido e instalado em ramal de descarga ou ramal de esgoto sanitário. Af_12/2014 | m | BDI 1 | 2 | 46.16 | 57.7 | 115.4 | 0.02198% | 0.0006987% | 46.16 | m | Tubo pvc, serie normal, esgoto predial, dn 75 mm, fornecido e instalado em ramal de descarga ou ramal de esgoto sanitário. Af_12/2014 |  | 525060.57 | 1 | 1 | 12 | 2 | 2 | 14333080.67 | 14333080.67 | 505634.85 | 152826.33 | 93094.96 | CENTRO INTEGRADO DE SAÚDE XANXERÊ | CONSTRUÇÃO | INSTALAÇÕES HIDROSSANITÁRIAS | INSTALAÇÕES | do item
1.12.2.2.44 | 89714 | Sinapi / Outubro_21 | Tubo pvc, serie normal, esgoto predial, dn 100 mm, fornecido e instalado em ramal de descarga ou ramal de esgoto sanitário. Af_12/2014 | m | BDI 1 | 615 | 58.96 | 73.7 | 45325.5 | 8.632% | 0.2744% | 58.96 | m | Tubo pvc, serie normal, esgoto predial, dn 100 mm, fornecido e instalado em ramal de descarga ou ramal de esgoto sanitário. Af_12/2014 |  | 525060.57 | 1 | 1 | 12 | 2 | 2 | 14378406.17 | 14378406.17 | 550960.35 | 198151.83 | 138420.46 | CENTRO INTEGRADO DE SAÚDE XANXERÊ | CONSTRUÇÃO | INSTALAÇÕES HIDROSSANITÁRIAS | INSTALAÇÕES | do item
1.12.2.2.45 | 89580 | Sinapi / Outubro_21 | Tubo pvc, série r, água pluvial, dn 150 mm, fornecido e instalado em condutores verticais de águas pluviais. Af_12/2014 | m | BDI 1 | 2580 | 95.71 | 119.63 | 308645.4 | 58.78% | 1.869% | 95.71 | m | Tubo pvc, série r, água pluvial, dn 150 mm, fornecido e instalado em condutores verticais de águas pluviais. Af_12/2014 |  | 525060.57 | 1 | 1 | 12 | 2 | 2 | 14687051.57 | 14687051.57 | 859605.75 | 506797.23 | 447065.86 | CENTRO INTEGRADO DE SAÚDE XANXERÊ | CONSTRUÇÃO | INSTALAÇÕES HIDROSSANITÁRIAS | INSTALAÇÕES | do item
1.12.2.2.46 | 90696 | Sinapi / Outubro_21 | Tubo de pvc para rede coletora de esgoto de parede maciça, dn 200 mm, junta elástica - fornecimento e assentamento. Af_01/2021 | m | BDI 1 | 260 | 141.37 | 176.71 | 45944.6 | 8.75% | 0.2782% | 141.37 | m | Tubo de pvc para rede coletora de esgoto de parede maciça, dn 200 mm, junta elástica - fornecimento e assentamento. Af_01/2021 |  | 525060.57 | 1 | 1 | 12 | 2 | 2 | 14732996.17 | 14732996.17 | 905550.35 | 552741.83 | 493010.46 | CENTRO INTEGRADO DE SAÚDE XANXERÊ | CONSTRUÇÃO | INSTALAÇÕES HIDROSSANITÁRIAS | INSTALAÇÕES | do item
1.12.2.2.47 | 2415 | CPU | Tanque cisterna reservatório Vertical Modular 1000litros com filtro | un | BDI 1 | 1 | 2387.84 | 2984.8 | 2984.8 | 0.5685% | 0.01807% | 2387.84 | un | Tanque cisterna reservatório Vertical Modular 1000litros com filtro |  | 525060.57 | 1 | 1 | 12 | 2 | 2 | 14735980.97 | 14735980.97 | 908535.15 | 555726.63 | 495995.26 | CENTRO INTEGRADO DE SAÚDE XANXERÊ | CONSTRUÇÃO | INSTALAÇÕES HIDROSSANITÁRIAS | INSTALAÇÕES | do item
1.12.2.2.48 | 6290 | CPU | Caixa Cloradora Ø40cm h=80cm | un | BDI 1 | 1 | 507.34 | 634.17 | 634.17 | 0.1208% | 0.003839% | 507.34 | un | Caixa Cloradora Ø40cm h=80cm |  | 525060.57 | 1 | 1 | 12 | 2 | 2 | 14736615.14 | 14736615.14 | 909169.32 | 556360.8 | 496629.43 | CENTRO INTEGRADO DE SAÚDE XANXERÊ | CONSTRUÇÃO | INSTALAÇÕES HIDROSSANITÁRIAS | INSTALAÇÕES | do item
1.12.2.2.49 | 98056 | Sinapi / Outubro_21 | Tanque séptico circular, em concreto pré-moldado, diâmetro interno = 2,38 m, altura interna = 3,0 m, volume útil: 12234,2 l (para 86 contribuintes). Af_12/2020 | un | BDI 1 | 1 | 5323.43 | 6654.28 | 6654.28 | 1.267% | 0.04029% | 5323.43 | un | Tanque séptico circular, em concreto pré-moldado, diâmetro interno = 2,38 m, altura interna = 3,0 m, volume útil: 12234,2 l (para 86 contribuintes). Af_12/2020 |  | 525060.57 | 1 | 1 | 12 | 2 | 2 | 14743269.42 | 14743269.42 | 915823.6 | 563015.08 | 503283.71 | CENTRO INTEGRADO DE SAÚDE XANXERÊ | CONSTRUÇÃO | INSTALAÇÕES HIDROSSANITÁRIAS | INSTALAÇÕES | do item
1.12.2.2.50 | 98076 | Sinapi / Outubro_21 | Filtro anaeróbio retangular, em alvenaria com tijolos cerâmicos maciços, dimensões internas: 1,6 x 4,6 x 1,67 m, volume útil: 8832 l (para 84 contribuintes). Af_12/2020 | un | BDI 1 | 1 | 17421.49 | 21776.86 | 21776.86 | 4.147% | 0.1318% | 17421.49 | un | Filtro anaeróbio retangular, em alvenaria com tijolos cerâmicos maciços, dimensões internas: 1,6 x 4,6 x 1,67 m, volume útil: 8832 l (para 84 contribuintes). Af_12/2020 |  | 525060.57 | 1 | 1 | 12 | 2 | 2 | 14765046.28 | 14765046.28 | 937600.46 | 584791.94 | 525060.57 | CENTRO INTEGRADO DE SAÚDE XANXERÊ | CONSTRUÇÃO | INSTALAÇÕES HIDROSSANITÁRIAS | INSTALAÇÕES | do item
|  |  |  | Total do item |  |  |  |  | 525060.57 | 100% | 3.179% | 3.179% | 525060.57 |  | T5 | 525060.57 | 1 | 1 | 12 | 2 | 2 | 14765046.28 | 14765046.28 | 937600.46 | 584791.94 | 525060.57 | CENTRO INTEGRADO DE SAÚDE XANXERÊ | CONSTRUÇÃO | INSTALAÇÕES HIDROSSANITÁRIAS | INSTALAÇÕES | do item
|  |  |  | Total instalações |  |  |  |  | 584791.94 | 100% | 3.54% | 3.54% | 584791.94 |  | T4 | 584791.94 | 1 | 1 | 12 | 2 | 2 | 14765046.28 | 14765046.28 | 937600.46 | 584791.94 | 525060.57 | CENTRO INTEGRADO DE SAÚDE XANXERÊ | CONSTRUÇÃO | INSTALAÇÕES HIDROSSANITÁRIAS | INSTALAÇÕES | do item
|  |  |  | Total instalações hidrossanitárias |  |  |  |  | 937600.46 | 100% | 5.676% | 5.676% | 937600.46 |  | T3 | 937600.46 | 1 | 1 | 12 | 2 | 2 | 14765046.28 | 14765046.28 | 937600.46 | 584791.94 | 525060.57 | CENTRO INTEGRADO DE SAÚDE XANXERÊ | CONSTRUÇÃO | INSTALAÇÕES HIDROSSANITÁRIAS | INSTALAÇÕES | do item
1.13 |  |  | INSTALAÇÕES ELÉTRICAS | [11 empty] | N3 |  | 1 | 1 | 13 | 0 | 2 | 14765046.28 | 14765046.28 | 0 | 584791.94 | 525060.57 | CENTRO INTEGRADO DE SAÚDE XANXERÊ | CONSTRUÇÃO | INSTALAÇÕES ELÉTRICAS | INSTALAÇÕES | do item
1.13.1 |  |  | ENTRADA DE ENERGIA | [11 empty] | N4 | 2556.54 | 1 | 1 | 13 | 1 | 0 | 14765046.28 | 14765046.28 | 0 | 0 | 525060.57 | CENTRO INTEGRADO DE SAÚDE XANXERÊ | CONSTRUÇÃO | INSTALAÇÕES ELÉTRICAS | ENTRADA DE ENERGIA | do item
1.13.1.1 | 6100 | CPU | Poste Circular Pré-Fabricado Conc. Armado H=9m (un), com assentamento | un | BDI 1 | 1 | 1535.99 | 1919.98 | 1919.98 | 75.1% | 0.01162% | 1535.99 | un | Poste Circular Pré-Fabricado Conc. Armado H=9m (un), com assentamento |  | 2556.54 | 1 | 1 | 13 | 1 | 0 | 14766966.26 | 14766966.26 | 1919.98 | 1919.98 | 526980.55 | CENTRO INTEGRADO DE SAÚDE XANXERÊ | CONSTRUÇÃO | INSTALAÇÕES ELÉTRICAS | ENTRADA DE ENERGIA | do item
1.13.1.2 | 253 | CPU | Cinta para poste circular, diâmetro adequado, conforme padrão celesc D210 | un | BDI 1 | 1 | 58.18 | 72.72 | 72.72 | 2.844% | 0.0004403% | 58.18 | un | Cinta para poste circular, diâmetro adequado, conforme padrão celesc D210 |  | 2556.54 | 1 | 1 | 13 | 1 | 0 | 14767038.98 | 14767038.98 | 1992.7 | 1992.7 | 527053.27 | CENTRO INTEGRADO DE SAÚDE XANXERÊ | CONSTRUÇÃO | INSTALAÇÕES ELÉTRICAS | ENTRADA DE ENERGIA | do item
1.13.1.3 | 3251 | CPU | Parafuso cabeça quadrada, diâmetro 16 mm, comprimento adequado, conforme padrão Celesc F-30 | un | BDI 1 | 1 | 23.26 | 29.07 | 29.07 | 1.137% | 0.000176% | 23.26 | un | Parafuso de cabeça quadrada, D16x350mm c/ porca - padrão Celesc |  | 2556.54 | 1 | 1 | 13 | 1 | 0 | 14767068.05 | 14767068.05 | 2021.77 | 2021.77 | 527082.34 | CENTRO INTEGRADO DE SAÚDE XANXERÊ | CONSTRUÇÃO | INSTALAÇÕES ELÉTRICAS | ENTRADA DE ENERGIA | do item
1.13.1.4 | 3243 | CPU | Parafuso de cabeça abaulada, diâmetro 16x150 mm, conforme padrão Celesc F-31 | un | BDI 1 | 3 | 14.22 | 17.77 | 53.31 | 2.085% | 0.0003228% | 14.22 | un | Parafuso de cabeça abaulada D16x150mm - padrão Celesc |  | 2556.54 | 1 | 1 | 13 | 1 | 0 | 14767121.36 | 14767121.36 | 2075.08 | 2075.08 | 527135.65 | CENTRO INTEGRADO DE SAÚDE XANXERÊ | CONSTRUÇÃO | INSTALAÇÕES ELÉTRICAS | ENTRADA DE ENERGIA | do item
1.13.1.5 | 101553 | Sinapi / Outubro_21 | Alça preformada de distribuição, em aço galvanizado, awg 1 - fornecimento e instalação. Af_07/2020 | un | BDI 1 | 3 | 20.34 | 25.42 | 76.26 | 2.983% | 0.0004617% | 20.34 | un | Alça preformada de distribuição, em aço galvanizado, awg 1 - fornecimento e instalação. Af_07/2020 |  | 2556.54 | 1 | 1 | 13 | 1 | 0 | 14767197.62 | 14767197.62 | 2151.34 | 2151.34 | 527211.91 | CENTRO INTEGRADO DE SAÚDE XANXERÊ | CONSTRUÇÃO | INSTALAÇÕES ELÉTRICAS | ENTRADA DE ENERGIA | do item
1.13.1.6 | 429 | CPU | Porca olhal (F-40)/ olhal p/ parafuso (F-25), padrão Celesc | un | BDI 1 | 1 | 32.42 | 40.52 | 40.52 | 1.585% | 0.0002453% | 32.42 | un | Gancho Olhal |  | 2556.54 | 1 | 1 | 13 | 1 | 0 | 14767238.14 | 14767238.14 | 2191.86 | 2191.86 | 527252.43 | CENTRO INTEGRADO DE SAÚDE XANXERÊ | CONSTRUÇÃO | INSTALAÇÕES ELÉTRICAS | ENTRADA DE ENERGIA | do item
1.13.1.7 | 101539 | Sinapi / Outubro_21 | passa | pç | BDI 1 | 1 | 92.81 | 116.01 | 116.01 | 4.538% | 0.0007024% | 92.81 | un | Armação secundária, com 2 estribos e 2 isoladores - fornecimento e instalação. Af_07/2020 |  | 2556.54 | 1 | 1 | 13 | 1 | 0 | 14767354.15 | 14767354.15 | 2307.87 | 2307.87 | 527368.44 | CENTRO INTEGRADO DE SAÚDE XANXERÊ | CONSTRUÇÃO | INSTALAÇÕES ELÉTRICAS | ENTRADA DE ENERGIA | do item
1.13.1.8 | 677 | CPU | Isolador roldana-vidro ou porcelana, padrão Celesc I-03 | un | BDI 1 | 1 | 10.52 | 13.15 | 13.15 | 0.5144% | 7.961e-05% | 10.52 | un | Isolador tipo roldana em porcelana para b.t. (380/220v) |  | 2556.54 | 1 | 1 | 13 | 1 | 0 | 14767367.3 | 14767367.3 | 2321.02 | 2321.02 | 527381.59 | CENTRO INTEGRADO DE SAÚDE XANXERÊ | CONSTRUÇÃO | INSTALAÇÕES ELÉTRICAS | ENTRADA DE ENERGIA | do item
1.13.1.9 | 2399 | CPU | Terminal a compressao em cobre estanhado para cabo 16 mm2, 1 furo e 1 compressao fornecimento e instalação | m | BDI 1 | 2.2 | 3.05 | 3.81 | 8.38 | 0.3278% | 5.073e-05% | 3.05 | un | Terminal a compressao em cobre estanhado para cabo 16 mm2, 1 furo e 1 compressao fornecimento e instalação |  | 2556.54 | 1 | 1 | 13 | 1 | 0 | 14767375.68 | 14767375.68 | 2329.4 | 2329.4 | 527389.97 | CENTRO INTEGRADO DE SAÚDE XANXERÊ | CONSTRUÇÃO | INSTALAÇÕES ELÉTRICAS | ENTRADA DE ENERGIA | do item
1.13.1.10 | 430 | CPU | Cinta galvanizada a fogo - 200mm p/ fixação das cruzetas | m | BDI 1 | 2 | 6.6 | 8.25 | 16.5 | 0.6454% | 9.989e-05% | 6.6 | m | Fita de aço galvanizado ou de alumínio |  | 2556.54 | 1 | 1 | 13 | 1 | 0 | 14767392.18 | 14767392.18 | 2345.9 | 2345.9 | 527406.47 | CENTRO INTEGRADO DE SAÚDE XANXERÊ | CONSTRUÇÃO | INSTALAÇÕES ELÉTRICAS | ENTRADA DE ENERGIA | do item
1.13.1.11 | 96985 | Sinapi / Outubro_21 | Haste de aterramento 5/8 para spda - fornecimento e instalação. Af_12/2017 | un | BDI 1 | 1 | 83.66 | 104.57 | 104.57 | 4.09% | 0.0006331% | 83.66 | un | Haste de aterramento 5/8 para spda - fornecimento e instalação. Af_12/2017 |  | 2556.54 | 1 | 1 | 13 | 1 | 0 | 14767496.75 | 14767496.75 | 2450.47 | 2450.47 | 527511.04 | CENTRO INTEGRADO DE SAÚDE XANXERÊ | CONSTRUÇÃO | INSTALAÇÕES ELÉTRICAS | ENTRADA DE ENERGIA | do item
1.13.1.12 | 57 | CPU | Caixa de passagem metalica de sobrepor com tampa parafusada, dimensoes 20 x 20 x 10 cm | un | BDI 1 | 1 | 84.86 | 106.07 | 106.07 | 4.149% | 0.0006422% | 84.86 | un | Caixa de passagem metalica de sobrepor com tampa parafusada, dimensoes 20 x 20 x 10 cm |  | 2556.54 | 1 | 1 | 13 | 1 | 0 | 14767602.82 | 14767602.82 | 2556.54 | 2556.54 | 527617.11 | CENTRO INTEGRADO DE SAÚDE XANXERÊ | CONSTRUÇÃO | INSTALAÇÕES ELÉTRICAS | ENTRADA DE ENERGIA | do item
|  |  |  | Total entrada de energia |  |  |  |  | 2556.54 | 100% | 0.01548% | 0.01548% | 2556.54 |  | T4 | 2556.54 | 1 | 1 | 13 | 1 | 0 | 14767602.82 | 14767602.82 | 2556.54 | 2556.54 | 527617.11 | CENTRO INTEGRADO DE SAÚDE XANXERÊ | CONSTRUÇÃO | INSTALAÇÕES ELÉTRICAS | ENTRADA DE ENERGIA | do item
1.13.2 |  |  | CABOS DE FORÇA | [11 empty] | N4 | 273121.64 | 1 | 1 | 13 | 2 | 0 | 14767602.82 | 14767602.82 | 2556.54 | 0 | 527617.11 | CENTRO INTEGRADO DE SAÚDE XANXERÊ | CONSTRUÇÃO | INSTALAÇÕES ELÉTRICAS | CABOS DE FORÇA | do item
1.13.2.1 | 92994 | Sinapi / Outubro_21 | Cabo de cobre flexível isolado, 120 mm², anti-chama 0,6/1,0 kv, para distribuição - fornecimento e instalação. Af_12/2015 | m | BDI 1 | 4.4 | 120.9 | 151.12 | 664.92 | 0.2435% | 0.004026% | 120.9 | m | Cabo de cobre flexível isolado, 120 mm², anti-chama 0,6/1,0 kv, para distribuição - fornecimento e instalação. Af_12/2015 |  | 273121.64 | 1 | 1 | 13 | 2 | 0 | 14768267.74 | 14768267.74 | 3221.46 | 664.92 | 528282.03 | CENTRO INTEGRADO DE SAÚDE XANXERÊ | CONSTRUÇÃO | INSTALAÇÕES ELÉTRICAS | CABOS DE FORÇA | do item
1.13.2.2 | 92998 | Sinapi / Outubro_21 | Cabo de cobre flexível isolado, 185 mm², anti-chama 0,6/1,0 kv, para distribuição - fornecimento e instalação. Af_12/2015 | m | BDI 1 | 255.7 | 182.49 | 228.11 | 58327.72 | 21.36% | 0.3531% | 182.49 | m | Cabo de cobre flexível isolado, 185 mm², anti-chama 0,6/1,0 kv, para distribuição - fornecimento e instalação. Af_12/2015 |  | 273121.64 | 1 | 1 | 13 | 2 | 0 | 14826595.46 | 14826595.46 | 61549.18 | 58992.64 | 586609.75 | CENTRO INTEGRADO DE SAÚDE XANXERÊ | CONSTRUÇÃO | INSTALAÇÕES ELÉTRICAS | CABOS DE FORÇA | do item
1.13.2.2 | 91929 | Sinapi / Outubro_21 | Cabo de cobre flexível isolado, 4 mm², anti-chama 0,6/1,0 kv, para circuitos terminais - fornecimento e instalação. Af_12/2015 | m | BDI 1 | 787.7 | 7.84 | 9.8 | 7719.46 | 2.826% | 0.04674% | 7.84 | m | Cabo de cobre flexível isolado, 4 mm², anti-chama 0,6/1,0 kv, para circuitos terminais - fornecimento e instalação. Af_12/2015 |  | 273121.64 | 1 | 1 | 13 | 2 | 0 | 14834314.92 | 14834314.92 | 69268.64 | 66712.1 | 594329.21 | CENTRO INTEGRADO DE SAÚDE XANXERÊ | CONSTRUÇÃO | INSTALAÇÕES ELÉTRICAS | CABOS DE FORÇA | do item
1.13.2.3 | 93000 | Sinapi / Outubro_21 | Cabo de cobre flexível isolado, 240 mm², anti-chama 0,6/1,0 kv, para distribuição - fornecimento e instalação. Af_12/2015 | m | BDI 1 | 17.6 | 239.35 | 299.18 | 5265.56 | 1.928% | 0.03188% | 239.35 | m | Cabo de cobre flexível isolado, 240 mm², anti-chama 0,6/1,0 kv, para distribuição - fornecimento e instalação. Af_12/2015 |  | 273121.64 | 1 | 1 | 13 | 2 | 0 | 14839580.48 | 14839580.48 | 74534.2 | 71977.66 | 599594.77 | CENTRO INTEGRADO DE SAÚDE XANXERÊ | CONSTRUÇÃO | INSTALAÇÕES ELÉTRICAS | CABOS DE FORÇA | do item
1.13.2.4 | 92992 | Sinapi / Outubro_21 | Cabo de cobre flexível isolado, 95 mm², anti-chama 0,6/1,0 kv, para distribuição - fornecimento e instalação. Af_12/2015 | m | BDI 1 | 63.9 | 93.54 | 116.92 | 7471.18 | 2.735% | 0.04523% | 93.54 | m | Cabo de cobre flexível isolado, 95 mm², anti-chama 0,6/1,0 kv, para distribuição - fornecimento e instalação. Af_12/2015 |  | 273121.64 | 1 | 1 | 13 | 2 | 0 | 14847051.66 | 14847051.66 | 82005.38 | 79448.84 | 607065.95 | CENTRO INTEGRADO DE SAÚDE XANXERÊ | CONSTRUÇÃO | INSTALAÇÕES ELÉTRICAS | CABOS DE FORÇA | do item
1.13.2.5 | 91924 | Sinapi / Outubro_21 | Cabo de cobre flexível isolado, 1,5 mm², anti-chama 450/750 v, para circuitos terminais - fornecimento e instalação. Af_12/2015 | m | BDI 1 | 5975.2 | 3.05 | 3.81 | 22765.51 | 8.335% | 0.1378% | 3.05 | m | Cabo de cobre flexível isolado, 1,5 mm², anti-chama 450/750 v, para circuitos terminais - fornecimento e instalação. Af_12/2015 |  | 273121.64 | 1 | 1 | 13 | 2 | 0 | 14869817.17 | 14869817.17 | 104770.89 | 102214.35 | 629831.46 | CENTRO INTEGRADO DE SAÚDE XANXERÊ | CONSTRUÇÃO | INSTALAÇÕES ELÉTRICAS | CABOS DE FORÇA | do item
1.13.2.6 | 91934 | Sinapi / Outubro_21 | Cabo de cobre flexível isolado, 16 mm², anti-chama 450/750 v, para circuitos terminais - fornecimento e instalação. Af_12/2015 | m | BDI 1 | 60.9 | 23.66 | 29.57 | 1800.81 | 0.6593% | 0.0109% | 23.66 | m | Cabo de cobre flexível isolado, 16 mm², anti-chama 450/750 v, para circuitos terminais - fornecimento e instalação. Af_12/2015 |  | 273121.64 | 1 | 1 | 13 | 2 | 0 | 14871617.98 | 14871617.98 | 106571.7 | 104015.16 | 631632.27 | CENTRO INTEGRADO DE SAÚDE XANXERÊ | CONSTRUÇÃO | INSTALAÇÕES ELÉTRICAS | CABOS DE FORÇA | do item
1.13.2.7 | 91926 | Sinapi / Outubro_21 | Cabo de cobre flexível isolado, 2,5 mm², anti-chama 450/750 v, para circuitos terminais - fornecimento e instalação. Af_12/2015 | m | BDI 1 | 9746.6 | 4.35 | 5.43 | 52924.03 | 19.38% | 0.3204% | 4.35 | m | Cabo de cobre flexível isolado, 2,5 mm², anti-chama 450/750 v, para circuitos terminais - fornecimento e instalação. Af_12/2015 |  | 273121.64 | 1 | 1 | 13 | 2 | 0 | 14924542.01 | 14924542.01 | 159495.73 | 156939.19 | 684556.3 | CENTRO INTEGRADO DE SAÚDE XANXERÊ | CONSTRUÇÃO | INSTALAÇÕES ELÉTRICAS | CABOS DE FORÇA | do item
1.13.2.8 | 92985 | Sinapi / Outubro_21 | Cabo de cobre flexível isolado, 35 mm², anti-chama 450/750 v, para distribuição - fornecimento e instalação. Af_12/2015 | m | BDI 1 | 381.6 | 36.08 | 45.1 | 17210.16 | 6.301% | 0.1042% | 36.08 | m | Cabo de cobre flexível isolado, 35 mm², anti-chama 450/750 v, para distribuição - fornecimento e instalação. Af_12/2015 |  | 273121.64 | 1 | 1 | 13 | 2 | 0 | 14941752.17 | 14941752.17 | 176705.89 | 174149.35 | 701766.46 | CENTRO INTEGRADO DE SAÚDE XANXERÊ | CONSTRUÇÃO | INSTALAÇÕES ELÉTRICAS | CABOS DE FORÇA | do item
1.13.2.9 | 91928 | Sinapi / Outubro_21 | Cabo de cobre flexível isolado, 4 mm², anti-chama 450/750 v, para circuitos terminais - fornecimento e instalação. Af_12/2015 | m | BDI 1 | 5012.1 | 6.97 | 8.71 | 43655.39 | 15.98% | 0.2643% | 6.97 | m | Cabo de cobre flexível isolado, 4 mm², anti-chama 450/750 v, para circuitos terminais - fornecimento e instalação. Af_12/2015 |  | 273121.64 | 1 | 1 | 13 | 2 | 0 | 14985407.56 | 14985407.56 | 220361.28 | 217804.74 | 745421.85 | CENTRO INTEGRADO DE SAÚDE XANXERÊ | CONSTRUÇÃO | INSTALAÇÕES ELÉTRICAS | CABOS DE FORÇA | do item
1.13.2.10 | 91930 | Sinapi / Outubro_21 | Cabo de cobre flexível isolado, 6 mm², anti-chama 450/750 v, para circuitos terminais - fornecimento e instalação. Af_12/2015 | m | BDI 1 | 492.5 | 9.5 | 11.87 | 5845.97 | 2.14% | 0.03539% | 9.5 | m | Cabo de cobre flexível isolado, 6 mm², anti-chama 450/750 v, para circuitos terminais - fornecimento e instalação. Af_12/2015 |  | 273121.64 | 1 | 1 | 13 | 2 | 0 | 14991253.53 | 14991253.53 | 226207.25 | 223650.71 | 751267.82 | CENTRO INTEGRADO DE SAÚDE XANXERÊ | CONSTRUÇÃO | INSTALAÇÕES ELÉTRICAS | CABOS DE FORÇA | do item
1.13.2.11 | 92989 | Sinapi / Outubro_21 | Cabo de cobre flexível isolado, 70 mm², anti-chama 450/750 v, para distribuição - fornecimento e instalação. Af_12/2015 | m | BDI 1 | 551.7 | 71.74 | 89.67 | 49470.93 | 18.11% | 0.2995% | 71.74 | m | Cabo de cobre flexível isolado, 70 mm², anti-chama 450/750 v, para distribuição - fornecimento e instalação. Af_12/2015 |  | 273121.64 | 1 | 1 | 13 | 2 | 0 | 15040724.46 | 15040724.46 | 275678.18 | 273121.64 | 800738.75 | CENTRO INTEGRADO DE SAÚDE XANXERÊ | CONSTRUÇÃO | INSTALAÇÕES ELÉTRICAS | CABOS DE FORÇA | do item
|  |  |  | Total cabos de força |  |  |  |  | 273121.64 | 100% | 1.654% | 1.654% | 273121.64 |  | T4 | 273121.64 | 1 | 1 | 13 | 2 | 0 | 15040724.46 | 15040724.46 | 275678.18 | 273121.64 | 800738.75 | CENTRO INTEGRADO DE SAÚDE XANXERÊ | CONSTRUÇÃO | INSTALAÇÕES ELÉTRICAS | CABOS DE FORÇA | do item
1.13.3 |  |  | CAIXA DE PASSAGEM | [11 empty] | N4 | 9779.96 | 1 | 1 | 13 | 3 | 0 | 15040724.46 | 15040724.46 | 275678.18 | 0 | 800738.75 | CENTRO INTEGRADO DE SAÚDE XANXERÊ | CONSTRUÇÃO | INSTALAÇÕES ELÉTRICAS | CAIXA DE PASSAGEM | do item
1.13.3.1 | 3314 | CPU | Caixa de passagem em alvenaia (65x41x80cm) com tampa de ferro com inscrição ENERGIA | pç | BDI 1 | 1 | 923.78 | 1154.72 | 1154.72 | 11.81% | 0.006991% | 923.78 | un | Caixa de passagem em alvenaia (65x41x80cm) com tampa de ferro com inscrição ENERGIA |  | 9779.96 | 1 | 1 | 13 | 3 | 0 | 15041879.18 | 15041879.18 | 276832.9 | 1154.72 | 801893.47 | CENTRO INTEGRADO DE SAÚDE XANXERÊ | CONSTRUÇÃO | INSTALAÇÕES ELÉTRICAS | CAIXA DE PASSAGEM | do item
1.13.3.2 | 1748 | CPU | Caixa de passagem cp2-080 (60x60x80cm) | pç | BDI 1 | 12 | 575.02 | 718.77 | 8625.24 | 88.19% | 0.05222% | 575.02 | un | CAIXA DE PASSAGEM CP2-080 (60X60X80CM) |  | 9779.96 | 1 | 1 | 13 | 3 | 0 | 15050504.42 | 15050504.42 | 285458.14 | 9779.96 | 810518.71 | CENTRO INTEGRADO DE SAÚDE XANXERÊ | CONSTRUÇÃO | INSTALAÇÕES ELÉTRICAS | CAIXA DE PASSAGEM | do item
|  |  |  | Total caixa de passagem |  |  |  |  | 9779.96 | 100% | 0.05921% | 0.05921% | 9779.96 |  | T4 | 9779.96 | 1 | 1 | 13 | 3 | 0 | 15050504.42 | 15050504.42 | 285458.14 | 9779.96 | 810518.71 | CENTRO INTEGRADO DE SAÚDE XANXERÊ | CONSTRUÇÃO | INSTALAÇÕES ELÉTRICAS | CAIXA DE PASSAGEM | do item
1.13.4 |  |  | DISPOSITIVO ELÉTRICO – EMBUTIDO | [11 empty] | N4 | 43973.96 | 1 | 1 | 13 | 4 | 0 | 15050504.42 | 15050504.42 | 285458.14 | 0 | 810518.71 | CENTRO INTEGRADO DE SAÚDE XANXERÊ | CONSTRUÇÃO | INSTALAÇÕES ELÉTRICAS | DISPOSITIVO ELÉTRICO – EMBUTIDO | do item
1.13.4.1 | 91955 | Sinapi / Outubro_21 | Interruptor paralelo (1 módulo), 10a/250v, incluindo suporte e placa - fornecimento e instalação. Af_12/2015 | un | BDI 1 | 4 | 35.35 | 44.18 | 176.72 | 0.4019% | 0.00107% | 35.35 | un | Interruptor paralelo (1 módulo), 10a/250v, incluindo suporte e placa - fornecimento e instalação. Af_12/2015 |  | 43973.96 | 1 | 1 | 13 | 4 | 0 | 15050681.14 | 15050681.14 | 285634.86 | 176.72 | 810695.43 | CENTRO INTEGRADO DE SAÚDE XANXERÊ | CONSTRUÇÃO | INSTALAÇÕES ELÉTRICAS | DISPOSITIVO ELÉTRICO – EMBUTIDO | do item
1.13.4.2 | 91953 | Sinapi / Outubro_21 | Interruptor simples (1 módulo), 10a/250v, incluindo suporte e placa - fornecimento e instalação. Af_12/2015 | un | BDI 1 | 143 | 28.45 | 35.56 | 5085.08 | 11.56% | 0.03079% | 28.45 | un | Interruptor simples (1 módulo), 10a/250v, incluindo suporte e placa - fornecimento e instalação. Af_12/2015 |  | 43973.96 | 1 | 1 | 13 | 4 | 0 | 15055766.22 | 15055766.22 | 290719.94 | 5261.8 | 815780.51 | CENTRO INTEGRADO DE SAÚDE XANXERÊ | CONSTRUÇÃO | INSTALAÇÕES ELÉTRICAS | DISPOSITIVO ELÉTRICO – EMBUTIDO | do item
1.13.4.3 | 91959 | Sinapi / Outubro_21 | Interruptor simples (2 módulos), 10a/250v, incluindo suporte e placa - fornecimento e instalação. Af_12/2015 | un | BDI 1 | 1 | 44.87 | 56.08 | 56.08 | 0.1275% | 0.0003395% | 44.87 | un | Interruptor simples (2 módulos), 10a/250v, incluindo suporte e placa - fornecimento e instalação. Af_12/2015 |  | 43973.96 | 1 | 1 | 13 | 4 | 0 | 15055822.3 | 15055822.3 | 290776.02 | 5317.88 | 815836.59 | CENTRO INTEGRADO DE SAÚDE XANXERÊ | CONSTRUÇÃO | INSTALAÇÕES ELÉTRICAS | DISPOSITIVO ELÉTRICO – EMBUTIDO | do item
1.13.4.4 | 109 | CPU | Caixa pvc 4x2" c/ tampa c/ furo | un | BDI 1 | 22 | 7.13 | 8.91 | 196.02 | 0.4458% | 0.001187% | 7.13 | un | Placa c/ furo Placa 2x4" |  | 43973.96 | 1 | 1 | 13 | 4 | 0 | 15056018.32 | 15056018.32 | 290972.04 | 5513.9 | 816032.61 | CENTRO INTEGRADO DE SAÚDE XANXERÊ | CONSTRUÇÃO | INSTALAÇÕES ELÉTRICAS | DISPOSITIVO ELÉTRICO – EMBUTIDO | do item
1.13.4.5 | 2165 | CPU | Placa 2x4” p/ 1 função | un | BDI 1 | 335 | 4.62 | 5.77 | 1932.95 | 4.396% | 0.0117% | 4.62 | un | Placa 2x4” p/ 1 função |  | 43973.96 | 1 | 1 | 13 | 4 | 0 | 15057951.27 | 15057951.27 | 292904.99 | 7446.85 | 817965.56 | CENTRO INTEGRADO DE SAÚDE XANXERÊ | CONSTRUÇÃO | INSTALAÇÕES ELÉTRICAS | DISPOSITIVO ELÉTRICO – EMBUTIDO | do item
1.13.4.6 | 2166 | CPU | Placa 2x4” p/ 2 funções | un | BDI 1 | 277 | 4.7 | 5.87 | 1625.99 | 3.698% | 0.009844% | 4.7 | un | Placa 2x4” p/ 2 funções |  | 43973.96 | 1 | 1 | 13 | 4 | 0 | 15059577.26 | 15059577.26 | 294530.98 | 9072.84 | 819591.55 | CENTRO INTEGRADO DE SAÚDE XANXERÊ | CONSTRUÇÃO | INSTALAÇÕES ELÉTRICAS | DISPOSITIVO ELÉTRICO – EMBUTIDO | do item
1.13.4.7 | 92004 | Sinapi / Outubro_21 | Tomada de embutir (2 módulos), 2p+t 10A, incluindo suporte e placa - fornecimento e instalação. | un | BDI 1 | 277 | 56.41 | 70.51 | 19531.27 | 44.42% | 0.1182% | 56.41 | un | Tomada média de embutir (2 módulos), 2p+t 10 a, incluindo suporte e placa - fornecimento e instalação. Af_12/2015 |  | 43973.96 | 1 | 1 | 13 | 4 | 0 | 15079108.53 | 15079108.53 | 314062.25 | 28604.11 | 839122.82 | CENTRO INTEGRADO DE SAÚDE XANXERÊ | CONSTRUÇÃO | INSTALAÇÕES ELÉTRICAS | DISPOSITIVO ELÉTRICO – EMBUTIDO | do item
1.13.4.8 | 91997 | Sinapi / Outubro_21 | Tomada de embutir, 2p+t 10A, incluindo suporte e placa - fornecimento e instalação. | un | BDI 1 | 335 | 36.39 | 45.48 | 15235.8 | 34.65% | 0.09224% | 36.39 | un | Tomada média de embutir (1 módulo), 2p+t 20 a, incluindo suporte e placa - fornecimento e instalação. Af_12/2015 |  | 43973.96 | 1 | 1 | 13 | 4 | 0 | 15094344.33 | 15094344.33 | 329298.05 | 43839.91 | 854358.62 | CENTRO INTEGRADO DE SAÚDE XANXERÊ | CONSTRUÇÃO | INSTALAÇÕES ELÉTRICAS | DISPOSITIVO ELÉTRICO – EMBUTIDO | do item
1.13.4.9 | 91998 | Sinapi / Outubro_21 | Tomada de embutir, 2p+t 20A, incluindo suporte e placa - fornecimento e instalação. | un | BDI 1 | 5 | 21.45 | 26.81 | 134.05 | 0.3048% | 0.0008116% | 21.45 | un | Tomada baixa de embutir (1 módulo), 2p+t 10 a, sem suporte e sem placa - fornecimento e instalação. Af_12/2015 |  | 43973.96 | 1 | 1 | 13 | 4 | 0 | 15094478.38 | 15094478.38 | 329432.1 | 43973.96 | 854492.67 | CENTRO INTEGRADO DE SAÚDE XANXERÊ | CONSTRUÇÃO | INSTALAÇÕES ELÉTRICAS | DISPOSITIVO ELÉTRICO – EMBUTIDO | do item
|  |  |  | Total dispositivo elétrico – embutido |  |  |  |  | 43973.96 | 100% | 0.2662% | 0.2662% | 43973.96 |  | T4 | 43973.96 | 1 | 1 | 13 | 4 | 0 | 15094478.38 | 15094478.38 | 329432.1 | 43973.96 | 854492.67 | CENTRO INTEGRADO DE SAÚDE XANXERÊ | CONSTRUÇÃO | INSTALAÇÕES ELÉTRICAS | DISPOSITIVO ELÉTRICO – EMBUTIDO | do item
1.13.5 |  |  | DISPOSITIVO DE COMANDO | [11 empty] | N4 | 47.93 | 1 | 1 | 13 | 5 | 0 | 15094478.38 | 15094478.38 | 329432.1 | 0 | 854492.67 | CENTRO INTEGRADO DE SAÚDE XANXERÊ | CONSTRUÇÃO | INSTALAÇÕES ELÉTRICAS | DISPOSITIVO DE COMANDO | do item
1.13.5.1 | 101632 | Sinapi / Outubro_21 | Relé fotoelétrico para comando de iluminação externa 1000 w - fornecimento e instalação. Af_08/2020 | un | BDI 1 | 1 | 38.35 | 47.93 | 47.93 | 100% | 0.0002902% | 38.35 | un | Relé fotoelétrico para comando de iluminação externa 1000 w - fornecimento e instalação. Af_08/2020 |  | 47.93 | 1 | 1 | 13 | 5 | 0 | 15094526.31 | 15094526.31 | 329480.03 | 47.93 | 854540.6 | CENTRO INTEGRADO DE SAÚDE XANXERÊ | CONSTRUÇÃO | INSTALAÇÕES ELÉTRICAS | DISPOSITIVO DE COMANDO | do item
|  |  |  | Total dispositivo de comando |  |  |  |  | 47.93 | 100% | 0.0002902% | 0.0002902% | 47.93 |  | T4 | 47.93 | 1 | 1 | 13 | 5 | 0 | 15094526.31 | 15094526.31 | 329480.03 | 47.93 | 854540.6 | CENTRO INTEGRADO DE SAÚDE XANXERÊ | CONSTRUÇÃO | INSTALAÇÕES ELÉTRICAS | DISPOSITIVO DE COMANDO | do item
1.13.6 |  |  | DISPOSITIVO DE PROTEÇÃO | [11 empty] | N4 | 9042.29 | 1 | 1 | 13 | 6 | 0 | 15094526.31 | 15094526.31 | 329480.03 | 0 | 854540.6 | CENTRO INTEGRADO DE SAÚDE XANXERÊ | CONSTRUÇÃO | INSTALAÇÕES ELÉTRICAS | DISPOSITIVO DE PROTEÇÃO | do item
1.13.6.1 | 93667 | Sinapi / Outubro_21 | Disjuntor tripolar tipo din, corrente nominal de 10a - fornecimento e instalação. Af_10/2020 | un | BDI 1 | 4 | 72.1 | 90.12 | 360.48 | 3.987% | 0.002182% | 72.1 | un | Disjuntor tripolar tipo din, corrente nominal de 10a - fornecimento e instalação. Af_10/2020 |  | 9042.29 | 1 | 1 | 13 | 6 | 0 | 15094886.79 | 15094886.79 | 329840.51 | 360.48 | 854901.08 | CENTRO INTEGRADO DE SAÚDE XANXERÊ | CONSTRUÇÃO | INSTALAÇÕES ELÉTRICAS | DISPOSITIVO DE PROTEÇÃO | do item
1.13.6.2 | 93668 | Sinapi / Outubro_21 | Disjuntor tripolar tipo din, corrente nominal de 16a - fornecimento e instalação. Af_10/2020 | un | BDI 1 | 2 | 74.29 | 92.86 | 185.72 | 2.054% | 0.001124% | 74.29 | un | Disjuntor tripolar tipo din, corrente nominal de 16a - fornecimento e instalação. Af_10/2020 |  | 9042.29 | 1 | 1 | 13 | 6 | 0 | 15095072.51 | 15095072.51 | 330026.23 | 546.2 | 855086.8 | CENTRO INTEGRADO DE SAÚDE XANXERÊ | CONSTRUÇÃO | INSTALAÇÕES ELÉTRICAS | DISPOSITIVO DE PROTEÇÃO | do item
1.13.6.3 | 93670 | Sinapi / Outubro_21 | Disjuntor tripolar tipo din, corrente nominal de 25a - fornecimento e instalação. Af_10/2020 | un | BDI 1 | 7 | 78.39 | 97.98 | 685.86 | 7.585% | 0.004152% | 78.39 | un | Disjuntor tripolar tipo din, corrente nominal de 25a - fornecimento e instalação. Af_10/2020 |  | 9042.29 | 1 | 1 | 13 | 6 | 0 | 15095758.37 | 15095758.37 | 330712.09 | 1232.06 | 855772.66 | CENTRO INTEGRADO DE SAÚDE XANXERÊ | CONSTRUÇÃO | INSTALAÇÕES ELÉTRICAS | DISPOSITIVO DE PROTEÇÃO | do item
1.13.6.4 | 93671 | Sinapi / Outubro_21 | Disjuntor tripolar tipo din, corrente nominal de 32a - fornecimento e instalação. Af_10/2020 | un | BDI 1 | 4 | 83.45 | 104.31 | 417.24 | 4.614% | 0.002526% | 83.45 | un | Disjuntor tripolar tipo din, corrente nominal de 32a - fornecimento e instalação. Af_10/2020 |  | 9042.29 | 1 | 1 | 13 | 6 | 0 | 15096175.61 | 15096175.61 | 331129.33 | 1649.3 | 856189.9 | CENTRO INTEGRADO DE SAÚDE XANXERÊ | CONSTRUÇÃO | INSTALAÇÕES ELÉTRICAS | DISPOSITIVO DE PROTEÇÃO | do item
1.13.6.5 | 93660 | Sinapi / Outubro_21 | Disjuntor bipolar tipo din, corrente nominal de 10a - fornecimento e instalação. Af_10/2020 | un | BDI 1 | 43 | 57.52 | 71.9 | 3091.7 | 34.19% | 0.01872% | 57.52 | un | Disjuntor bipolar tipo din, corrente nominal de 10a - fornecimento e instalação. Af_10/2020 |  | 9042.29 | 1 | 1 | 13 | 6 | 0 | 15099267.31 | 15099267.31 | 334221.03 | 4741 | 859281.6 | CENTRO INTEGRADO DE SAÚDE XANXERÊ | CONSTRUÇÃO | INSTALAÇÕES ELÉTRICAS | DISPOSITIVO DE PROTEÇÃO | do item
1.13.6.6 | 93661 | Sinapi / Outubro_21 | Disjuntor bipolar tipo din, corrente nominal de 16a - fornecimento e instalação. Af_10/2020 | un | BDI 1 | 9 | 58.98 | 73.72 | 663.48 | 7.338% | 0.004017% | 58.98 | un | Disjuntor bipolar tipo din, corrente nominal de 16a - fornecimento e instalação. Af_10/2020 |  | 9042.29 | 1 | 1 | 13 | 6 | 0 | 15099930.79 | 15099930.79 | 334884.51 | 5404.48 | 859945.08 | CENTRO INTEGRADO DE SAÚDE XANXERÊ | CONSTRUÇÃO | INSTALAÇÕES ELÉTRICAS | DISPOSITIVO DE PROTEÇÃO | do item
1.13.6.7 | 93662 | Sinapi / Outubro_21 | Disjuntor bipolar tipo din, corrente nominal de 20a - fornecimento e instalação. Af_10/2020 | un | BDI 1 | 1 | 61.7 | 77.12 | 77.12 | 0.8529% | 0.0004669% | 61.7 | un | Disjuntor bipolar tipo din, corrente nominal de 20a - fornecimento e instalação. Af_10/2020 |  | 9042.29 | 1 | 1 | 13 | 6 | 0 | 15100007.91 | 15100007.91 | 334961.63 | 5481.6 | 860022.2 | CENTRO INTEGRADO DE SAÚDE XANXERÊ | CONSTRUÇÃO | INSTALAÇÕES ELÉTRICAS | DISPOSITIVO DE PROTEÇÃO | do item
1.13.6.8 | 93663 | Sinapi / Outubro_21 | Disjuntor bipolar tipo din, corrente nominal de 25a - fornecimento e instalação. Af_10/2020 | un | BDI 1 | 8 | 61.7 | 77.12 | 616.96 | 6.823% | 0.003735% | 61.7 | un | Disjuntor bipolar tipo din, corrente nominal de 25a - fornecimento e instalação. Af_10/2020 |  | 9042.29 | 1 | 1 | 13 | 6 | 0 | 15100624.87 | 15100624.87 | 335578.59 | 6098.56 | 860639.16 | CENTRO INTEGRADO DE SAÚDE XANXERÊ | CONSTRUÇÃO | INSTALAÇÕES ELÉTRICAS | DISPOSITIVO DE PROTEÇÃO | do item
1.13.6.9 | 93666 | Sinapi / Outubro_21 | Disjuntor bipolar tipo din, corrente nominal de 50a - fornecimento e instalação. Af_10/2020 | un | BDI 1 | 1 | 76.58 | 95.72 | 95.72 | 1.059% | 0.0005795% | 76.58 | un | Disjuntor bipolar tipo din, corrente nominal de 50a - fornecimento e instalação. Af_10/2020 |  | 9042.29 | 1 | 1 | 13 | 6 | 0 | 15100720.59 | 15100720.59 | 335674.31 | 6194.28 | 860734.88 | CENTRO INTEGRADO DE SAÚDE XANXERÊ | CONSTRUÇÃO | INSTALAÇÕES ELÉTRICAS | DISPOSITIVO DE PROTEÇÃO | do item
1.13.6.10 | 101895 | Sinapi / Outubro_21 | Disjuntor termomagnético tripolar , corrente nominal de 125a - fornecimento e instalação. Af_10/2020 | un | BDI 1 | 1 | 437.07 | 546.33 | 546.33 | 6.042% | 0.003308% | 437.07 | un | Disjuntor termomagnético tripolar , corrente nominal de 125a - fornecimento e instalação. Af_10/2020 |  | 9042.29 | 1 | 1 | 13 | 6 | 0 | 15101266.92 | 15101266.92 | 336220.64 | 6740.61 | 861281.21 | CENTRO INTEGRADO DE SAÚDE XANXERÊ | CONSTRUÇÃO | INSTALAÇÕES ELÉTRICAS | DISPOSITIVO DE PROTEÇÃO | do item
1.13.6.11 | 101896 | Sinapi / Outubro_21 | Disjuntor termomagnético tripolar , corrente nominal de 200a - fornecimento e instalação. Af_10/2020 | un | BDI 1 | 1 | 649.08 | 811.35 | 811.35 | 8.973% | 0.004912% | 649.08 | un | Disjuntor termomagnético tripolar , corrente nominal de 200a - fornecimento e instalação. Af_10/2020 |  | 9042.29 | 1 | 1 | 13 | 6 | 0 | 15102078.27 | 15102078.27 | 337031.99 | 7551.96 | 862092.56 | CENTRO INTEGRADO DE SAÚDE XANXERÊ | CONSTRUÇÃO | INSTALAÇÕES ELÉTRICAS | DISPOSITIVO DE PROTEÇÃO | do item
1.13.6.12 | 101897 | Sinapi / Outubro_21 | Disjuntor termomagnético tripolar , corrente nominal de 250a - fornecimento e instalação. Af_10/2020 | un | BDI 1 | 1 | 1028.62 | 1285.77 | 1285.77 | 14.22% | 0.007784% | 1028.62 | un | Disjuntor termomagnético tripolar , corrente nominal de 250a - fornecimento e instalação. Af_10/2020 |  | 9042.29 | 1 | 1 | 13 | 6 | 0 | 15103364.04 | 15103364.04 | 338317.76 | 8837.73 | 863378.33 | CENTRO INTEGRADO DE SAÚDE XANXERÊ | CONSTRUÇÃO | INSTALAÇÕES ELÉTRICAS | DISPOSITIVO DE PROTEÇÃO | do item
1.13.6.13 | 101894 | Sinapi / Outubro_21 | Disjuntor tripolar tipo nema, corrente nominal de 60 até 100a - fornecimento e instalação. Af_10/2020 | un | BDI 1 | 1 | 163.65 | 204.56 | 204.56 | 2.262% | 0.001238% | 163.65 | un | Disjuntor tripolar tipo nema, corrente nominal de 60 até 100a - fornecimento e instalação. Af_10/2020 |  | 9042.29 | 1 | 1 | 13 | 6 | 0 | 15103568.6 | 15103568.6 | 338522.32 | 9042.29 | 863582.89 | CENTRO INTEGRADO DE SAÚDE XANXERÊ | CONSTRUÇÃO | INSTALAÇÕES ELÉTRICAS | DISPOSITIVO DE PROTEÇÃO | do item
|  |  |  | Total dispositivo de proteção |  |  |  |  | 9042.29 | 100% | 0.05474% | 0.05474% | 9042.29 |  | T4 | 9042.29 | 1 | 1 | 13 | 6 | 0 | 15103568.6 | 15103568.6 | 338522.32 | 9042.29 | 863582.89 | CENTRO INTEGRADO DE SAÚDE XANXERÊ | CONSTRUÇÃO | INSTALAÇÕES ELÉTRICAS | DISPOSITIVO DE PROTEÇÃO | do item
1.13.7 |  |  | ELETRODUTO RÍGIDOS | [11 empty] | N4 | 116.22 | 1 | 1 | 13 | 7 | 0 | 15103568.6 | 15103568.6 | 338522.32 | 0 | 863582.89 | CENTRO INTEGRADO DE SAÚDE XANXERÊ | CONSTRUÇÃO | INSTALAÇÕES ELÉTRICAS | ELETRODUTO RÍGIDOS | do item
1.13.7.1 | 91870 | Sinapi / Outubro_21 | Eletroduto rígido roscável, pvc, dn 20 mm (1/2"), para circuitos terminais, instalado em parede - fornecimento e instalação. Af_12/2015 | m | BDI 1 | 1.5 | 12.77 | 15.96 | 23.94 | 20.6% | 0.0001449% | 12.77 | m | Eletroduto rígido roscável, pvc, dn 20 mm (1/2"), para circuitos terminais, instalado em parede - fornecimento e instalação. Af_12/2015 |  | 116.22 | 1 | 1 | 13 | 7 | 0 | 15103592.54 | 15103592.54 | 338546.26 | 23.94 | 863606.83 | CENTRO INTEGRADO DE SAÚDE XANXERÊ | CONSTRUÇÃO | INSTALAÇÕES ELÉTRICAS | ELETRODUTO RÍGIDOS | do item
1.13.7.2 | 93008 | Sinapi / Outubro_21 | Eletroduto rígido roscável, pvc, dn 50 mm (1 1/2") - fornecimento e instalação. Af_12/2015 | m | BDI 1 | 4 | 18.46 | 23.07 | 92.28 | 79.4% | 0.0005587% | 18.46 | m | Eletroduto rígido roscável, pvc, dn 50 mm (1 1/2") - fornecimento e instalação. Af_12/2015 |  | 116.22 | 1 | 1 | 13 | 7 | 0 | 15103684.82 | 15103684.82 | 338638.54 | 116.22 | 863699.11 | CENTRO INTEGRADO DE SAÚDE XANXERÊ | CONSTRUÇÃO | INSTALAÇÕES ELÉTRICAS | ELETRODUTO RÍGIDOS | do item
|  |  |  | Total eletroduto rígidos |  |  |  |  | 116.22 | 100% | 0.0007036% | 0.0007036% | 116.22 |  | T4 | 116.22 | 1 | 1 | 13 | 7 | 0 | 15103684.82 | 15103684.82 | 338638.54 | 116.22 | 863699.11 | CENTRO INTEGRADO DE SAÚDE XANXERÊ | CONSTRUÇÃO | INSTALAÇÕES ELÉTRICAS | ELETRODUTO RÍGIDOS | do item
1.13.8 |  |  | ELETRODUTO FLEXÍVEL | [11 empty] | N4 | 62923.08 | 1 | 1 | 13 | 8 | 0 | 15103684.82 | 15103684.82 | 338638.54 | 0 | 863699.11 | CENTRO INTEGRADO DE SAÚDE XANXERÊ | CONSTRUÇÃO | INSTALAÇÕES ELÉTRICAS | ELETRODUTO FLEXÍVEL | do item
1.13.8.1 | 91836 | Sinapi / Outubro_21 | Eletroduto flexível corrugado, pvc, dn 32 mm (1"), para circuitos terminais, instalado em forro - fornecimento e instalação. Af_12/2015 | m | BDI 1 | 14.5 | 12.5 | 15.62 | 226.49 | 0.3599% | 0.001371% | 12.5 | m | Eletroduto flexível corrugado, pvc, dn 32 mm (1"), para circuitos terminais, instalado em forro - fornecimento e instalação. Af_12/2015 |  | 62923.08 | 1 | 1 | 13 | 8 | 0 | 15103911.31 | 15103911.31 | 338865.03 | 226.49 | 863925.6 | CENTRO INTEGRADO DE SAÚDE XANXERÊ | CONSTRUÇÃO | INSTALAÇÕES ELÉTRICAS | ELETRODUTO FLEXÍVEL | do item
1.13.8.2 | 91834 | Sinapi / Outubro_21 | Eletroduto flexível corrugado, pvc, dn 25 mm (3/4"), para circuitos terminais, instalado em forro - fornecimento e instalação. Af_12/2015 | m | BDI 1 | 3587.3 | 9.38 | 11.72 | 42043.15 | 66.82% | 0.2545% | 9.38 | m | Eletroduto flexível corrugado, pvc, dn 25 mm (3/4"), para circuitos terminais, instalado em forro - fornecimento e instalação. Af_12/2015 |  | 62923.08 | 1 | 1 | 13 | 8 | 0 | 15145954.46 | 15145954.46 | 380908.18 | 42269.64 | 905968.75 | CENTRO INTEGRADO DE SAÚDE XANXERÊ | CONSTRUÇÃO | INSTALAÇÕES ELÉTRICAS | ELETRODUTO FLEXÍVEL | do item
1.13.8.3 | 97667 | Sinapi / Outubro_21 | Eletroduto flexível corrugado, pead, dn 50 (1 ½) - fornecimento e instalação. Af_04/2016 | m | BDI 1 | 1.5 | 9.36 | 11.7 | 17.55 | 0.02789% | 0.0001063% | 9.36 | m | Eletroduto flexível corrugado, pead, dn 50 (1 ½) - fornecimento e instalação. Af_04/2016 |  | 62923.08 | 1 | 1 | 13 | 8 | 0 | 15145972.01 | 15145972.01 | 380925.73 | 42287.19 | 905986.3 | CENTRO INTEGRADO DE SAÚDE XANXERÊ | CONSTRUÇÃO | INSTALAÇÕES ELÉTRICAS | ELETRODUTO FLEXÍVEL | do item
1.13.8.4 | 91840 | Sinapi / Outubro_21 | Eletroduto flexível corrugado, pead, dn 40 mm (1 1/4"), para circuitos terminais, instalado em forro - fornecimento e instalação. Af_12/2015 | m | BDI 1 | 950 | 14.17 | 17.71 | 16824.5 | 26.74% | 0.1019% | 14.17 | m | Eletroduto flexível corrugado, pead, dn 40 mm (1 1/4"), para circuitos terminais, instalado em forro - fornecimento e instalação. Af_12/2015 |  | 62923.08 | 1 | 1 | 13 | 8 | 0 | 15162796.51 | 15162796.51 | 397750.23 | 59111.69 | 922810.8 | CENTRO INTEGRADO DE SAÚDE XANXERÊ | CONSTRUÇÃO | INSTALAÇÕES ELÉTRICAS | ELETRODUTO FLEXÍVEL | do item
1.13.8.5 | 97668 | Sinapi / Outubro_21 | Eletroduto flexível corrugado, pead, dn 63 (2") - fornecimento e instalação. Af_04/2016 | m | BDI 1 | 136.2 | 14.4 | 18 | 2451.6 | 3.896% | 0.01484% | 14.4 | m | Eletroduto flexível corrugado, pead, dn 63 (2") - fornecimento e instalação. Af_04/2016 |  | 62923.08 | 1 | 1 | 13 | 8 | 0 | 15165248.11 | 15165248.11 | 400201.83 | 61563.29 | 925262.4 | CENTRO INTEGRADO DE SAÚDE XANXERÊ | CONSTRUÇÃO | INSTALAÇÕES ELÉTRICAS | ELETRODUTO FLEXÍVEL | do item
1.13.8.6 | 97670 | Sinapi / Outubro_21 | Eletroduto flexível corrugado, pead, dn 100 (4) - fornecimento e instalação. Af_04/2016 | m | BDI 1 | 13.5 | 29.58 | 36.97 | 499.09 | 0.7932% | 0.003022% | 29.58 | m | Eletroduto flexível corrugado, pead, dn 100 (4) - fornecimento e instalação. Af_04/2016 |  | 62923.08 | 1 | 1 | 13 | 8 | 0 | 15165747.2 | 15165747.2 | 400700.92 | 62062.38 | 925761.49 | CENTRO INTEGRADO DE SAÚDE XANXERÊ | CONSTRUÇÃO | INSTALAÇÕES ELÉTRICAS | ELETRODUTO FLEXÍVEL | do item
1.13.8.7 | 5755 | CPU | Eletroduto flexível corrugado, pead, dn (6") - fornecimento e instalação | m | BDI 1 | 24.3 | 28.34 | 35.42 | 860.7 | 1.368% | 0.005211% | 28.34 | m | Eletroduto flexível corrugado, pead, dn (6") - fornecimento e instalação |  | 62923.08 | 1 | 1 | 13 | 8 | 0 | 15166607.9 | 15166607.9 | 401561.62 | 62923.08 | 926622.19 | CENTRO INTEGRADO DE SAÚDE XANXERÊ | CONSTRUÇÃO | INSTALAÇÕES ELÉTRICAS | ELETRODUTO FLEXÍVEL | do item
|  |  |  | Total eletroduto flexível |  |  |  |  | 62923.08 | 100% | 0.381% | 0.381% | 62923.08 |  | T4 | 62923.08 | 1 | 1 | 13 | 8 | 0 | 15166607.9 | 15166607.9 | 401561.62 | 62923.08 | 926622.19 | CENTRO INTEGRADO DE SAÚDE XANXERÊ | CONSTRUÇÃO | INSTALAÇÕES ELÉTRICAS | ELETRODUTO FLEXÍVEL | do item
1.13.9 |  |  | ELETROCALHAS FURADA | [11 empty] | N4 | 25732.89 | 1 | 1 | 13 | 9 | 0 | 15166607.9 | 15166607.9 | 401561.62 | 0 | 926622.19 | CENTRO INTEGRADO DE SAÚDE XANXERÊ | CONSTRUÇÃO | INSTALAÇÕES ELÉTRICAS | ELETROCALHAS FURADA | do item
1.13.9.1 | 984 | CPU | Saída lateral simples p/ eletroduto ¾" – Eletrocalhas/Perfilados – galvanizada à fogo | un | BDI 1 | 22 | 9.2 | 11.5 | 253 | 0.9832% | 0.001532% | 9.2 | un | Saída lateral simples p/ eletroduto ¾" – Eletrocalhas/Perfilados – galvanizada à fogo |  | 25732.89 | 1 | 1 | 13 | 9 | 0 | 15166860.9 | 15166860.9 | 401814.62 | 253 | 926875.19 | CENTRO INTEGRADO DE SAÚDE XANXERÊ | CONSTRUÇÃO | INSTALAÇÕES ELÉTRICAS | ELETROCALHAS FURADA | do item
1.13.9.2 | 985 | CPU | Saída dupla lateral p/ eletroduto ¾" – Eletrocalhas/Perfilados – galvanizada à fogo | un | BDI 1 | 35 | 11.07 | 13.83 | 484.05 | 1.881% | 0.002931% | 11.07 | un | Saída dupla lateral p/ eletroduto ¾" – Eletrocalhas/Perfilados – galvanizada à fogo |  | 25732.89 | 1 | 1 | 13 | 9 | 0 | 15167344.95 | 15167344.95 | 402298.67 | 737.05 | 927359.24 | CENTRO INTEGRADO DE SAÚDE XANXERÊ | CONSTRUÇÃO | INSTALAÇÕES ELÉTRICAS | ELETROCALHAS FURADA | do item
1.13.9.3 | 1107 | CPU | Eletrocalha perfurada 100x50x3000 mm chapa #18 G.F | m | BDI 1 | 159.36 | 63.23 | 79.03 | 12594.22 | 48.94% | 0.07625% | 63.23 | m | Eletrocalha perfurada 100x50x3000 mm chapa #18 G.F |  | 25732.89 | 1 | 1 | 13 | 9 | 0 | 15179939.17 | 15179939.17 | 414892.89 | 13331.27 | 939953.46 | CENTRO INTEGRADO DE SAÚDE XANXERÊ | CONSTRUÇÃO | INSTALAÇÕES ELÉTRICAS | ELETROCALHAS FURADA | do item
1.13.9.4 | 1096 | CPU | Eletrocalha perfurada tipo U 150x100mm chapa 18 | m | BDI 1 | 3.7 | 26.59 | 33.23 | 122.95 | 0.4778% | 0.0007444% | 26.59 | m | Eletrocalha perfurada tipo U 150x100mm chapa 18 |  | 25732.89 | 1 | 1 | 13 | 9 | 0 | 15180062.12 | 15180062.12 | 415015.84 | 13454.22 | 940076.41 | CENTRO INTEGRADO DE SAÚDE XANXERÊ | CONSTRUÇÃO | INSTALAÇÕES ELÉTRICAS | ELETROCALHAS FURADA | do item
1.13.9.5 | 1113 | CPU | Flange de fixação de eletrocalha em quadro metálico, dimensão 150x50mm | un | BDI 1 | 4 | 18.39 | 22.98 | 91.92 | 0.3572% | 0.0005565% | 18.39 | un | Flange de fixação de eletrocalha em quadro metálico, dimensão 150x50mm |  | 25732.89 | 1 | 1 | 13 | 9 | 0 | 15180154.04 | 15180154.04 | 415107.76 | 13546.14 | 940168.33 | CENTRO INTEGRADO DE SAÚDE XANXERÊ | CONSTRUÇÃO | INSTALAÇÕES ELÉTRICAS | ELETROCALHAS FURADA | do item
1.13.9.6 | 1114 | CPU | Suporte para suspensão vertical eletrocalha 100x50 mm | un | BDI 1 | 131 | 51.38 | 64.22 | 8412.82 | 32.69% | 0.05093% | 51.38 | un | Suporte para suspensão vertical eletrocalha 100x50 mm |  | 25732.89 | 1 | 1 | 13 | 9 | 0 | 15188566.86 | 15188566.86 | 423520.58 | 21958.96 | 948581.15 | CENTRO INTEGRADO DE SAÚDE XANXERÊ | CONSTRUÇÃO | INSTALAÇÕES ELÉTRICAS | ELETROCALHAS FURADA | do item
1.13.9.7 | 1109 | CPU | Te para eletrocalha, dimensão 100x50mm | un | BDI 1 | 3 | 43.33 | 54.16 | 162.48 | 0.6314% | 0.0009837% | 43.33 | un | Te para eletrocalha, dimensão 100x50mm |  | 25732.89 | 1 | 1 | 13 | 9 | 0 | 15188729.34 | 15188729.34 | 423683.06 | 22121.44 | 948743.63 | CENTRO INTEGRADO DE SAÚDE XANXERÊ | CONSTRUÇÃO | INSTALAÇÕES ELÉTRICAS | ELETROCALHAS FURADA | do item
1.13.9.8 | 120 | CPU | Tala plana perfurada 50mm | un | BDI 1 | 80 | 6.07 | 7.58 | 606.4 | 2.357% | 0.003671% | 6.07 | un | Tala plana perfurada 50mm |  | 25732.89 | 1 | 1 | 13 | 9 | 0 | 15189335.74 | 15189335.74 | 424289.46 | 22727.84 | 949350.03 | CENTRO INTEGRADO DE SAÚDE XANXERÊ | CONSTRUÇÃO | INSTALAÇÕES ELÉTRICAS | ELETROCALHAS FURADA | do item
1.13.9.9 | 193 | CPU | Tampa pressão 100mm chapa 24 | m | BDI 1 | 159.4 | 14.08 | 17.6 | 2805.44 | 10.9% | 0.01698% | 14.08 | m | Tampa pressão 100mm chapa 24 |  | 25732.89 | 1 | 1 | 13 | 9 | 0 | 15192141.18 | 15192141.18 | 427094.9 | 25533.28 | 952155.47 | CENTRO INTEGRADO DE SAÚDE XANXERÊ | CONSTRUÇÃO | INSTALAÇÕES ELÉTRICAS | ELETROCALHAS FURADA | do item | 120 | CPU | 0
1.13.9.10 | 1511 | CPU | Tampa pressão 150mm chapa 24 | un | BDI 1 | 3.7 | 43.16 | 53.95 | 199.61 | 0.7757% | 0.001208% | 43.16 | un | Tampa pressão 150mm chapa 24 |  | 25732.89 | 1 | 1 | 13 | 9 | 0 | 15192340.79 | 15192340.79 | 427294.51 | 25732.89 | 952355.08 | CENTRO INTEGRADO DE SAÚDE XANXERÊ | CONSTRUÇÃO | INSTALAÇÕES ELÉTRICAS | ELETROCALHAS FURADA | do item
|  |  |  | Total eletrocalhas furada |  |  |  |  | 25732.89 | 100% | 0.1558% | 0.1558% | 25732.89 |  | T4 | 25732.89 | 1 | 1 | 13 | 9 | 0 | 15192340.79 | 15192340.79 | 427294.51 | 25732.89 | 952355.08 | CENTRO INTEGRADO DE SAÚDE XANXERÊ | CONSTRUÇÃO | INSTALAÇÕES ELÉTRICAS | ELETROCALHAS FURADA | do item
1.13.10 |  |  | ELETROCALHA LISA | [11 empty] | N4 | 55786.84 | 1 | 1 | 13 | 10 | 0 | 15192340.79 | 15192340.79 | 427294.51 | 0 | 952355.08 | CENTRO INTEGRADO DE SAÚDE XANXERÊ | CONSTRUÇÃO | INSTALAÇÕES ELÉTRICAS | ELETROCALHA LISA | do item
1.13.10.1 | 984 | CPU | Saída lateral simples p/ eletroduto ¾" – Eletrocalhas/Perfilados – galvanizada à fogo | un | BDI 1 | 49 | 9.2 | 11.5 | 563.5 | 1.01% | 0.003412% | 9.2 | un | Saída lateral simples p/ eletroduto ¾" – Eletrocalhas/Perfilados – galvanizada à fogo |  | 55786.84 | 1 | 1 | 13 | 10 | 0 | 15192904.29 | 15192904.29 | 427858.01 | 563.5 | 952918.58 | CENTRO INTEGRADO DE SAÚDE XANXERÊ | CONSTRUÇÃO | INSTALAÇÕES ELÉTRICAS | ELETROCALHA LISA | do item
1.13.10.2 | 985 | CPU | Saída dupla lateral p/ eletroduto ¾" – Eletrocalhas/Perfilados – galvanizada à fogo | un | BDI 1 | 56 | 11.07 | 13.83 | 774.48 | 1.388% | 0.004689% | 11.07 | un | Saída dupla lateral p/ eletroduto ¾" – Eletrocalhas/Perfilados – galvanizada à fogo |  | 55786.84 | 1 | 1 | 13 | 10 | 0 | 15193678.77 | 15193678.77 | 428632.49 | 1337.98 | 953693.06 | CENTRO INTEGRADO DE SAÚDE XANXERÊ | CONSTRUÇÃO | INSTALAÇÕES ELÉTRICAS | ELETROCALHA LISA | do item
1.13.10.3 | 313 | CPU | Cruzeta para eletrocallha 150x50mm | un | BDI 1 | 1 | 57.63 | 72.03 | 72.03 | 0.1291% | 0.0004361% | 57.63 | un | Cruzeta para eletrocallha 150x50mm |  | 55786.84 | 1 | 1 | 13 | 10 | 0 | 15193750.8 | 15193750.8 | 428704.52 | 1410.01 | 953765.09 | CENTRO INTEGRADO DE SAÚDE XANXERÊ | CONSTRUÇÃO | INSTALAÇÕES ELÉTRICAS | ELETROCALHA LISA | do item
1.13.10.4 | 5619 | CPU | Curva 90º Horizontal Perfurada para Eletrocalha de Fe. G.E., Dim. #100x100mm | un | BDI 1 | 3 | 77.9 | 97.37 | 292.11 | 0.5236% | 0.001768% | 77.9 | un | Curva 90º Horizontal Perfurada para Eletrocalha de Fe. G.E., Dim. #100x100mm |  | 55786.84 | 1 | 1 | 13 | 10 | 0 | 15194042.91 | 15194042.91 | 428996.63 | 1702.12 | 954057.2 | CENTRO INTEGRADO DE SAÚDE XANXERÊ | CONSTRUÇÃO | INSTALAÇÕES ELÉTRICAS | ELETROCALHA LISA | do item
1.13.10.5 | 932 | CPU | Eletrocalha Lisa ou Perfurada 100x50mm Tipo U | m | BDI 1 | 32.9 | 59.13 | 73.91 | 2431.63 | 4.359% | 0.01472% | 59.13 | m | Eletrocalha Lisa ou Perfurada 100x50mm Tipo U |  | 55786.84 | 1 | 1 | 13 | 10 | 0 | 15196474.54 | 15196474.54 | 431428.26 | 4133.75 | 956488.83 | CENTRO INTEGRADO DE SAÚDE XANXERÊ | CONSTRUÇÃO | INSTALAÇÕES ELÉTRICAS | ELETROCALHA LISA | do item
1.13.10.6 | 6107 | CPU | Eletrocalha Lisa tipo U de Fe. G.E. Dim. #150x100mm | m | BDI 1 | 174.4 | 99.74 | 124.67 | 21742.44 | 38.97% | 0.1316% | 99.74 | m | Eletrocalha Lisa tipo U de Fe. G.E. Dim. #150x100mm |  | 55786.84 | 1 | 1 | 13 | 10 | 0 | 15218216.98 | 15218216.98 | 453170.7 | 25876.19 | 978231.27 | CENTRO INTEGRADO DE SAÚDE XANXERÊ | CONSTRUÇÃO | INSTALAÇÕES ELÉTRICAS | ELETROCALHA LISA | do item
1.13.10.7 | 307 | CPU | Eletrocalha metálica lisa,com tampa, 50x50x3000mm. | m | BDI 1 | 62 | 28.24 | 35.3 | 2188.6 | 3.923% | 0.01325% | 28.24 | m | Eletrocalha metálica lisa,com tampa, 50x50x3000mm. |  | 55786.84 | 1 | 1 | 13 | 10 | 0 | 15220405.58 | 15220405.58 | 455359.3 | 28064.79 | 980419.87 | CENTRO INTEGRADO DE SAÚDE XANXERÊ | CONSTRUÇÃO | INSTALAÇÕES ELÉTRICAS | ELETROCALHA LISA | do item
1.13.10.8 | 1112 | CPU | Emenda interna para eletrocalha 100 x 50 mm chapa #16 G.F | un | BDI 1 | 1 | 16.8 | 21 | 21 | 0.03764% | 0.0001271% | 16.8 | un | Emenda interna para eletrocalha 100 x 50 mm chapa #16 G.F |  | 55786.84 | 1 | 1 | 13 | 10 | 0 | 15220426.58 | 15220426.58 | 455380.3 | 28085.79 | 980440.87 | CENTRO INTEGRADO DE SAÚDE XANXERÊ | CONSTRUÇÃO | INSTALAÇÕES ELÉTRICAS | ELETROCALHA LISA | do item
1.13.10.9 | 1113 | CPU | Flange de fixação de eletrocalha em quadro metálico, dimensão 150x50mm | un | BDI 1 | 5 | 18.39 | 22.98 | 114.9 | 0.206% | 0.0006956% | 18.39 | un | Flange de fixação de eletrocalha em quadro metálico, dimensão 150x50mm |  | 55786.84 | 1 | 1 | 13 | 10 | 0 | 15220541.48 | 15220541.48 | 455495.2 | 28200.69 | 980555.77 | CENTRO INTEGRADO DE SAÚDE XANXERÊ | CONSTRUÇÃO | INSTALAÇÕES ELÉTRICAS | ELETROCALHA LISA | do item
1.13.10.10 | 1058 | CPU | Emenda interna para eletrocalha perfurada altura de 100mm chapa #20 | un | BDI 1 | 3 | 22.81 | 28.51 | 85.53 | 0.1533% | 0.0005178% | 22.81 | un | Emenda interna para eletrocalha perfurada altura de 100mm chapa #20 |  | 55786.84 | 1 | 1 | 13 | 10 | 0 | 15220627.01 | 15220627.01 | 455580.73 | 28286.22 | 980641.3 | CENTRO INTEGRADO DE SAÚDE XANXERÊ | CONSTRUÇÃO | INSTALAÇÕES ELÉTRICAS | ELETROCALHA LISA | do item
1.13.10.11 | 1114 | CPU | Suporte para suspensão vertical eletrocalha 100x50 mm | un | BDI 1 | 233 | 51.38 | 64.22 | 14963.26 | 26.82% | 0.09059% | 51.38 | un | Suporte para suspensão vertical eletrocalha 100x50 mm |  | 55786.84 | 1 | 1 | 13 | 10 | 0 | 15235590.27 | 15235590.27 | 470543.99 | 43249.48 | 995604.56 | CENTRO INTEGRADO DE SAÚDE XANXERÊ | CONSTRUÇÃO | INSTALAÇÕES ELÉTRICAS | ELETROCALHA LISA | do item
1.13.10.12 | 1134 | CPU | Tê Horizontal Perfurada para Eletrocalha de Fe. G.E., Dim. #150x50mm | un | BDI 1 | 4 | 40.73 | 50.91 | 203.64 | 0.365% | 0.001233% | 40.73 | un | Tê Horizontal Perfurada para Eletrocalha de Fe. G.E., Dim. #150x50mm |  | 55786.84 | 1 | 1 | 13 | 10 | 0 | 15235793.91 | 15235793.91 | 470747.63 | 43453.12 | 995808.2 | CENTRO INTEGRADO DE SAÚDE XANXERÊ | CONSTRUÇÃO | INSTALAÇÕES ELÉTRICAS | ELETROCALHA LISA | do item
1.13.10.13 | 1109 | CPU | Te para eletrocalha, dimensão 100x50mm | un | BDI 1 | 1 | 43.33 | 54.16 | 54.16 | 0.09708% | 0.0003279% | 43.33 | un | Te para eletrocalha, dimensão 100x50mm |  | 55786.84 | 1 | 1 | 13 | 10 | 0 | 15235848.07 | 15235848.07 | 470801.79 | 43507.28 | 995862.36 | CENTRO INTEGRADO DE SAÚDE XANXERÊ | CONSTRUÇÃO | INSTALAÇÕES ELÉTRICAS | ELETROCALHA LISA | do item
1.13.10.14 | 120 | CPU | Tala plana perfurada 50mm | un | BDI 1 | 178 | 6.07 | 7.58 | 1349.24 | 2.419% | 0.008169% | 6.07 | un | Tala plana perfurada 50mm |  | 55786.84 | 1 | 1 | 13 | 10 | 0 | 15237197.31 | 15237197.31 | 472151.03 | 44856.52 | 997211.6 | CENTRO INTEGRADO DE SAÚDE XANXERÊ | CONSTRUÇÃO | INSTALAÇÕES ELÉTRICAS | ELETROCALHA LISA | do item
1.13.10.15 | 193 | CPU | Tampa pressão 100mm chapa 24 | m | BDI 1 | 32.9 | 14.08 | 17.6 | 579.04 | 1.038% | 0.003506% | 14.08 | m | Tampa pressão 100mm chapa 24 |  | 55786.84 | 1 | 1 | 13 | 10 | 0 | 15237776.35 | 15237776.35 | 472730.07 | 45435.56 | 997790.64 | CENTRO INTEGRADO DE SAÚDE XANXERÊ | CONSTRUÇÃO | INSTALAÇÕES ELÉTRICAS | ELETROCALHA LISA | do item
1.13.10.16 | 1511 | CPU | Tampa pressão 150mm chapa 24 | un | BDI 1 | 174.4 | 43.16 | 53.95 | 9408.88 | 16.87% | 0.05696% | 43.16 | un | Tampa pressão 150mm chapa 24 |  | 55786.84 | 1 | 1 | 13 | 10 | 0 | 15247185.23 | 15247185.23 | 482138.95 | 54844.44 | 1007199.52 | CENTRO INTEGRADO DE SAÚDE XANXERÊ | CONSTRUÇÃO | INSTALAÇÕES ELÉTRICAS | ELETROCALHA LISA | do item
1.13.10.17 | 251 | CPU | Tampa pressão 50mm chapa 24 | m | BDI 1 | 62 | 12.16 | 15.2 | 942.4 | 1.689% | 0.005705% | 12.16 | m | Tampa pressão 50mm chapa 24 |  | 55786.84 | 1 | 1 | 13 | 10 | 0 | 15248127.63 | 15248127.63 | 483081.35 | 55786.84 | 1008141.92 | CENTRO INTEGRADO DE SAÚDE XANXERÊ | CONSTRUÇÃO | INSTALAÇÕES ELÉTRICAS | ELETROCALHA LISA | do item
|  |  |  | Total eletrocalha lisa |  |  |  |  | 55786.84 | 100% | 0.3377% | 0.3377% | 55786.84 |  | T4 | 55786.84 | 1 | 1 | 13 | 10 | 0 | 15248127.63 | 15248127.63 | 483081.35 | 55786.84 | 1008141.92 | CENTRO INTEGRADO DE SAÚDE XANXERÊ | CONSTRUÇÃO | INSTALAÇÕES ELÉTRICAS | ELETROCALHA LISA | do item
1.13.11 |  |  | LUMINÁRIAS | [11 empty] | N4 | 226882.85 | 1 | 1 | 13 | 11 | 0 | 15248127.63 | 15248127.63 | 483081.35 | 0 | 1008141.92 | CENTRO INTEGRADO DE SAÚDE XANXERÊ | CONSTRUÇÃO | INSTALAÇÕES ELÉTRICAS | LUMINÁRIAS | do item
1.13.11.1 | 5723 | CPU | Luminária sobrepor, led 24w 2400lm eficácia 100lm/w .temperatura de cor 4000k. Vida util 15.000hs. 220v – Completa | un | BDI 1 | 269 | 150.68 | 188.35 | 50666.15 | 22.33% | 0.3067% | 150.68 | un | Luminária sobrepor, led 24w 2400lm eficácia 100lm/w .temperatura de cor 4000k. Vida util 15.000hs. 220v - Completa |  | 226882.85 | 1 | 1 | 13 | 11 | 0 | 15298793.78 | 15298793.78 | 533747.5 | 50666.15 | 1058808.07 | CENTRO INTEGRADO DE SAÚDE XANXERÊ | CONSTRUÇÃO | INSTALAÇÕES ELÉTRICAS | LUMINÁRIAS | do item
1.13.11.2 | 7002 | CPU | Poste conico continuo em aco galvanizado, 3m de altura com base para fixação, com Luminaria de led para iluminacao publica, de 50w, involucro em aluminio com fotocelula, com 01 braço | un | BDI 1 | 110 | 1281.58 | 1601.97 | 176216.7 | 77.67% | 1.067% | 1281.58 | un | Poste conico continuo em aco galvanizado, 3m de altura com base para fixação, com Luminaria de led para iluminacao publica, de 50w, involucro em aluminio com fotocelula, com 01 braço |  | 226882.85 | 1 | 1 | 13 | 11 | 0 | 15475010.48 | 15475010.48 | 709964.2 | 226882.85 | 1235024.77 | CENTRO INTEGRADO DE SAÚDE XANXERÊ | CONSTRUÇÃO | INSTALAÇÕES ELÉTRICAS | LUMINÁRIAS | do item
|  |  |  | Total luminárias |  |  |  |  | 226882.85 | 100% | 1.374% | 1.374% | 226882.85 |  | T4 | 226882.85 | 1 | 1 | 13 | 11 | 0 | 15475010.48 | 15475010.48 | 709964.2 | 226882.85 | 1235024.77 | CENTRO INTEGRADO DE SAÚDE XANXERÊ | CONSTRUÇÃO | INSTALAÇÕES ELÉTRICAS | LUMINÁRIAS | do item
1.13.12 |  |  | QUADRO DISTRIB. CHAPA PINTADA – EMBUTIR | [11 empty] | N4 | 13603.44 | 1 | 1 | 13 | 12 | 0 | 15475010.48 | 15475010.48 | 709964.2 | 0 | 1235024.77 | CENTRO INTEGRADO DE SAÚDE XANXERÊ | CONSTRUÇÃO | INSTALAÇÕES ELÉTRICAS | QUADRO DISTRIB. CHAPA PINTADA – EMBUTIR | do item
1.13.12.1 | 1495 | CPU | Quadro de distribuicao de energia de embutir, em chapa metalica, para até 18 disjuntores termomagneticos monopolares sem barramento fornecimento e instalacao | pç | BDI 1 | 1 | 371.52 | 464.4 | 464.4 | 3.414% | 0.002812% | 371.52 | un | Quadro de distribuicao de energia de embutir, em chapa metalica, para até 18 disjuntores termomagneticos monopolares sem barramento fornecimento e instalacao |  | 13603.44 | 1 | 1 | 13 | 12 | 0 | 15475474.88 | 15475474.88 | 710428.6 | 464.4 | 1235489.17 | CENTRO INTEGRADO DE SAÚDE XANXERÊ | CONSTRUÇÃO | INSTALAÇÕES ELÉTRICAS | QUADRO DISTRIB. CHAPA PINTADA – EMBUTIR | do item
1.13.12.2 | 787 | CPU | Quadro de distribuicao com barramento trifasico, de embutir, em chapa de aco galvanizado, para 70 disjuntores DIN, 225A | pç | BDI 1 | 4 | 1950.21 | 2437.76 | 9751.04 | 71.68% | 0.05903% | 1950.21 | un | Quadro de distribuicao com barramento trifasico, de embutir, em chapa de aco galvanizado, para 70 disjuntores DIN, 225A |  | 13603.44 | 1 | 1 | 13 | 12 | 0 | 15485225.92 | 15485225.92 | 720179.64 | 10215.44 | 1245240.21 | CENTRO INTEGRADO DE SAÚDE XANXERÊ | CONSTRUÇÃO | INSTALAÇÕES ELÉTRICAS | QUADRO DISTRIB. CHAPA PINTADA – EMBUTIR | do item
1.13.12.3 | 6079 | CPU | Quadro de distribuição de embutir c/ barramento trifásico p/ 50 disjuntores unipolares em chapa de aço galvanizada | pç | BDI 1 | 2 | 1355.2 | 1694 | 3388 | 24.91% | 0.02051% | 1355.2 | un | Quadro de distribuição de embutir c/ barramento trifásico p/ 50 disjuntores unipolares em chapa de aço galvanizada |  | 13603.44 | 1 | 1 | 13 | 12 | 0 | 15488613.92 | 15488613.92 | 723567.64 | 13603.44 | 1248628.21 | CENTRO INTEGRADO DE SAÚDE XANXERÊ | CONSTRUÇÃO | INSTALAÇÕES ELÉTRICAS | QUADRO DISTRIB. CHAPA PINTADA – EMBUTIR | do item
|  |  |  | Total quadro distrib. chapa pintada – embutir |  |  |  |  | 13603.44 | 100% | 0.08236% | 0.08236% | 13603.44 |  | T4 | 13603.44 | 1 | 1 | 13 | 12 | 0 | 15488613.92 | 15488613.92 | 723567.64 | 13603.44 | 1248628.21 | CENTRO INTEGRADO DE SAÚDE XANXERÊ | CONSTRUÇÃO | INSTALAÇÕES ELÉTRICAS | QUADRO DISTRIB. CHAPA PINTADA – EMBUTIR | do item
1.13.13 |  |  | ACESSÓRIOS P/ ELETRODUTOS | [11 empty] | N4 | 30784.49 | 1 | 1 | 13 | 13 | 0 | 15488613.92 | 15488613.92 | 723567.64 | 0 | 1248628.21 | CENTRO INTEGRADO DE SAÚDE XANXERÊ | CONSTRUÇÃO | INSTALAÇÕES ELÉTRICAS | ACESSÓRIOS P/ ELETRODUTOS | do item
1.13.13.1 | 91940 | Sinapi / Outubro_21 | Caixa retangular 4" x 2" média (1,30 m do piso), pvc, instalada em parede - fornecimento e instalação. Af_12/2015 | pç | BDI 1 | 782 | 17.12 | 21.4 | 16734.8 | 54.36% | 0.1013% | 17.12 | un | Caixa retangular 4" x 2" média (1,30 m do piso), pvc, instalada em parede - fornecimento e instalação. Af_12/2015 |  | 30784.49 | 1 | 1 | 13 | 13 | 0 | 15505348.72 | 15505348.72 | 740302.44 | 16734.8 | 1265363.01 | CENTRO INTEGRADO DE SAÚDE XANXERÊ | CONSTRUÇÃO | INSTALAÇÕES ELÉTRICAS | ACESSÓRIOS P/ ELETRODUTOS | do item
1.13.13.2 | 91943 | Sinapi / Outubro_21 | Caixa retangular 4" x 4" média (1,30 m do piso), pvc, instalada em parede - fornecimento e instalação. Af_12/2015 | pç | BDI 1 | 513 | 21.5 | 26.87 | 13784.31 | 44.78% | 0.08345% | 21.5 | un | Caixa retangular 4" x 4" média (1,30 m do piso), pvc, instalada em parede - fornecimento e instalação. Af_12/2015 |  | 30784.49 | 1 | 1 | 13 | 13 | 0 | 15519133.03 | 15519133.03 | 754086.75 | 30519.11 | 1279147.32 | CENTRO INTEGRADO DE SAÚDE XANXERÊ | CONSTRUÇÃO | INSTALAÇÕES ELÉTRICAS | ACESSÓRIOS P/ ELETRODUTOS | do item
1.13.13.3 | 91937 | Sinapi / Outubro_21 | Caixa octogonal 3" x 3", pvc, instalada em laje - fornecimento e instalação. Af_12/2015 | pç | BDI 1 | 5 | 12.16 | 15.2 | 76 | 0.2469% | 0.0004601% | 12.16 | un | Caixa octogonal 3" x 3", pvc, instalada em laje - fornecimento e instalação. Af_12/2015 |  | 30784.49 | 1 | 1 | 13 | 13 | 0 | 15519209.03 | 15519209.03 | 754162.75 | 30595.11 | 1279223.32 | CENTRO INTEGRADO DE SAÚDE XANXERÊ | CONSTRUÇÃO | INSTALAÇÕES ELÉTRICAS | ACESSÓRIOS P/ ELETRODUTOS | do item
1.13.13.4 | 6253 | CPU | Curva 135º PVC rosca-1 1/2'' | pç | BDI 1 | 1 | 64.02 | 80.02 | 80.02 | 0.2599% | 0.0004845% | 64.02 | un | Curva 135º PVC rosca-1 1/2'' |  | 30784.49 | 1 | 1 | 13 | 13 | 0 | 15519289.05 | 15519289.05 | 754242.77 | 30675.13 | 1279303.34 | CENTRO INTEGRADO DE SAÚDE XANXERÊ | CONSTRUÇÃO | INSTALAÇÕES ELÉTRICAS | ACESSÓRIOS P/ ELETRODUTOS | do item
1.13.13.5 | 91874 | Sinapi / Outubro_21 | Luva para eletroduto, pvc, roscável, dn 20 mm (1/2"), para circuitos terminais, instalada em forro - fornecimento e instalação. Af_12/2015 | pç | BDI 1 | 4 | 5.58 | 6.97 | 27.88 | 0.09057% | 0.0001688% | 5.58 | un | Luva para eletroduto, pvc, roscável, dn 20 mm (1/2"), para circuitos terminais, instalada em forro - fornecimento e instalação. Af_12/2015 |  | 30784.49 | 1 | 1 | 13 | 13 | 0 | 15519316.93 | 15519316.93 | 754270.65 | 30703.01 | 1279331.22 | CENTRO INTEGRADO DE SAÚDE XANXERÊ | CONSTRUÇÃO | INSTALAÇÕES ELÉTRICAS | ACESSÓRIOS P/ ELETRODUTOS | do item
1.13.13.6 | 93013 | Sinapi / Outubro_21 | Luva para eletroduto, pvc, roscável, dn 50 mm (1 1/2") - fornecimento e instalação. Af_12/2015 | pç | BDI 1 | 4 | 16.3 | 20.37 | 81.48 | 0.2647% | 0.0004933% | 16.3 | un | Luva para eletroduto, pvc, roscável, dn 50 mm (1 1/2") - fornecimento e instalação. Af_12/2015 |  | 30784.49 | 1 | 1 | 13 | 13 | 0 | 15519398.41 | 15519398.41 | 754352.13 | 30784.49 | 1279412.7 | CENTRO INTEGRADO DE SAÚDE XANXERÊ | CONSTRUÇÃO | INSTALAÇÕES ELÉTRICAS | ACESSÓRIOS P/ ELETRODUTOS | do item
|  |  |  | Total acessórios p/ eletrodutos |  |  |  |  | 30784.49 | 100% | 0.1864% | 0.1864% | 30784.49 |  | T4 | 30784.49 | 1 | 1 | 13 | 13 | 0 | 15519398.41 | 15519398.41 | 754352.13 | 30784.49 | 1279412.7 | CENTRO INTEGRADO DE SAÚDE XANXERÊ | CONSTRUÇÃO | INSTALAÇÕES ELÉTRICAS | ACESSÓRIOS P/ ELETRODUTOS | do item
1.13.14 |  |  | ACESSÓRIOS USO GERAL | [11 empty] | N4 | 45257.44 | 1 | 1 | 13 | 14 | 0 | 15519398.41 | 15519398.41 | 754352.13 | 0 | 1279412.7 | CENTRO INTEGRADO DE SAÚDE XANXERÊ | CONSTRUÇÃO | INSTALAÇÕES ELÉTRICAS | ACESSÓRIOS USO GERAL | do item
1.13.14.1 | 285 | CPU | Parafuso galvan. cab. sext. 3/8"x2.1/2" rosca total WW | pç | BDI 1 | 364 | 7.02 | 8.77 | 3192.28 | 7.054% | 0.01933% | 7.02 | un | Parafuso galvan. cab. sext. 3/8"x2.1/2" rosca total WW |  | 45257.44 | 1 | 1 | 13 | 14 | 0 | 15522590.69 | 15522590.69 | 757544.41 | 3192.28 | 1282604.98 | CENTRO INTEGRADO DE SAÚDE XANXERÊ | CONSTRUÇÃO | INSTALAÇÕES ELÉTRICAS | ACESSÓRIOS USO GERAL | do item
1.13.14.2 | 286 | CPU | Parafuso galvan. cabeça lentilha 1/4"x5/8" máquina rosca total | pç | BDI 1 | 1032 | 7.41 | 9.26 | 9556.32 | 21.12% | 0.05786% | 7.41 | un | Parafuso galvan. cabeça lentilha 1/4"x5/8" máquina rosca total |  | 45257.44 | 1 | 1 | 13 | 14 | 0 | 15532147.01 | 15532147.01 | 767100.73 | 12748.6 | 1292161.3 | CENTRO INTEGRADO DE SAÚDE XANXERÊ | CONSTRUÇÃO | INSTALAÇÕES ELÉTRICAS | ACESSÓRIOS USO GERAL | do item
1.13.14.3 | 121 | CPU | Suporte e cabo de aço 38x90mm | pç | BDI 1 | 364 | 43.79 | 54.73 | 19921.72 | 44.02% | 0.1206% | 43.79 | un | Suporte e cabo de aço 38x90mm |  | 45257.44 | 1 | 1 | 13 | 14 | 0 | 15552068.73 | 15552068.73 | 787022.45 | 32670.32 | 1312083.02 | CENTRO INTEGRADO DE SAÚDE XANXERÊ | CONSTRUÇÃO | INSTALAÇÕES ELÉTRICAS | ACESSÓRIOS USO GERAL | do item
1.13.14.4 | 248 | CPU | Vergalhão galvan. rosca total 1/4"x(comp. p/ proj.) | pç | BDI 1 | 364 | 27.67 | 34.58 | 12587.12 | 27.81% | 0.07621% | 27.67 | m | Vergalhão galvan. rosca total 1/4"x(comp. p/ proj.) |  | 45257.44 | 1 | 1 | 13 | 14 | 0 | 15564655.85 | 15564655.85 | 799609.57 | 45257.44 | 1324670.14 | CENTRO INTEGRADO DE SAÚDE XANXERÊ | CONSTRUÇÃO | INSTALAÇÕES ELÉTRICAS | ACESSÓRIOS USO GERAL | do item
|  |  |  | Total acessórios uso geral |  |  |  |  | 45257.44 | 100% | 0.274% | 0.274% | 45257.44 |  | T4 | 45257.44 | 1 | 1 | 13 | 14 | 0 | 15564655.85 | 15564655.85 | 799609.57 | 45257.44 | 1324670.14 | CENTRO INTEGRADO DE SAÚDE XANXERÊ | CONSTRUÇÃO | INSTALAÇÕES ELÉTRICAS | ACESSÓRIOS USO GERAL | do item
1.13.15 |  |  | GERADOR | [11 empty] | N4 | 258775.25 | 1 | 1 | 13 | 15 | 0 | 15564655.85 | 15564655.85 | 799609.57 | 0 | 1324670.14 | CENTRO INTEGRADO DE SAÚDE XANXERÊ | CONSTRUÇÃO | INSTALAÇÕES ELÉTRICAS | GERADOR | do item
1.13.15.1 | 7087 | CPU | Gerador de energia a Diesel carenado 284 Kva, 380V, com de tanque de 400litros com uma autonomia de 7 horas | pç | BDI 1 | 1 | 207020.2 | 258775.25 | 258775.25 | 100% | 1.567% | 207020.2 | un | Gerador de energia a Diesel carenado 284 Kva, 380V, com de tanque de 400litros com uma autonomia de 7 horas |  | 258775.25 | 1 | 1 | 13 | 15 | 0 | 15823431.1 | 15823431.1 | 1058384.82 | 258775.25 | 1583445.39 | CENTRO INTEGRADO DE SAÚDE XANXERÊ | CONSTRUÇÃO | INSTALAÇÕES ELÉTRICAS | GERADOR | do item
|  |  |  | Total gerador |  |  |  |  | 258775.25 | 100% | 1.567% | 1.567% | 258775.25 |  | T4 | 258775.25 | 1 | 1 | 13 | 15 | 0 | 15823431.1 | 15823431.1 | 1058384.82 | 258775.25 | 1583445.39 | CENTRO INTEGRADO DE SAÚDE XANXERÊ | CONSTRUÇÃO | INSTALAÇÕES ELÉTRICAS | GERADOR | do item
|  |  |  | Total instalações elétricas |  |  |  |  | 1058384.82 | 100% | 6.408% | 6.408% | 1058384.82 |  | T3 | 1058384.82 | 1 | 1 | 13 | 15 | 0 | 15823431.1 | 15823431.1 | 1058384.82 | 258775.25 | 1583445.39 | CENTRO INTEGRADO DE SAÚDE XANXERÊ | CONSTRUÇÃO | INSTALAÇÕES ELÉTRICAS | GERADOR | do item
1.14 |  |  | CABEAMENTO | [11 empty] | N3 |  | 1 | 1 | 14 | 0 | 0 | 15823431.1 | 15823431.1 | 0 | 258775.25 | 1583445.39 | CENTRO INTEGRADO DE SAÚDE XANXERÊ | CONSTRUÇÃO | CABEAMENTO | GERADOR | do item
1.14.1 |  |  | INFRA ESTRUTURA | [11 empty] | N4 | 58249.01 | 1 | 1 | 14 | 1 | 0 | 15823431.1 | 15823431.1 | 0 | 0 | 1583445.39 | CENTRO INTEGRADO DE SAÚDE XANXERÊ | CONSTRUÇÃO | CABEAMENTO | INFRA ESTRUTURA | do item
1.14.1.1 | 100562 | Sinapi / Outubro_21 | Quadro de distribuicao para telefone n.4, 60x60x12cm em chapa metalica, de embutir, sem acessorios, padrao telebras, fornecimento e instalação. Af_11/2019 | un | un | 1 | 384.44 | 480.55 | 480.55 | 0.825% | 0.002909% | 384.44 | un | Quadro de distribuicao para telefone n.4, 60x60x12cm em chapa metalica, de embutir, sem acessorios, padrao telebras, fornecimento e instalação. Af_11/2019 |  | 58249.01 | 1 | 1 | 14 | 1 | 0 | 15823911.65 | 15823911.65 | 480.55 | 480.55 | 1583925.94 | CENTRO INTEGRADO DE SAÚDE XANXERÊ | CONSTRUÇÃO | CABEAMENTO | INFRA ESTRUTURA | do item
1.14.1.2 | 100563 | Sinapi / Outubro_21 | Quadro de distribuição para telefone n.5, 80x80x12cm em chapa metalica, sem acessorios, padrao telebras, fornecimento e instalação. Af_11/2019 | un | un | 1 | 552.2 | 690.25 | 690.25 | 1.185% | 0.004179% | 552.2 | un | Quadro de distribuição para telefone n.5, 80x80x12cm em chapa metalica, sem acessorios, padrao telebras, fornecimento e instalação. Af_11/2019 |  | 58249.01 | 1 | 1 | 14 | 1 | 0 | 15824601.9 | 15824601.9 | 1170.8 | 1170.8 | 1584616.19 | CENTRO INTEGRADO DE SAÚDE XANXERÊ | CONSTRUÇÃO | CABEAMENTO | INFRA ESTRUTURA | do item
1.14.1.3 | 91940 | Sinapi / Outubro_21 | Caixa retangular 4" x 2" média (1,30 m do piso), pvc, instalada em parede - fornecimento e instalação. Af_12/2015 | pç | BDI 1 | 160 | 17.12 | 21.4 | 3424 | 5.878% | 0.02073% | 17.12 | un | Caixa retangular 4" x 2" média (1,30 m do piso), pvc, instalada em parede - fornecimento e instalação. Af_12/2015 |  | 58249.01 | 1 | 1 | 14 | 1 | 0 | 15828025.9 | 15828025.9 | 4594.8 | 4594.8 | 1588040.19 | CENTRO INTEGRADO DE SAÚDE XANXERÊ | CONSTRUÇÃO | CABEAMENTO | INFRA ESTRUTURA | do item
1.14.1.4 | 185 | CPU | Tomada dados/voz 1xRJ45 de embutir c/ placa | pç | BDI 1 | 110 | 52.64 | 65.8 | 7238 | 12.43% | 0.04382% | 52.64 | un | Tomada dados/voz 1xRJ45 de embutir c/ placa |  | 58249.01 | 1 | 1 | 14 | 1 | 0 | 15835263.9 | 15835263.9 | 11832.8 | 11832.8 | 1595278.19 | CENTRO INTEGRADO DE SAÚDE XANXERÊ | CONSTRUÇÃO | CABEAMENTO | INFRA ESTRUTURA | do item
1.14.1.5 | 198 | CPU | Tomada dados/voz 2xRJ45 de embutir c/ placa | pç | BDI 1 | 50 | 87.69 | 109.61 | 5480.5 | 9.409% | 0.03318% | 87.69 | un | Tomada dados/voz 2xRJ45 de embutir c/ placa |  | 58249.01 | 1 | 1 | 14 | 1 | 0 | 15840744.4 | 15840744.4 | 17313.3 | 17313.3 | 1600758.69 | CENTRO INTEGRADO DE SAÚDE XANXERÊ | CONSTRUÇÃO | CABEAMENTO | INFRA ESTRUTURA | do item
1.14.1.6 | 91834 | Sinapi / Outubro_21 | Eletroduto flexível corrugado, pvc, dn 25 mm (3/4"), para circuitos terminais, instalado em forro - fornecimento e instalação. Af_12/2015 | m | BDI 1 | 1500 | 9.38 | 11.72 | 17580 | 30.18% | 0.1064% | 9.38 | m | Eletroduto flexível corrugado, pvc, dn 25 mm (3/4"), para circuitos terminais, instalado em forro - fornecimento e instalação. Af_12/2015 |  | 58249.01 | 1 | 1 | 14 | 1 | 0 | 15858324.4 | 15858324.4 | 34893.3 | 34893.3 | 1618338.69 | CENTRO INTEGRADO DE SAÚDE XANXERÊ | CONSTRUÇÃO | CABEAMENTO | INFRA ESTRUTURA | do item
1.14.1.7 | 97668 | Sinapi / Outubro_21 | Eletroduto flexível corrugado, pead, dn 63 (2") - fornecimento e instalação. Af_04/2016 | m | BDI 1 | 100 | 14.4 | 18 | 1800 | 3.09% | 0.0109% | 14.4 | m | Eletroduto flexível corrugado, pead, dn 63 (2") - fornecimento e instalação. Af_04/2016 |  | 58249.01 | 1 | 1 | 14 | 1 | 0 | 15860124.4 | 15860124.4 | 36693.3 | 36693.3 | 1620138.69 | CENTRO INTEGRADO DE SAÚDE XANXERÊ | CONSTRUÇÃO | CABEAMENTO | INFRA ESTRUTURA | do item
1.14.1.8 | 339 | CPU | Piso elevado h=7cm, com revestimento cerâmico para piso com placas tipo porcelanato de dimensões 60x60 cm aplicada em ambientes de área entre 5 m2 e 10 m2. | m2 | BDI 1 | 14.7 | 330.1 | 412.62 | 6065.51 | 10.41% | 0.03672% | 330.1 | m2 | Piso elevado h=7cm, com revestimento cerâmico para piso com placas tipo porcelanato de dimensões 60x60 cm aplicada em ambientes de área entre 5 m2 e 10 m2. |  | 58249.01 | 1 | 1 | 14 | 1 | 0 | 15866189.91 | 15866189.91 | 42758.81 | 42758.81 | 1626204.2 | CENTRO INTEGRADO DE SAÚDE XANXERÊ | CONSTRUÇÃO | CABEAMENTO | INFRA ESTRUTURA | do item
1.14.1.9 | 5625 | CPU | Eletrocalha Perfurada de Fe. G.E. Dim. #200x100x3000mm | m | BDI 1 | 300 | 23.61 | 29.51 | 8853 | 15.2% | 0.0536% | 23.61 | m | Eletrocalha Perfurada de Fe. G.E. Dim. #200x100x3000mm |  | 58249.01 | 1 | 1 | 14 | 1 | 0 | 15875042.91 | 15875042.91 | 51611.81 | 51611.81 | 1635057.2 | CENTRO INTEGRADO DE SAÚDE XANXERÊ | CONSTRUÇÃO | CABEAMENTO | INFRA ESTRUTURA | do item
1.14.1.10 | 5624 | CPU | Cruzeta Horizontal Perfurada para Eletrocalha de Fe. G.E., Dim. #200x100mm | un | BDI 1 | 1 | 113.72 | 142.15 | 142.15 | 0.244% | 0.0008606% | 113.72 | un | Cruzeta Horizontal Perfurada para Eletrocalha de Fe. G.E., Dim. #200x100mm |  | 58249.01 | 1 | 1 | 14 | 1 | 0 | 15875185.06 | 15875185.06 | 51753.96 | 51753.96 | 1635199.35 | CENTRO INTEGRADO DE SAÚDE XANXERÊ | CONSTRUÇÃO | CABEAMENTO | INFRA ESTRUTURA | do item
1.14.1.11 | 5631 | CPU | Curva 45º Horizontal para Eletrocalha Perfurada de Fe. G.F. Dim. #200x100mm | un | BDI 1 | 1 | 97.72 | 122.15 | 122.15 | 0.2097% | 0.0007395% | 97.72 | un | Curva 45º Horizontal para Eletrocalha Perfurada de Fe. G.F. Dim. #200x100mm |  | 58249.01 | 1 | 1 | 14 | 1 | 0 | 15875307.21 | 15875307.21 | 51876.11 | 51876.11 | 1635321.5 | CENTRO INTEGRADO DE SAÚDE XANXERÊ | CONSTRUÇÃO | CABEAMENTO | INFRA ESTRUTURA | do item
1.14.1.12 | 5623 | CPU | Tê Vertical Perfurada para Eletrocalha de Fe. G.E., Dim. #200x100mm | un | BDI 1 | 6 | 113.72 | 142.15 | 852.9 | 1.464% | 0.005164% | 113.72 | un | Tê Vertical Perfurada para Eletrocalha de Fe. G.E., Dim. #200x100mm |  | 58249.01 | 1 | 1 | 14 | 1 | 0 | 15876160.11 | 15876160.11 | 52729.01 | 52729.01 | 1636174.4 | CENTRO INTEGRADO DE SAÚDE XANXERÊ | CONSTRUÇÃO | CABEAMENTO | INFRA ESTRUTURA | do item
1.14.1.13 | 5629 | CPU | Junção Interna Perfurada para Eletrocalha de Fe. G.E., Dim. #200x100mm | un | BDI 1 | 100 | 29.51 | 36.88 | 3688 | 6.331% | 0.02233% | 29.51 | un | Junção Interna Perfurada para Eletrocalha de Fe. G.E., Dim. #200x100mm |  | 58249.01 | 1 | 1 | 14 | 1 | 0 | 15879848.11 | 15879848.11 | 56417.01 | 56417.01 | 1639862.4 | CENTRO INTEGRADO DE SAÚDE XANXERÊ | CONSTRUÇÃO | CABEAMENTO | INFRA ESTRUTURA | do item
1.14.1.14 | 71 | CPU | Suporte vertical #200x100mm | un | BDI 1 | 100 | 14.66 | 18.32 | 1832 | 3.145% | 0.01109% | 14.66 | un | Suporte vertical #200x100mm |  | 58249.01 | 1 | 1 | 14 | 1 | 0 | 15881680.11 | 15881680.11 | 58249.01 | 58249.01 | 1641694.4 | CENTRO INTEGRADO DE SAÚDE XANXERÊ | CONSTRUÇÃO | CABEAMENTO | INFRA ESTRUTURA | do item
|  |  |  | Total infra estrutura |  |  |  |  | 58249.01 | 100% | 0.3527% | 0.3527% | 58249.01 |  | T4 | 58249.01 | 1 | 1 | 14 | 1 | 0 | 15881680.11 | 15881680.11 | 58249.01 | 58249.01 | 1641694.4 | CENTRO INTEGRADO DE SAÚDE XANXERÊ | CONSTRUÇÃO | CABEAMENTO | INFRA ESTRUTURA | do item
1.14.2 |  |  | CFTV | [11 empty] | N4 | 50832.61 | 1 | 1 | 14 | 2 | 0 | 15881680.11 | 15881680.11 | 58249.01 | 0 | 1641694.4 | CENTRO INTEGRADO DE SAÚDE XANXERÊ | CONSTRUÇÃO | CABEAMENTO | CFTV | do item
1.14.2.1 | 2004 | CPU | Câmera Dome IP 1080p HD 1MP 20m 2.8mm | un | pç | 40 | 621.66 | 777.07 | 31082.8 | 61.15% | 0.1882% | 621.66 | un | Câmera Dome IP 1080p HD 1MP 20m 2.8mm |  | 50832.61 | 1 | 1 | 14 | 2 | 0 | 15912762.91 | 15912762.91 | 89331.81 | 31082.8 | 1672777.2 | CENTRO INTEGRADO DE SAÚDE XANXERÊ | CONSTRUÇÃO | CABEAMENTO | CFTV | do item
1.14.2.2 | 3176 | CPU | Rack fechado tipo armário 19" x 12u x 570mm e acessorios de fixação | un | pç | 1 | 2961.66 | 3702.07 | 3702.07 | 7.283% | 0.02241% | 2961.66 | un | Rack fechado tipo armário 19" x 12u x 570mm e acessorios de fixação |  | 50832.61 | 1 | 1 | 14 | 2 | 0 | 15916464.98 | 15916464.98 | 93033.88 | 34784.87 | 1676479.27 | CENTRO INTEGRADO DE SAÚDE XANXERÊ | CONSTRUÇÃO | CABEAMENTO | CFTV | do item
1.14.2.3 | 2812 | CPU | NVR Gravador Digital 16 Canais Ip Até 8Mp 4k Onvif + 16 Canais de Áudio IPC via Rede – fornecimento e intalação | un | pç | 1 | 1654.56 | 2068.2 | 2068.2 | 4.069% | 0.01252% | 1654.56 | un | NVR Gravador Digital 16 Canais Ip Até 8Mp 4k Onvif + 16 Canais de Áudio IPC via Rede – fornecimento e intalação |  | 50832.61 | 1 | 1 | 14 | 2 | 0 | 15918533.18 | 15918533.18 | 95102.08 | 36853.07 | 1678547.47 | CENTRO INTEGRADO DE SAÚDE XANXERÊ | CONSTRUÇÃO | CABEAMENTO | CFTV | do item
1.14.2.4 | 822 | CPU | Gravador DVR 32 Canais | un | pç | 1 | 1976.41 | 2470.51 | 2470.51 | 4.86% | 0.01496% | 1976.41 | un | Gravador DVR 32 Canais |  | 50832.61 | 1 | 1 | 14 | 2 | 0 | 15921003.69 | 15921003.69 | 97572.59 | 39323.58 | 1681017.98 | CENTRO INTEGRADO DE SAÚDE XANXERÊ | CONSTRUÇÃO | CABEAMENTO | CFTV | do item
1.14.2.5 | 662 | CPU | Switch 16 portas POE – 220Vac | un | pç | 3 | 598.41 | 748.01 | 2244.03 | 4.415% | 0.01359% | 598.41 | un | Switch categoria 5e com 16 portas, 10/100mbps |  | 50832.61 | 1 | 1 | 14 | 2 | 0 | 15923247.72 | 15923247.72 | 99816.62 | 41567.61 | 1683262.01 | CENTRO INTEGRADO DE SAÚDE XANXERÊ | CONSTRUÇÃO | CABEAMENTO | CFTV | do item
1.14.2.6 | 911 | CPU | Cabo UTP-5e – 4 pares | m | pç | 200 | 5.56 | 6.95 | 1390 | 2.734% | 0.008415% | 5.56 | m | Cabo de par trancado UTP, 4 pares, categoria 5E |  | 50832.61 | 1 | 1 | 14 | 2 | 0 | 15924637.72 | 15924637.72 | 101206.62 | 42957.61 | 1684652.01 | CENTRO INTEGRADO DE SAÚDE XANXERÊ | CONSTRUÇÃO | CABEAMENTO | CFTV | do item
1.14.2.7 | 3040 | CPU | Conector RJ45 mach | un | pç | 150 | 42 | 52.5 | 7875 | 15.49% | 0.04768% | 42 | un | Conector RJ45 - Cat 6 |  | 50832.61 | 1 | 1 | 14 | 2 | 0 | 15932512.72 | 15932512.72 | 109081.62 | 50832.61 | 1692527.01 | CENTRO INTEGRADO DE SAÚDE XANXERÊ | CONSTRUÇÃO | CABEAMENTO | CFTV | do item
|  |  |  | Total cftv |  |  |  |  | 50832.61 | 100% | 0.3078% | 0.3078% | 50832.61 |  | T4 | 50832.61 | 1 | 1 | 14 | 2 | 0 | 15932512.72 | 15932512.72 | 109081.62 | 50832.61 | 1692527.01 | CENTRO INTEGRADO DE SAÚDE XANXERÊ | CONSTRUÇÃO | CABEAMENTO | CFTV | do item
1.14.3 |  |  | ALARME ANTI FURTO | [11 empty] | N4 | 37209.88 | 1 | 1 | 14 | 3 | 0 | 15932512.72 | 15932512.72 | 109081.62 | 0 | 1692527.01 | CENTRO INTEGRADO DE SAÚDE XANXERÊ | CONSTRUÇÃO | CABEAMENTO | ALARME ANTI FURTO | do item
1.14.3.1 | 2814 | CPU | Sensor de presença infravermelho passivo com fio, alcance 12 m, ângulo 115º de cobertura – fornecimento e instalação | un | pç | 75 | 46.7 | 58.37 | 4377.75 | 11.77% | 0.0265% | 46.7 | un | Sensor de presença infravermelho passivo com fio, alcance 12 m, ângulo 115º de cobertura – fornecimento e instalação |  | 37209.88 | 1 | 1 | 14 | 3 | 0 | 15936890.47 | 15936890.47 | 113459.37 | 4377.75 | 1696904.76 | CENTRO INTEGRADO DE SAÚDE XANXERÊ | CONSTRUÇÃO | CABEAMENTO | ALARME ANTI FURTO | do item
1.14.3.2 | 222 | CPU | Central de alarme 75 zonas | un | pç | 1 | 1245.71 | 1557.13 | 1557.13 | 4.185% | 0.009427% | 1245.71 | un | Central de alarme analógica para no mínimo 115 pontos e 04 laços |  | 37209.88 | 1 | 1 | 14 | 3 | 0 | 15938447.6 | 15938447.6 | 115016.5 | 5934.88 | 1698461.89 | CENTRO INTEGRADO DE SAÚDE XANXERÊ | CONSTRUÇÃO | CABEAMENTO | ALARME ANTI FURTO | do item
1.14.3.3 | 911 | CPU | Cabo UTP-5e – 4 pares | m | M | 4500 | 5.56 | 6.95 | 31275 | 84.05% | 0.1893% | 5.56 | m | Cabo de par trancado UTP, 4 pares, categoria 5E |  | 37209.88 | 1 | 1 | 14 | 3 | 0 | 15969722.6 | 15969722.6 | 146291.5 | 37209.88 | 1729736.89 | CENTRO INTEGRADO DE SAÚDE XANXERÊ | CONSTRUÇÃO | CABEAMENTO | ALARME ANTI FURTO | do item
|  |  |  | Total alarme anti furto |  |  |  |  | 37209.88 | 100% | 0.2253% | 0.2253% | 37209.88 |  | T4 | 37209.88 | 1 | 1 | 14 | 3 | 0 | 15969722.6 | 15969722.6 | 146291.5 | 37209.88 | 1729736.89 | CENTRO INTEGRADO DE SAÚDE XANXERÊ | CONSTRUÇÃO | CABEAMENTO | ALARME ANTI FURTO | do item
1.14.4 |  |  | DADOS | [11 empty] | N4 | 83183.1 | 1 | 1 | 14 | 4 | 0 | 15969722.6 | 15969722.6 | 146291.5 | 0 | 1729736.89 | CENTRO INTEGRADO DE SAÚDE XANXERÊ | CONSTRUÇÃO | CABEAMENTO | DADOS | do item
1.14.4.1 | 3040 | CPU | Conector RJ45 (CM8v) | un | pç | 207 | 42 | 52.5 | 10867.5 | 13.06% | 0.06579% | 42 | un | Conector RJ45 - Cat 6 |  | 83183.1 | 1 | 1 | 14 | 4 | 0 | 15980590.1 | 15980590.1 | 157159 | 10867.5 | 1740604.39 | CENTRO INTEGRADO DE SAÚDE XANXERÊ | CONSTRUÇÃO | CABEAMENTO | DADOS | do item
1.14.4.2 | 1933 | CPU | Patch cord 2 metros – cat. 5e | un | pç | 207 | 21.1 | 26.37 | 5458.59 | 6.562% | 0.03305% | 21.1 | un | Patch cord, categoria 5, extensão 1,50m |  | 83183.1 | 1 | 1 | 14 | 4 | 0 | 15986048.69 | 15986048.69 | 162617.59 | 16326.09 | 1746062.98 | CENTRO INTEGRADO DE SAÚDE XANXERÊ | CONSTRUÇÃO | CABEAMENTO | DADOS | do item
1.14.4.3 | 4163 | CPU | Patch cord 2 metros – cat. 5e | un | pç | 11 | 308.57 | 385.71 | 4242.81 | 5.101% | 0.02569% | 308.57 | un | Roteador wireless 54mbps |  | 83183.1 | 1 | 1 | 14 | 4 | 0 | 15990291.5 | 15990291.5 | 166860.4 | 20568.9 | 1750305.79 | CENTRO INTEGRADO DE SAÚDE XANXERÊ | CONSTRUÇÃO | CABEAMENTO | DADOS | do item
1.14.4.4 | 3049 | CPU | Switch gerenciável 48 portas Gigabit Ethernet PoE com 4 portas Mini-GBIC compartilhadas | un | pç | 5 | 3848.82 | 4811.02 | 24055.1 | 28.92% | 0.1456% | 3848.82 | un | Switch gerenciável 48 portas Gigabit Ethernet PoE com 4 portas Mini-GBIC compartilhadas |  | 83183.1 | 1 | 1 | 14 | 4 | 0 | 16014346.6 | 16014346.6 | 190915.5 | 44624 | 1774360.89 | CENTRO INTEGRADO DE SAÚDE XANXERÊ | CONSTRUÇÃO | CABEAMENTO | DADOS | do item
1.14.4.5 | 98301 | Sinapi / Outubro_21 | Patch panel 24 portas, categoria 5e - fornecimento e instalação. Af_11/2019 | un | pç | 14 | 756.76 | 945.95 | 13243.3 | 15.92% | 0.08018% | 756.76 | un | Patch panel 24 portas, categoria 5e - fornecimento e instalação. Af_11/2019 |  | 83183.1 | 1 | 1 | 14 | 4 | 0 | 16027589.9 | 16027589.9 | 204158.8 | 57867.3 | 1787604.19 | CENTRO INTEGRADO DE SAÚDE XANXERÊ | CONSTRUÇÃO | CABEAMENTO | DADOS | do item
1.14.4.6 | 814 | CPU | Guia cabo 1U fornecimento e instalação | un | pç | 14 | 31.57 | 39.46 | 552.44 | 0.6641% | 0.003345% | 31.57 | un | Guia cabo 1U fornecimento e instalação |  | 83183.1 | 1 | 1 | 14 | 4 | 0 | 16028142.34 | 16028142.34 | 204711.24 | 58419.74 | 1788156.63 | CENTRO INTEGRADO DE SAÚDE XANXERÊ | CONSTRUÇÃO | CABEAMENTO | DADOS | do item
1.14.4.7 | 302 | CPU | Rack fechado tipo armário 19" x 44u x 570mm , completo, com bandejam, calha, gaveta e unidade de ventilaçao de teto, organizador de cabos e acessorios de fixação | un | pç | 2 | 3890.08 | 4862.6 | 9725.2 | 11.69% | 0.05888% | 3890.08 | un | Rack fechado tipo armário 19" x 44u x 570mm , completo, com bandejam, calha, gaveta e unidade de ventilaçao de teto, organizador de cabos e acessorios de fixação |  | 83183.1 | 1 | 1 | 14 | 4 | 0 | 16037867.54 | 16037867.54 | 214436.44 | 68144.94 | 1797881.83 | CENTRO INTEGRADO DE SAÚDE XANXERÊ | CONSTRUÇÃO | CABEAMENTO | DADOS | do item
1.14.4.8 | 718 | CPU | Régua de tomadas 10 tomadas 2P+T, 10A - 1U | un | pç | 4 | 240.83 | 301.03 | 1204.12 | 1.448% | 0.00729% | 240.83 | un | Régua de tomadas 10 tomadas 2P+T, 10A - 1U |  | 83183.1 | 1 | 1 | 14 | 4 | 0 | 16039071.66 | 16039071.66 | 215640.56 | 69349.06 | 1799085.95 | CENTRO INTEGRADO DE SAÚDE XANXERÊ | CONSTRUÇÃO | CABEAMENTO | DADOS | do item
1.14.4.9 | 820 | CPU | Central Pabx Digital Impacta 140 Rack | un | pç | 1 | 3621.57 | 4526.96 | 4526.96 | 5.442% | 0.02741% | 3621.57 | un | Central Pabx Digital Impacta 140 Rack |  | 83183.1 | 1 | 1 | 14 | 4 | 0 | 16043598.62 | 16043598.62 | 220167.52 | 73876.02 | 1803612.91 | CENTRO INTEGRADO DE SAÚDE XANXERÊ | CONSTRUÇÃO | CABEAMENTO | DADOS | do item
1.14.4.10 | 821 | CPU | Nobreak 3kVA para Rack | un | pç | 1 | 7445.67 | 9307.08 | 9307.08 | 11.19% | 0.05635% | 7445.67 | un | Nobreak 3kVA para Rack |  | 83183.1 | 1 | 1 | 14 | 4 | 0 | 16052905.7 | 16052905.7 | 229474.6 | 83183.1 | 1812919.99 | CENTRO INTEGRADO DE SAÚDE XANXERÊ | CONSTRUÇÃO | CABEAMENTO | DADOS | do item
|  |  |  | Total dados |  |  |  |  | 83183.1 | 100% | 0.5036% | 0.5036% | 83183.1 |  | T4 | 83183.1 | 1 | 1 | 14 | 4 | 0 | 16052905.7 | 16052905.7 | 229474.6 | 83183.1 | 1812919.99 | CENTRO INTEGRADO DE SAÚDE XANXERÊ | CONSTRUÇÃO | CABEAMENTO | DADOS | do item
|  |  |  | Total cabeamento |  |  |  |  | 229474.6 | 100% | 1.389% | 1.389% | 229474.6 |  | T3 | 229474.6 | 1 | 1 | 14 | 4 | 0 | 16052905.7 | 16052905.7 | 229474.6 | 83183.1 | 1812919.99 | CENTRO INTEGRADO DE SAÚDE XANXERÊ | CONSTRUÇÃO | CABEAMENTO | DADOS | do item
1.15 |  |  | INSTALAÇÕES DE PREVENTIVO CONTRA INCÊNDIO | [11 empty] | N3 |  | 1 | 1 | 15 | 0 | 0 | 16052905.7 | 16052905.7 | 0 | 83183.1 | 1812919.99 | CENTRO INTEGRADO DE SAÚDE XANXERÊ | CONSTRUÇÃO | INSTALAÇÕES DE PREVENTIVO CONTRA INCÊNDIO | DADOS | do item
1.15.1 |  |  | EXTINTORES | [11 empty] | N4 | 3211.56 | 1 | 1 | 15 | 1 | 0 | 16052905.7 | 16052905.7 | 0 | 0 | 1812919.99 | CENTRO INTEGRADO DE SAÚDE XANXERÊ | CONSTRUÇÃO | INSTALAÇÕES DE PREVENTIVO CONTRA INCÊNDIO | EXTINTORES | do item
1.15.1.1 | 101908 | Sinapi / Outubro_21 | Extintor de incêndio portátil com carga de pqs de 4 kg, classe bc - fornecimento e instalação. Af_10/2020_p | un | BDI 1 | 11 | 165.43 | 206.78 | 2274.58 | 70.82% | 0.01377% | 165.43 | un | Extintor de incêndio portátil com carga de pqs de 4 kg, classe bc - fornecimento e instalação. Af_10/2020_p |  | 3211.56 | 1 | 1 | 15 | 1 | 0 | 16055180.28 | 16055180.28 | 2274.58 | 2274.58 | 1815194.57 | CENTRO INTEGRADO DE SAÚDE XANXERÊ | CONSTRUÇÃO | INSTALAÇÕES DE PREVENTIVO CONTRA INCÊNDIO | EXTINTORES | do item
1.15.1.2 | 51 | CPU | Placa proibido colocar materiais | un | BDI 1 | 11 | 43.18 | 53.97 | 593.67 | 18.49% | 0.003594% | 43.18 | un | Placa proibido colocar materiais |  | 3211.56 | 1 | 1 | 15 | 1 | 0 | 16055773.95 | 16055773.95 | 2868.25 | 2868.25 | 1815788.24 | CENTRO INTEGRADO DE SAÚDE XANXERÊ | CONSTRUÇÃO | INSTALAÇÕES DE PREVENTIVO CONTRA INCÊNDIO | EXTINTORES | do item
1.15.1.3 | 50 | CPU | Placa seta p/ extintor – POLI (17110 – 13x20cm) | un | BDI 1 | 11 | 24.97 | 31.21 | 343.31 | 10.69% | 0.002078% | 24.97 | un | Placa seta p/ extintor – POLI (17110 – 13x20cm) |  | 3211.56 | 1 | 1 | 15 | 1 | 0 | 16056117.26 | 16056117.26 | 3211.56 | 3211.56 | 1816131.55 | CENTRO INTEGRADO DE SAÚDE XANXERÊ | CONSTRUÇÃO | INSTALAÇÕES DE PREVENTIVO CONTRA INCÊNDIO | EXTINTORES | do item
|  |  |  | Total extintores |  |  |  |  | 3211.56 | 100% | 0.01944% | 0.01944% | 3211.56 |  | T4 | 3211.56 | 1 | 1 | 15 | 1 | 0 | 16056117.26 | 16056117.26 | 3211.56 | 3211.56 | 1816131.55 | CENTRO INTEGRADO DE SAÚDE XANXERÊ | CONSTRUÇÃO | INSTALAÇÕES DE PREVENTIVO CONTRA INCÊNDIO | EXTINTORES | do item
1.15.2 |  |  | SINALIZAÇÃO E ILUMINAÇÃO DE EMERGÊNCIA | [11 empty] | N4 | 14274.77 | 1 | 1 | 15 | 2 | 0 | 16056117.26 | 16056117.26 | 3211.56 | 0 | 1816131.55 | CENTRO INTEGRADO DE SAÚDE XANXERÊ | CONSTRUÇÃO | INSTALAÇÕES DE PREVENTIVO CONTRA INCÊNDIO | SINALIZAÇÃO E ILUMINAÇÃO DE EMERGÊNCIA | do item
1.15.2.1 | 97599 | Sinapi / Outubro_21 | Bloco de iluminação de emergência autônoma (LED), autonomia de 2,5hs ( 3 Lux) | un | BDI 1 | 133 | 31.03 | 38.78 | 5157.74 | 36.13% | 0.03123% | 31.03 | un | Luminária de emergência, com 30 lâmpadas led de 2 w, sem reator - fornecimento e instalação. Af_02/2020 |  | 14274.77 | 1 | 1 | 15 | 2 | 0 | 16061275 | 16061275 | 8369.3 | 5157.74 | 1821289.29 | CENTRO INTEGRADO DE SAÚDE XANXERÊ | CONSTRUÇÃO | INSTALAÇÕES DE PREVENTIVO CONTRA INCÊNDIO | SINALIZAÇÃO E ILUMINAÇÃO DE EMERGÊNCIA | do item
1.15.2.2 | 97599 | Sinapi / Outubro_21 | Bloco de iluminação de emergência autônoma (LED), autonomia de 2,5hs ( 5 Lux) | un | BDI 1 | 10 | 31.03 | 38.78 | 387.8 | 2.717% | 0.002348% | 31.03 | un | Luminária de emergência, com 30 lâmpadas led de 2 w, sem reator - fornecimento e instalação. Af_02/2020 |  | 14274.77 | 1 | 1 | 15 | 2 | 0 | 16061662.8 | 16061662.8 | 8757.1 | 5545.54 | 1821677.09 | CENTRO INTEGRADO DE SAÚDE XANXERÊ | CONSTRUÇÃO | INSTALAÇÕES DE PREVENTIVO CONTRA INCÊNDIO | SINALIZAÇÃO E ILUMINAÇÃO DE EMERGÊNCIA | do item
1.15.2.3 | 6184 | CPU | Bloco autônomo de balizamento (com seta) com inscrição "SAÍDA", fixado no teto (25x16 cm) | un | BDI 1 | 19 | 124.19 | 155.23 | 2949.37 | 20.66% | 0.01786% | 124.19 | un | Bloco autônomo de balizamento (com seta) com inscrição "SAÍDA", fixado no teto (25x16 cm) |  | 14274.77 | 1 | 1 | 15 | 2 | 0 | 16064612.17 | 16064612.17 | 11706.47 | 8494.91 | 1824626.46 | CENTRO INTEGRADO DE SAÚDE XANXERÊ | CONSTRUÇÃO | INSTALAÇÕES DE PREVENTIVO CONTRA INCÊNDIO | SINALIZAÇÃO E ILUMINAÇÃO DE EMERGÊNCIA | do item
1.15.2.4 | 607 | CPU | Bloco autônomo de balizamento com inscrição "SAÍDA", fixado na parede | un | BDI 1 | 100 | 44.16 | 55.2 | 5520 | 38.67% | 0.03342% | 44.16 | un | Sinalização de saída emergência com inscrição "saída", fotoluminescentes com indicação para deficientes físicos |  | 14274.77 | 1 | 1 | 15 | 2 | 0 | 16070132.17 | 16070132.17 | 17226.47 | 14014.91 | 1830146.46 | CENTRO INTEGRADO DE SAÚDE XANXERÊ | CONSTRUÇÃO | INSTALAÇÕES DE PREVENTIVO CONTRA INCÊNDIO | SINALIZAÇÃO E ILUMINAÇÃO DE EMERGÊNCIA | do item
1.15.2.5 | 4134 | CPU | Placa indicativa com o número de pavimento | un | BDI 1 | 3 | 69.3 | 86.62 | 259.86 | 1.82% | 0.001573% | 69.3 | un | Placa indicativa com o número de pavimento |  | 14274.77 | 1 | 1 | 15 | 2 | 0 | 16070392.03 | 16070392.03 | 17486.33 | 14274.77 | 1830406.32 | CENTRO INTEGRADO DE SAÚDE XANXERÊ | CONSTRUÇÃO | INSTALAÇÕES DE PREVENTIVO CONTRA INCÊNDIO | SINALIZAÇÃO E ILUMINAÇÃO DE EMERGÊNCIA | do item
|  |  |  | Total sinalização e iluminação de emergência |  |  |  |  | 14274.77 | 100% | 0.08642% | 0.08642% | 14274.77 |  | T4 | 14274.77 | 1 | 1 | 15 | 2 | 0 | 16070392.03 | 16070392.03 | 17486.33 | 14274.77 | 1830406.32 | CENTRO INTEGRADO DE SAÚDE XANXERÊ | CONSTRUÇÃO | INSTALAÇÕES DE PREVENTIVO CONTRA INCÊNDIO | SINALIZAÇÃO E ILUMINAÇÃO DE EMERGÊNCIA | do item
1.15.3 |  |  | SHP (SISTEMA HIDRAULICO PREVENTIVO) | [11 empty] | N4 | 43705.71 | 1 | 1 | 15 | 3 | 0 | 16070392.03 | 16070392.03 | 17486.33 | 0 | 1830406.32 | CENTRO INTEGRADO DE SAÚDE XANXERÊ | CONSTRUÇÃO | INSTALAÇÕES DE PREVENTIVO CONTRA INCÊNDIO | SHP (SISTEMA HIDRAULICO PREVENTIVO) | do item
1.15.3.1 | 96525 | Sinapi / Outubro_21 | Escavação mecanizada para viga baldrame com mini-escavadeira (incluindo escavação para colocação de fôrmas). Af_06/2017 | m3 | BDI 1 | 13.5 | 34.34 | 42.92 | 579.42 | 1.326% | 0.003508% | 34.34 | m3 | Escavação mecanizada para viga baldrame com mini-escavadeira (incluindo escavação para colocação de fôrmas). Af_06/2017 |  | 43705.71 | 1 | 1 | 15 | 3 | 0 | 16070971.45 | 16070971.45 | 18065.75 | 579.42 | 1830985.74 | CENTRO INTEGRADO DE SAÚDE XANXERÊ | CONSTRUÇÃO | INSTALAÇÕES DE PREVENTIVO CONTRA INCÊNDIO | SHP (SISTEMA HIDRAULICO PREVENTIVO) | do item
1.15.3.2 | 93382 | Sinapi / Outubro_21 | Reaterro manual de valas com compactação mecanizada. Af_04/2016 | m3 | BDI 1 | 11.01 | 30.82 | 38.52 | 424.1 | 0.9704% | 0.002568% | 30.82 | m3 | Reaterro manual de valas com compactação mecanizada. Af_04/2016 |  | 43705.71 | 1 | 1 | 15 | 3 | 0 | 16071395.55 | 16071395.55 | 18489.85 | 1003.52 | 1831409.84 | CENTRO INTEGRADO DE SAÚDE XANXERÊ | CONSTRUÇÃO | INSTALAÇÕES DE PREVENTIVO CONTRA INCÊNDIO | SHP (SISTEMA HIDRAULICO PREVENTIVO) | do item
1.15.3.3 | 92390 | Sinapi / Outubro_21 | Joelho 90 graus, em ferro galvanizado, dn 65 (2 1/2"), conexão rosqueada, instalado em rede de alimentação para hidrante - fornecimento e instalação. Af_10/2020 | un | BDI 1 | 11 | 135.47 | 169.33 | 1862.63 | 4.262% | 0.01128% | 135.47 | un | Joelho 90 graus, em ferro galvanizado, dn 65 (2 1/2"), conexão rosqueada, instalado em rede de alimentação para hidrante - fornecimento e instalação. Af_10/2020 |  | 43705.71 | 1 | 1 | 15 | 3 | 0 | 16073258.18 | 16073258.18 | 20352.48 | 2866.15 | 1833272.47 | CENTRO INTEGRADO DE SAÚDE XANXERÊ | CONSTRUÇÃO | INSTALAÇÕES DE PREVENTIVO CONTRA INCÊNDIO | SHP (SISTEMA HIDRAULICO PREVENTIVO) | do item
1.15.3.4 | 92389 | Sinapi / Outubro_21 | Joelho 45 graus, em ferro galvanizado, dn 65 (2 1/2"), conexão rosqueada, instalado em rede de alimentação para hidrante - fornecimento e instalação. Af_10/2020 | un | BDI 1 | 2 | 144.8 | 181 | 362 | 0.8283% | 0.002192% | 144.8 | un | Joelho 45 graus, em ferro galvanizado, dn 65 (2 1/2"), conexão rosqueada, instalado em rede de alimentação para hidrante - fornecimento e instalação. Af_10/2020 |  | 43705.71 | 1 | 1 | 15 | 3 | 0 | 16073620.18 | 16073620.18 | 20714.48 | 3228.15 | 1833634.47 | CENTRO INTEGRADO DE SAÚDE XANXERÊ | CONSTRUÇÃO | INSTALAÇÕES DE PREVENTIVO CONTRA INCÊNDIO | SHP (SISTEMA HIDRAULICO PREVENTIVO) | do item
1.15.3.5 | 92336 | Sinapi / Outubro_21 | Tubo de aço galvanizado com costura, classe média, conexão ranhurada, dn 65 (2 1/2"), instalado em prumadas - fornecimento e instalação. Af_10/2020 | un | BDI 1 | 112.76 | 142.23 | 177.78 | 20046.47 | 45.87% | 0.1214% | 142.23 | m | Tubo de aço galvanizado com costura, classe média, conexão ranhurada, dn 65 (2 1/2"), instalado em prumadas - fornecimento e instalação. Af_10/2020 |  | 43705.71 | 1 | 1 | 15 | 3 | 0 | 16093666.65 | 16093666.65 | 40760.95 | 23274.62 | 1853680.94 | CENTRO INTEGRADO DE SAÚDE XANXERÊ | CONSTRUÇÃO | INSTALAÇÕES DE PREVENTIVO CONTRA INCÊNDIO | SHP (SISTEMA HIDRAULICO PREVENTIVO) | do item
1.15.3.6 | 92642 | Sinapi / Outubro_21 | Tê, em ferro galvanizado, conexão rosqueada, dn 65 (2 1/2"), instalado em rede de alimentação para hidrante - fornecimento e instalação. Af_10/2020 | un | BDI 1 | 7 | 185.21 | 231.51 | 1620.57 | 3.708% | 0.009811% | 185.21 | un | Tê, em ferro galvanizado, conexão rosqueada, dn 65 (2 1/2"), instalado em rede de alimentação para hidrante - fornecimento e instalação. Af_10/2020 |  | 43705.71 | 1 | 1 | 15 | 3 | 0 | 16095287.22 | 16095287.22 | 42381.52 | 24895.19 | 1855301.51 | CENTRO INTEGRADO DE SAÚDE XANXERÊ | CONSTRUÇÃO | INSTALAÇÕES DE PREVENTIVO CONTRA INCÊNDIO | SHP (SISTEMA HIDRAULICO PREVENTIVO) | do item
1.15.3.7 | 94713 | Sinapi / Outubro_21 | Adaptador com flanges livres, pvc, soldável, dn 75 mm x 2 1/2 , instalado em reservação de água de edificação que possua reservatório de fibra/fibrocimento fornecimento e instalação. Af_06/2016 | un | BDI 1 | 1 | 226.22 | 282.77 | 282.77 | 0.647% | 0.001712% | 226.22 | un | Adaptador com flanges livres, pvc, soldável, dn 75 mm x 2 1/2 , instalado em reservação de água de edificação que possua reservatório de fibra/fibrocimento fornecimento e instalação. Af_06/2016 |  | 43705.71 | 1 | 1 | 15 | 3 | 0 | 16095569.99 | 16095569.99 | 42664.29 | 25177.96 | 1855584.28 | CENTRO INTEGRADO DE SAÚDE XANXERÊ | CONSTRUÇÃO | INSTALAÇÕES DE PREVENTIVO CONTRA INCÊNDIO | SHP (SISTEMA HIDRAULICO PREVENTIVO) | do item
1.15.3.8 | 94499 | Sinapi / Outubro_21 | Registro de gaveta bruto, latão, roscável, 2 1/2" - fornecimento e instalação. Af_08/2021 | un | BDI 1 | 1 | 225.2 | 281.5 | 281.5 | 0.6441% | 0.001704% | 225.2 | un | Registro de gaveta bruto, latão, roscável, 2 1/2" - fornecimento e instalação. Af_08/2021 |  | 43705.71 | 1 | 1 | 15 | 3 | 0 | 16095851.49 | 16095851.49 | 42945.79 | 25459.46 | 1855865.78 | CENTRO INTEGRADO DE SAÚDE XANXERÊ | CONSTRUÇÃO | INSTALAÇÕES DE PREVENTIVO CONTRA INCÊNDIO | SHP (SISTEMA HIDRAULICO PREVENTIVO) | do item
1.15.3.9 | 5665 | CPU | Abrigo para hidrante, 90x60x17cm, com registro globo angular 45 graus 2 1/2", adaptador storz 2 1/2", duas mangueiras tipo 2 de incêndio 15m, redução 2 1/2 x 1 1/2" e esguicho tipo agulheta 1 1/2" - 13 mm. - fornecimento e instalação | un | BDI 1 | 7 | 1553.1 | 1941.37 | 13589.59 | 31.09% | 0.08227% | 1553.1 | un | Abrigo para hidrante, 90x60x17cm, com registro globo angular 45 graus 2 1/2", adaptador storz 2 1/2", duas mangueiras tipo 2 de incêndio 15m, redução 2 1/2 x 1 1/2" e esguicho tipo agulheta 1 1/2" - 13 mm. - fornecimento e instalação |  | 43705.71 | 1 | 1 | 15 | 3 | 0 | 16109441.08 | 16109441.08 | 56535.38 | 39049.05 | 1869455.37 | CENTRO INTEGRADO DE SAÚDE XANXERÊ | CONSTRUÇÃO | INSTALAÇÕES DE PREVENTIVO CONTRA INCÊNDIO | SHP (SISTEMA HIDRAULICO PREVENTIVO) | do item
1.15.3.10 | 100733 | Sinapi / Outubro_21 | Pintura com tinta acrílica de fundo pulverizada sobre superfícies metálicas (exceto perfil) executado em obra (por demão). Af_01/2020_p | m2 | BDI 1 | 22.93 | 10.34 | 12.92 | 296.25 | 0.6778% | 0.001794% | 10.34 | m2 | Pintura com tinta acrílica de fundo pulverizada sobre superfícies metálicas (exceto perfil) executado em obra (por demão). Af_01/2020_p |  | 43705.71 | 1 | 1 | 15 | 3 | 0 | 16109737.33 | 16109737.33 | 56831.63 | 39345.3 | 1869751.62 | CENTRO INTEGRADO DE SAÚDE XANXERÊ | CONSTRUÇÃO | INSTALAÇÕES DE PREVENTIVO CONTRA INCÊNDIO | SHP (SISTEMA HIDRAULICO PREVENTIVO) | do item
1.15.3.11 | 171 | CPU | Envelopamento de concreto das tubulações de SHP enterradas | m | BDI 1 | 37.51 | 63.1 | 78.87 | 2958.41 | 6.769% | 0.01791% | 63.1 | m | Envelopamento de concreto das tubulações de SHP enterradas |  | 43705.71 | 1 | 1 | 15 | 3 | 0 | 16112695.74 | 16112695.74 | 59790.04 | 42303.71 | 1872710.03 | CENTRO INTEGRADO DE SAÚDE XANXERÊ | CONSTRUÇÃO | INSTALAÇÕES DE PREVENTIVO CONTRA INCÊNDIO | SHP (SISTEMA HIDRAULICO PREVENTIVO) | do item
1.15.3.12 | 1341 | CPU | Abrigo metálico para hidrante de recalque cor vermelha com inscrição “incêndio” (40x40x20) | un | BDI 1 | 1 | 399.18 | 498.97 | 498.97 | 1.142% | 0.003021% | 399.18 | un | Abrigo metálico para hidrante de recalque cor vermelha com inscrição “incêndio” (40x40x20), com Válvula de globo angular 45ª e luva de redução. |  | 43705.71 | 1 | 1 | 15 | 3 | 0 | 16113194.71 | 16113194.71 | 60289.01 | 42802.68 | 1873209 | CENTRO INTEGRADO DE SAÚDE XANXERÊ | CONSTRUÇÃO | INSTALAÇÕES DE PREVENTIVO CONTRA INCÊNDIO | SHP (SISTEMA HIDRAULICO PREVENTIVO) | do item
1.15.3.13 | 91171 | Sinapi / Outubro_21 | Suporte de fixação para tubulação SHP - Sob laje - Com chubadore | un | BDI 1 | 110 | 3.16 | 3.95 | 434.5 | 0.9941% | 0.002631% | 3.16 | m | Fixação de tubos horizontais de pvc, cpvc ou cobre diâmetros maiores que 40 mm e menores ou iguais a 75 mm com abraçadeira metálica rígida tipo d 1 1/2", fixada em perfilado em laje. Af_05/2015 |  | 43705.71 | 1 | 1 | 15 | 3 | 0 | 16113629.21 | 16113629.21 | 60723.51 | 43237.18 | 1873643.5 | CENTRO INTEGRADO DE SAÚDE XANXERÊ | CONSTRUÇÃO | INSTALAÇÕES DE PREVENTIVO CONTRA INCÊNDIO | SHP (SISTEMA HIDRAULICO PREVENTIVO) | do item
1.15.3.14 | 58 | CPU | Tampao com corrente, em latao, engate rapido 2 1/2", para instalacao predial de combate a incendio | un | BDI 1 | 1 | 177.83 | 222.28 | 222.28 | 0.5086% | 0.001346% | 177.83 | un | Tampao com corrente, em latao, engate rapido 2 1/2", para instalacao predial de combate a incendio |  | 43705.71 | 1 | 1 | 15 | 3 | 0 | 16113851.49 | 16113851.49 | 60945.79 | 43459.46 | 1873865.78 | CENTRO INTEGRADO DE SAÚDE XANXERÊ | CONSTRUÇÃO | INSTALAÇÕES DE PREVENTIVO CONTRA INCÊNDIO | SHP (SISTEMA HIDRAULICO PREVENTIVO) | do item
1.15.3.15 | 59 | CPU | Engate rápido Storz c/ tampão cego ϕ 2.1/2” | un | BDI 1 | 1 | 197 | 246.25 | 246.25 | 0.5634% | 0.001491% | 197 | un | Engate rápido Storz c/ tampão cego ϕ 2.1/2” |  | 43705.71 | 1 | 1 | 15 | 3 | 0 | 16114097.74 | 16114097.74 | 61192.04 | 43705.71 | 1874112.03 | CENTRO INTEGRADO DE SAÚDE XANXERÊ | CONSTRUÇÃO | INSTALAÇÕES DE PREVENTIVO CONTRA INCÊNDIO | SHP (SISTEMA HIDRAULICO PREVENTIVO) | do item
|  |  |  | Total shp (sistema hidraulico preventivo) |  |  |  |  | 43705.71 | 100% | 0.2646% | 0.2646% | 43705.71 |  | T4 | 43705.71 | 1 | 1 | 15 | 3 | 0 | 16114097.74 | 16114097.74 | 61192.04 | 43705.71 | 1874112.03 | CENTRO INTEGRADO DE SAÚDE XANXERÊ | CONSTRUÇÃO | INSTALAÇÕES DE PREVENTIVO CONTRA INCÊNDIO | SHP (SISTEMA HIDRAULICO PREVENTIVO) | do item
1.15.4 |  |  | SISTEMA DE ALARME DE INCENDIO | [11 empty] | N4 | 22250.57 | 1 | 1 | 15 | 4 | 0 | 16114097.74 | 16114097.74 | 61192.04 | 0 | 1874112.03 | CENTRO INTEGRADO DE SAÚDE XANXERÊ | CONSTRUÇÃO | INSTALAÇÕES DE PREVENTIVO CONTRA INCÊNDIO | SISTEMA DE ALARME DE INCENDIO | do item
1.15.4.1 | 131 | CPU | Central de alarme endereçavel capacidade de 5 a 10 pontos com baterias | un | BDI 1 | 1 | 866.33 | 1082.91 | 1082.91 | 4.867% | 0.006556% | 866.33 | un | Central de alarme endereçavel capacidade de 5 a 10 pontos com baterias |  | 22250.57 | 1 | 1 | 15 | 4 | 0 | 16115180.65 | 16115180.65 | 62274.95 | 1082.91 | 1875194.94 | CENTRO INTEGRADO DE SAÚDE XANXERÊ | CONSTRUÇÃO | INSTALAÇÕES DE PREVENTIVO CONTRA INCÊNDIO | SISTEMA DE ALARME DE INCENDIO | do item
1.15.4.2 | 132 | CPU | Acionador de alarme endereçavel tipo quebra vidro + sirene | un | BDI 1 | 7 | 121.13 | 151.41 | 1059.87 | 4.763% | 0.006417% | 121.13 | un | Acionador de alarme endereçavel tipo quebra vidro + sirene |  | 22250.57 | 1 | 1 | 15 | 4 | 0 | 16116240.52 | 16116240.52 | 63334.82 | 2142.78 | 1876254.81 | CENTRO INTEGRADO DE SAÚDE XANXERÊ | CONSTRUÇÃO | INSTALAÇÕES DE PREVENTIVO CONTRA INCÊNDIO | SISTEMA DE ALARME DE INCENDIO | do item
1.15.4.3 | 223 | CPU | Avisador sonoro e visual | un | BDI 1 | 7 | 114.63 | 143.28 | 1002.96 | 4.508% | 0.006072% | 114.63 | un | Sinalizador sonoro e visual Convencional |  | 22250.57 | 1 | 1 | 15 | 4 | 0 | 16117243.48 | 16117243.48 | 64337.78 | 3145.74 | 1877257.77 | CENTRO INTEGRADO DE SAÚDE XANXERÊ | CONSTRUÇÃO | INSTALAÇÕES DE PREVENTIVO CONTRA INCÊNDIO | SISTEMA DE ALARME DE INCENDIO | do item
1.15.4.4 | 133 | CPU | Sensor de Fumaça | un | BDI 1 | 7 | 228.93 | 286.16 | 2003.12 | 9.003% | 0.01213% | 228.93 | un | Sensor de Fumaça |  | 22250.57 | 1 | 1 | 15 | 4 | 0 | 16119246.6 | 16119246.6 | 66340.9 | 5148.86 | 1879260.89 | CENTRO INTEGRADO DE SAÚDE XANXERÊ | CONSTRUÇÃO | INSTALAÇÕES DE PREVENTIVO CONTRA INCÊNDIO | SISTEMA DE ALARME DE INCENDIO | do item
1.15.4.5 | 95749 | Sinapi / Outubro_21 | Eletroduto de aço galvanizado, classe leve, dn 20 mm (3/4), aparente, instalado em parede - fornecimento e instalação. Af_11/2016_p | un | BDI 1 | 203 | 30.21 | 37.76 | 7665.28 | 34.45% | 0.04641% | 30.21 | m | Eletroduto de aço galvanizado, classe leve, dn 20 mm (3/4), aparente, instalado em parede - fornecimento e instalação. Af_11/2016_p |  | 22250.57 | 1 | 1 | 15 | 4 | 0 | 16126911.88 | 16126911.88 | 74006.18 | 12814.14 | 1886926.17 | CENTRO INTEGRADO DE SAÚDE XANXERÊ | CONSTRUÇÃO | INSTALAÇÕES DE PREVENTIVO CONTRA INCÊNDIO | SISTEMA DE ALARME DE INCENDIO | do item
1.15.4.6 | 95797 | Sinapi / Outubro_21 | Condulete de alumínio, tipo t, para eletroduto de aço galvanizado dn 32 mm (1 1/4''), aparente - fornecimento e instalação. Af_11/2016_p | un | BDI 1 | 5 | 53.86 | 67.32 | 336.6 | 1.513% | 0.002038% | 53.86 | un | Condulete de alumínio, tipo t, para eletroduto de aço galvanizado dn 32 mm (1 1/4''), aparente - fornecimento e instalação. Af_11/2016_p |  | 22250.57 | 1 | 1 | 15 | 4 | 0 | 16127248.48 | 16127248.48 | 74342.78 | 13150.74 | 1887262.77 | CENTRO INTEGRADO DE SAÚDE XANXERÊ | CONSTRUÇÃO | INSTALAÇÕES DE PREVENTIVO CONTRA INCÊNDIO | SISTEMA DE ALARME DE INCENDIO | do item
1.15.4.7 | 95787 | Sinapi / Outubro_21 | Condulete de alumínio, tipo lr, para eletroduto de aço galvanizado dn 20 mm (3/4''), aparente - fornecimento e instalação. Af_11/2016_p | un | BDI 1 | 3 | 31.02 | 38.77 | 116.31 | 0.5227% | 0.0007042% | 31.02 | un | Condulete de alumínio, tipo lr, para eletroduto de aço galvanizado dn 20 mm (3/4''), aparente - fornecimento e instalação. Af_11/2016_p |  | 22250.57 | 1 | 1 | 15 | 4 | 0 | 16127364.79 | 16127364.79 | 74459.09 | 13267.05 | 1887379.08 | CENTRO INTEGRADO DE SAÚDE XANXERÊ | CONSTRUÇÃO | INSTALAÇÕES DE PREVENTIVO CONTRA INCÊNDIO | SISTEMA DE ALARME DE INCENDIO | do item
1.15.4.8 | 95801 | Sinapi / Outubro_21 | Condulete de alumínio, tipo x, para eletroduto de aço galvanizado dn 20 mm (3/4''), aparente - fornecimento e instalação. Af_11/2016_p | un | BDI 1 | 8 | 42.48 | 53.1 | 424.8 | 1.909% | 0.002572% | 42.48 | un | Condulete de alumínio, tipo x, para eletroduto de aço galvanizado dn 20 mm (3/4''), aparente - fornecimento e instalação. Af_11/2016_p |  | 22250.57 | 1 | 1 | 15 | 4 | 0 | 16127789.59 | 16127789.59 | 74883.89 | 13691.85 | 1887803.88 | CENTRO INTEGRADO DE SAÚDE XANXERÊ | CONSTRUÇÃO | INSTALAÇÕES DE PREVENTIVO CONTRA INCÊNDIO | SISTEMA DE ALARME DE INCENDIO | do item
1.15.4.9 | 95787 | Sinapi / Outubro_21 | Condulete de alumínio, tipo lr, para eletroduto de aço galvanizado dn 20 mm (3/4''), aparente - fornecimento e instalação. Af_11/2016_p | un | BDI 1 | 3 | 31.02 | 38.77 | 116.31 | 0.5227% | 0.0007042% | 31.02 | un | Condulete de alumínio, tipo lr, para eletroduto de aço galvanizado dn 20 mm (3/4''), aparente - fornecimento e instalação. Af_11/2016_p |  | 22250.57 | 1 | 1 | 15 | 4 | 0 | 16127905.9 | 16127905.9 | 75000.2 | 13808.16 | 1887920.19 | CENTRO INTEGRADO DE SAÚDE XANXERÊ | CONSTRUÇÃO | INSTALAÇÕES DE PREVENTIVO CONTRA INCÊNDIO | SISTEMA DE ALARME DE INCENDIO | do item
1.15.4.10 | 95795 | Sinapi / Outubro_21 | Condulete de alumínio, tipo t, para eletroduto de aço galvanizado dn 20 mm (3/4''), aparente - fornecimento e instalação. Af_11/2016_p | un | BDI 1 | 15 | 35.84 | 44.8 | 672 | 3.02% | 0.004068% | 35.84 | un | Condulete de alumínio, tipo t, para eletroduto de aço galvanizado dn 20 mm (3/4''), aparente - fornecimento e instalação. Af_11/2016_p |  | 22250.57 | 1 | 1 | 15 | 4 | 0 | 16128577.9 | 16128577.9 | 75672.2 | 14480.16 | 1888592.19 | CENTRO INTEGRADO DE SAÚDE XANXERÊ | CONSTRUÇÃO | INSTALAÇÕES DE PREVENTIVO CONTRA INCÊNDIO | SISTEMA DE ALARME DE INCENDIO | do item
1.15.4.11 | 92865 | Sinapi / Outubro_21 | Caixa octogonal 4" x 4", metálica, instalada em laje - fornecimento e instalação. Af_12/2015 | un | BDI 1 | 9 | 12.94 | 16.17 | 145.53 | 0.6541% | 0.0008811% | 12.94 | un | Caixa octogonal 4" x 4", metálica, instalada em laje - fornecimento e instalação. Af_12/2015 |  | 22250.57 | 1 | 1 | 15 | 4 | 0 | 16128723.43 | 16128723.43 | 75817.73 | 14625.69 | 1888737.72 | CENTRO INTEGRADO DE SAÚDE XANXERÊ | CONSTRUÇÃO | INSTALAÇÕES DE PREVENTIVO CONTRA INCÊNDIO | SISTEMA DE ALARME DE INCENDIO | do item
1.15.4.12 | 5784 | CPU | Cabo blindado isolamento anti-chama 750V, 2x0,75mm² (para alarme de incêndio) | m | BDI 1 | 203 | 22.34 | 27.92 | 5667.76 | 25.47% | 0.03431% | 22.34 | m | Cabo blindado isolamento anti-chama 750V, 2x0,75mm² (para alarme de incêndio) |  | 22250.57 | 1 | 1 | 15 | 4 | 0 | 16134391.19 | 16134391.19 | 81485.49 | 20293.45 | 1894405.48 | CENTRO INTEGRADO DE SAÚDE XANXERÊ | CONSTRUÇÃO | INSTALAÇÕES DE PREVENTIVO CONTRA INCÊNDIO | SISTEMA DE ALARME DE INCENDIO | do item
1.15.4.13 | 91914 | Sinapi / Outubro_21 | Curva 90 graus para eletroduto, pvc, roscável, dn 25 mm (3/4"), para circuitos terminais, instalada em parede - fornecimento e instalação. Af_12/2015 | un | BDI 1 | 16 | 16.46 | 20.57 | 329.12 | 1.479% | 0.001993% | 16.46 | un | Curva 90 graus para eletroduto, pvc, roscável, dn 25 mm (3/4"), para circuitos terminais, instalada em parede - fornecimento e instalação. Af_12/2015 |  | 22250.57 | 1 | 1 | 15 | 4 | 0 | 16134720.31 | 16134720.31 | 81814.61 | 20622.57 | 1894734.6 | CENTRO INTEGRADO DE SAÚDE XANXERÊ | CONSTRUÇÃO | INSTALAÇÕES DE PREVENTIVO CONTRA INCÊNDIO | SISTEMA DE ALARME DE INCENDIO | do item
1.15.4.14 | 126 | CPU | Abraçadeira galvanizada tipo "cunha" Ø 3/4" | m | BDI 1 | 70 | 16.22 | 20.27 | 1418.9 | 6.377% | 0.00859% | 16.22 | un | Braçadeira galvan. tipo cunha 3/4" |  | 22250.57 | 1 | 1 | 15 | 4 | 0 | 16136139.21 | 16136139.21 | 83233.51 | 22041.47 | 1896153.5 | CENTRO INTEGRADO DE SAÚDE XANXERÊ | CONSTRUÇÃO | INSTALAÇÕES DE PREVENTIVO CONTRA INCÊNDIO | SISTEMA DE ALARME DE INCENDIO | do item
1.15.4.15 | 402 | CPU | Sirene externa | m | BDI 1 | 1 | 167.28 | 209.1 | 209.1 | 0.9398% | 0.001266% | 167.28 | un | Sirene eletrônica industrial – 110/220VAC |  | 22250.57 | 1 | 1 | 15 | 4 | 0 | 16136348.31 | 16136348.31 | 83442.61 | 22250.57 | 1896362.6 | CENTRO INTEGRADO DE SAÚDE XANXERÊ | CONSTRUÇÃO | INSTALAÇÕES DE PREVENTIVO CONTRA INCÊNDIO | SISTEMA DE ALARME DE INCENDIO | do item
|  |  |  | Total sistema de alarme de incendio |  |  |  |  | 22250.57 | 100% | 0.1347% | 0.1347% | 22250.57 |  | T4 | 22250.57 | 1 | 1 | 15 | 4 | 0 | 16136348.31 | 16136348.31 | 83442.61 | 22250.57 | 1896362.6 | CENTRO INTEGRADO DE SAÚDE XANXERÊ | CONSTRUÇÃO | INSTALAÇÕES DE PREVENTIVO CONTRA INCÊNDIO | SISTEMA DE ALARME DE INCENDIO | do item
1.15.5 |  |  | SPDA | [11 empty] | N4 | 59270.75 | 1 | 1 | 15 | 5 | 0 | 16136348.31 | 16136348.31 | 83442.61 | 0 | 1896362.6 | CENTRO INTEGRADO DE SAÚDE XANXERÊ | CONSTRUÇÃO | INSTALAÇÕES DE PREVENTIVO CONTRA INCÊNDIO | SPDA | do item
1.15.5.1 | 1328 | CPU | Barra chata de Alumínio 70mm2 | m | BDI 1 | 780 | 20.56 | 25.7 | 20046 | 33.82% | 0.1214% | 20.56 | m | Barra chata de Alumínio 70mm2 |  | 59270.75 | 1 | 1 | 15 | 5 | 0 | 16156394.31 | 16156394.31 | 103488.61 | 20046 | 1916408.6 | CENTRO INTEGRADO DE SAÚDE XANXERÊ | CONSTRUÇÃO | INSTALAÇÕES DE PREVENTIVO CONTRA INCÊNDIO | SPDA | do item
1.15.5.2 | 96973 | Sinapi / Outubro_21 | Cordoalha de cobre nu 35 mm², não enterrada, com isolador - fornecimento e instalação. Af_12/2017 | m | BDI 1 | 40 | 67.22 | 84.02 | 3360.8 | 5.67% | 0.02035% | 67.22 | m | Cordoalha de cobre nu 35 mm², não enterrada, com isolador - fornecimento e instalação. Af_12/2017 |  | 59270.75 | 1 | 1 | 15 | 5 | 0 | 16159755.11 | 16159755.11 | 106849.41 | 23406.8 | 1919769.4 | CENTRO INTEGRADO DE SAÚDE XANXERÊ | CONSTRUÇÃO | INSTALAÇÕES DE PREVENTIVO CONTRA INCÊNDIO | SPDA | do item
1.15.5.3 | 96977 | Sinapi / Outubro_21 | Cordoalha de cobre nu 50 mm², enterrada, sem isolador - fornecimento e instalação. Af_12/2017 | m | BDI 1 | 300 | 58.45 | 73.06 | 21918 | 36.98% | 0.1327% | 58.45 | m | Cordoalha de cobre nu 50 mm², enterrada, sem isolador - fornecimento e instalação. Af_12/2017 |  | 59270.75 | 1 | 1 | 15 | 5 | 0 | 16181673.11 | 16181673.11 | 128767.41 | 45324.8 | 1941687.4 | CENTRO INTEGRADO DE SAÚDE XANXERÊ | CONSTRUÇÃO | INSTALAÇÕES DE PREVENTIVO CONTRA INCÊNDIO | SPDA | do item
1.15.5.4 | 5782 | CPU | Caixa de inspeção em concreto com diametro de 30cm, com tampa e dreno brita | un | BDI 1 | 20 | 203.63 | 254.53 | 5090.6 | 8.589% | 0.03082% | 203.63 | un | Caixa de inspeção em concreto com diametro de 30cm, com tampa e dreno brita |  | 59270.75 | 1 | 1 | 15 | 5 | 0 | 16186763.71 | 16186763.71 | 133858.01 | 50415.4 | 1946778 | CENTRO INTEGRADO DE SAÚDE XANXERÊ | CONSTRUÇÃO | INSTALAÇÕES DE PREVENTIVO CONTRA INCÊNDIO | SPDA | do item
1.15.5.5 | 89449 | Sinapi / Outubro_21 | Tubo, pvc, soldável, dn 50mm, instalado em prumada de água - fornecimento e instalação. Af_12/2014 | m | BDI 1 | 57 | 18.53 | 23.16 | 1320.12 | 2.227% | 0.007992% | 18.53 | m | Tubo, pvc, soldável, dn 50mm, instalado em prumada de água - fornecimento e instalação. Af_12/2014 |  | 59270.75 | 1 | 1 | 15 | 5 | 0 | 16188083.83 | 16188083.83 | 135178.13 | 51735.52 | 1948098.12 | CENTRO INTEGRADO DE SAÚDE XANXERÊ | CONSTRUÇÃO | INSTALAÇÕES DE PREVENTIVO CONTRA INCÊNDIO | SPDA | do item
1.15.5.6 | 96985 | Sinapi / Outubro_21 | Haste de aterramento 5/8 para spda - fornecimento e instalação. Af_12/2017 | un | BDI 1 | 40 | 83.66 | 104.57 | 4182.8 | 7.057% | 0.02532% | 83.66 | un | Haste de aterramento 5/8 para spda - fornecimento e instalação. Af_12/2017 |  | 59270.75 | 1 | 1 | 15 | 5 | 0 | 16192266.63 | 16192266.63 | 139360.93 | 55918.32 | 1952280.92 | CENTRO INTEGRADO DE SAÚDE XANXERÊ | CONSTRUÇÃO | INSTALAÇÕES DE PREVENTIVO CONTRA INCÊNDIO | SPDA | do item
1.15.5.7 | 2170 | CPU | Abraçadeira pvc para eletroduto cinza de encaixe 2" | un | BDI 1 | 76 | 13.12 | 16.4 | 1246.4 | 2.103% | 0.007546% | 13.12 | un | Abraçadeira pvc para eletroduto cinza de encaixe 2" |  | 59270.75 | 1 | 1 | 15 | 5 | 0 | 16193513.03 | 16193513.03 | 140607.33 | 57164.72 | 1953527.32 | CENTRO INTEGRADO DE SAÚDE XANXERÊ | CONSTRUÇÃO | INSTALAÇÕES DE PREVENTIVO CONTRA INCÊNDIO | SPDA | do item
1.15.5.8 | 56 | CPU | Terminal aéreo 3/8" x 50cm | un | BDI 1 | 19 | 71.98 | 89.97 | 1709.43 | 2.884% | 0.01035% | 71.98 | un | Terminal aéreo 3/8" x 50cm |  | 59270.75 | 1 | 1 | 15 | 5 | 0 | 16195222.46 | 16195222.46 | 142316.76 | 58874.15 | 1955236.75 | CENTRO INTEGRADO DE SAÚDE XANXERÊ | CONSTRUÇÃO | INSTALAÇÕES DE PREVENTIVO CONTRA INCÊNDIO | SPDA | do item
1.15.5.9 | 3037 | CPU | Caixa equipotencial BEP em alumínio dimensões 450x350x220mm | un | BDI 1 | 1 | 317.28 | 396.6 | 396.6 | 0.6691% | 0.002401% | 317.28 | un | Caixa equipotencial BEP em alumínio dimensões 450x350x220mm |  | 59270.75 | 1 | 1 | 15 | 5 | 0 | 16195619.06 | 16195619.06 | 142713.36 | 59270.75 | 1955633.35 | CENTRO INTEGRADO DE SAÚDE XANXERÊ | CONSTRUÇÃO | INSTALAÇÕES DE PREVENTIVO CONTRA INCÊNDIO | SPDA | do item
|  |  |  | Total spda |  |  |  |  | 59270.75 | 100% | 0.3588% | 0.3588% | 59270.75 |  | T4 | 59270.75 | 1 | 1 | 15 | 5 | 0 | 16195619.06 | 16195619.06 | 142713.36 | 59270.75 | 1955633.35 | CENTRO INTEGRADO DE SAÚDE XANXERÊ | CONSTRUÇÃO | INSTALAÇÕES DE PREVENTIVO CONTRA INCÊNDIO | SPDA | do item
|  |  |  | Total instalações de preventivo contra incêndio |  |  |  |  | 142713.36 | 100% | 0.864% | 0.864% | 142713.36 |  | T3 | 142713.36 | 1 | 1 | 15 | 5 | 0 | 16195619.06 | 16195619.06 | 142713.36 | 59270.75 | 1955633.35 | CENTRO INTEGRADO DE SAÚDE XANXERÊ | CONSTRUÇÃO | INSTALAÇÕES DE PREVENTIVO CONTRA INCÊNDIO | SPDA | do item
1.16 |  |  | PAISAGISMO | [11 empty] | N3 |  | 1 | 1 | 16 | 0 | 0 | 16195619.06 | 16195619.06 | 0 | 59270.75 | 1955633.35 | CENTRO INTEGRADO DE SAÚDE XANXERÊ | CONSTRUÇÃO | PAISAGISMO | SPDA | do item
1.16.1 | 98510 | Sinapi / Outubro_21 | Plantio de árvore ornamental com altura de muda menor ou igual a 2,00 m. Af_05/2018 | un | BDI 1 | 27 | 62.14 | 77.67 | 2097.09 | 3.017% | 0.0127% | 62.14 | un | Plantio de árvore ornamental com altura de muda menor ou igual a 2,00 m. Af_05/2018 |  | 69507.46 | 1 | 1 | 16 | 0 | 0 | 16197716.15 | 16197716.15 | 2097.09 | 61367.84 | 1957730.44 | CENTRO INTEGRADO DE SAÚDE XANXERÊ | CONSTRUÇÃO | PAISAGISMO | SPDA | do item
1.16.2 | 98516 | Sinapi / Outubro_21 | Plantio de palmeira com altura de muda menor ou igual a 2,00 m. Af_05/2018 | un | BDI 1 | 66 | 310.42 | 388.02 | 25609.32 | 36.84% | 0.155% | 310.42 | un | Plantio de palmeira com altura de muda menor ou igual a 2,00 m. Af_05/2018 |  | 69507.46 | 1 | 1 | 16 | 0 | 0 | 16223325.47 | 16223325.47 | 27706.41 | 86977.16 | 1983339.76 | CENTRO INTEGRADO DE SAÚDE XANXERÊ | CONSTRUÇÃO | PAISAGISMO | SPDA | do item
1.16.3 | 347 | CPU | Barro vermelho 30l | m3 | BDI 1 | 159 | 38.58 | 48.22 | 7666.98 | 11.03% | 0.04642% | 38.58 | m3 | Barro vermelho 30l |  | 69507.46 | 1 | 1 | 16 | 0 | 0 | 16230992.45 | 16230992.45 | 35373.39 | 94644.14 | 1991006.74 | CENTRO INTEGRADO DE SAÚDE XANXERÊ | CONSTRUÇÃO | PAISAGISMO | SPDA | do item
1.16.4 | 2361 | CPU | Zoysia Japonica Grama Esmeralda | m2 | BDI 1 | 1589.85 | 17.18 | 21.47 | 34134.07 | 49.11% | 0.2067% | 17.18 | m2 | Zoysia Japonica Grama Esmeralda |  | 69507.46 | 1 | 1 | 16 | 0 | 0 | 16265126.52 | 16265126.52 | 69507.46 | 128778.21 | 2025140.81 | CENTRO INTEGRADO DE SAÚDE XANXERÊ | CONSTRUÇÃO | PAISAGISMO | SPDA | do item
|  |  |  | Total paisagismo |  |  |  |  | 69507.46 | 100% | 0.4208% | 0.4208% | 69507.46 |  | T3 | 69507.46 | 1 | 1 | 16 | 0 | 0 | 16265126.52 | 16265126.52 | 69507.46 | 128778.21 | 2025140.81 | CENTRO INTEGRADO DE SAÚDE XANXERÊ | CONSTRUÇÃO | PAISAGISMO | SPDA | do item
1.17 |  |  | EQUIPAMENTOS | [11 empty] | N3 |  | 1 | 1 | 17 | 0 | 0 | 16265126.52 | 16265126.52 | 0 | 128778.21 | 2025140.81 | CENTRO INTEGRADO DE SAÚDE XANXERÊ | CONSTRUÇÃO | EQUIPAMENTOS | SPDA | do item
1.17.1 | 6364 | CPU | Banco com encosto em madeira em estrutura de ferro com réguas de madeira de lei de alta resistencia com tratamento | m | BDI 1 | 43 | 828.68 | 1035.85 | 44541.55 | 19.69% | 0.2697% | 828.68 | m | Banco com encosto em madeira em estrutura de ferro com réguas de madeira de lei de alta resistencia com tratamento |  | 226170.31 | 1 | 1 | 17 | 0 | 0 | 16309668.07 | 16309668.07 | 44541.55 | 173319.76 | 2069682.36 | CENTRO INTEGRADO DE SAÚDE XANXERÊ | CONSTRUÇÃO | EQUIPAMENTOS | SPDA | do item
1.17.2 | 6365 | CPU | Banco sem encosto em madeira em estrutura de ferro com réguas de madeira de lei de alta resistencia com tratamento | m | BDI 1 | 43.2 | 562.8 | 703.5 | 30391.2 | 13.44% | 0.184% | 562.8 | m | Banco sem encosto em madeira em estrutura de ferro com réguas de madeira de lei de alta resistencia com tratamento |  | 226170.31 | 1 | 1 | 17 | 0 | 0 | 16340059.27 | 16340059.27 | 74932.75 | 203710.96 | 2100073.56 | CENTRO INTEGRADO DE SAÚDE XANXERÊ | CONSTRUÇÃO | EQUIPAMENTOS | SPDA | do item
1.17.3 | 6366 | CPU | Banco de canto em madeira em estrutura de ferro com réguas de madeira de lei de alta resistencia com tratamento | un | BDI 1 | 15 | 799.28 | 999.1 | 14986.5 | 6.626% | 0.09073% | 799.28 | un | Banco de canto em madeira em estrutura de ferro com réguas de madeira de lei de alta resistencia com tratamento |  | 226170.31 | 1 | 1 | 17 | 0 | 0 | 16355045.77 | 16355045.77 | 89919.25 | 218697.46 | 2115060.06 | CENTRO INTEGRADO DE SAÚDE XANXERÊ | CONSTRUÇÃO | EQUIPAMENTOS | SPDA | do item
1.17.4 | 42431 | Sinapi / Outubro_21 | Pressao de pernas triplo, em tubo de aco carbono, pintura no processo eletrostatico - equipamento de ginastica para academia ao ar livre / academia da terceira idade - ati | un | BDI 1 | 1 | 3475.1 | 4343.87 | 4343.87 | 1.921% | 0.0263% | 3475.1 | un | Pressao de pernas triplo, em tubo de aco carbono, pintura no processo eletrostatico - equipamento de ginastica para academia ao ar livre / academia da terceira idade - ati |  | 226170.31 | 1 | 1 | 17 | 0 | 0 | 16359389.64 | 16359389.64 | 94263.12 | 223041.33 | 2119403.93 | CENTRO INTEGRADO DE SAÚDE XANXERÊ | CONSTRUÇÃO | EQUIPAMENTOS | SPDA | do item
1.17.5 | 42432 | Sinapi / Outubro_21 | Rotacao diagonal dupla, aparelho triplo, em tubo de aco carbono, pintura no processo eletrostatico - equipamento de ginastica para academia ao ar livre / academia da terceira idade - ati | un | BDI 1 | 1 | 2128.9 | 2661.12 | 2661.12 | 1.177% | 0.01611% | 2128.9 | un | Rotacao diagonal dupla, aparelho triplo, em tubo de aco carbono, pintura no processo eletrostatico - equipamento de ginastica para academia ao ar livre / academia da terceira idade - ati |  | 226170.31 | 1 | 1 | 17 | 0 | 0 | 16362050.76 | 16362050.76 | 96924.24 | 225702.45 | 2122065.05 | CENTRO INTEGRADO DE SAÚDE XANXERÊ | CONSTRUÇÃO | EQUIPAMENTOS | SPDA | do item
1.17.6 | 42433 | Sinapi / Outubro_21 | Simulador de caminhada triplo, em tubo de aco carbono, pintura no processo eletrostatico - equipamento de ginastica para academia ao ar livre / academia da terceira idade - ati | un | BDI 1 | 1 | 4205.03 | 5256.28 | 5256.28 | 2.324% | 0.03182% | 4205.03 | un | Simulador de caminhada triplo, em tubo de aco carbono, pintura no processo eletrostatico - equipamento de ginastica para academia ao ar livre / academia da terceira idade - ati |  | 226170.31 | 1 | 1 | 17 | 0 | 0 | 16367307.04 | 16367307.04 | 102180.52 | 230958.73 | 2127321.33 | CENTRO INTEGRADO DE SAÚDE XANXERÊ | CONSTRUÇÃO | EQUIPAMENTOS | SPDA | do item
1.17.7 | 42434 | Sinapi / Outubro_21 | Simulador de cavalgada triplo, em tubo de aco carbono, pintura no processo eletrostatico - equipamento de ginastica para academia ao ar livre / academia da terceira idade - ati | un | BDI 1 | 1 | 4544.14 | 5680.17 | 5680.17 | 2.511% | 0.03439% | 4544.14 | un | Simulador de cavalgada triplo, em tubo de aco carbono, pintura no processo eletrostatico - equipamento de ginastica para academia ao ar livre / academia da terceira idade - ati |  | 226170.31 | 1 | 1 | 17 | 0 | 0 | 16372987.21 | 16372987.21 | 107860.69 | 236638.9 | 2133001.5 | CENTRO INTEGRADO DE SAÚDE XANXERÊ | CONSTRUÇÃO | EQUIPAMENTOS | SPDA | do item
1.17.8 | 42435 | Sinapi / Outubro_21 | Simulador de remo individual, em tubo de aco carbono, pintura no processo eletrostatico - equipamento de ginastica para academia ao ar livre / academia da terceira idade - ati | un | BDI 1 | 1 | 2265.99 | 2832.48 | 2832.48 | 1.252% | 0.01715% | 2265.99 | un | Simulador de remo individual, em tubo de aco carbono, pintura no processo eletrostatico - equipamento de ginastica para academia ao ar livre / academia da terceira idade - ati |  | 226170.31 | 1 | 1 | 17 | 0 | 0 | 16375819.69 | 16375819.69 | 110693.17 | 239471.38 | 2135833.98 | CENTRO INTEGRADO DE SAÚDE XANXERÊ | CONSTRUÇÃO | EQUIPAMENTOS | SPDA | do item
1.17.9 | 42436 | Sinapi / Outubro_21 | Surf duplo, em tubo de aco carbono, pintura no processo eletrostatico - equipamento de ginastica para academia ao ar livre / academia da terceira idade - ati | un | BDI 1 | 1 | 2371.85 | 2964.81 | 2964.81 | 1.311% | 0.01795% | 2371.85 | un | Surf duplo, em tubo de aco carbono, pintura no processo eletrostatico - equipamento de ginastica para academia ao ar livre / academia da terceira idade - ati |  | 226170.31 | 1 | 1 | 17 | 0 | 0 | 16378784.5 | 16378784.5 | 113657.98 | 242436.19 | 2138798.79 | CENTRO INTEGRADO DE SAÚDE XANXERÊ | CONSTRUÇÃO | EQUIPAMENTOS | SPDA | do item
1.17.10 | 7137 | CPU | Conjunto composto por uma mesa quadrada de concreto armado fck 20 mpa, nas dimensões 0,80m altura x 0,90m largura e comprimento. O conjunto deverá ter quatro banquetas individuais quadradas em concreto armado fck 20 mpa, 0,30 x 0,30m com 0,45m altura. | cj | BDI 1 | 4 | 1311.6 | 1639.5 | 6558 | 2.9% | 0.0397% | 1311.6 | cj | Conjunto composto por uma mesa quadrada de concreto armado fck 20 mpa, nas dimensões 0,80m altura x 0,90m largura e comprimento. O conjunto deverá ter quatro banquetas individuais quadradas em concreto armado fck 20 mpa, 0,30 x 0,30m com 0,45m altura. |  | 226170.31 | 1 | 1 | 17 | 0 | 0 | 16385342.5 | 16385342.5 | 120215.98 | 248994.19 | 2145356.79 | CENTRO INTEGRADO DE SAÚDE XANXERÊ | CONSTRUÇÃO | EQUIPAMENTOS | SPDA | do item
1.17.11 | 7139 | CPU | Lixeira 70cm, 94 litros em madeira | un | BDI 1 | 10 | 5159.2 | 6449 | 64490 | 28.51% | 0.3904% | 5159.2 | un | Lixeira 70cm, 94 litros em madeira |  | 226170.31 | 1 | 1 | 17 | 0 | 0 | 16449832.5 | 16449832.5 | 184705.98 | 313484.19 | 2209846.79 | CENTRO INTEGRADO DE SAÚDE XANXERÊ | CONSTRUÇÃO | EQUIPAMENTOS | SPDA | do item
1.17.12 | 7138 | CPU | Playground Com 02 Plataformas Medindo 1,06 X 1,06m, Com Cobertura Em Polietileno Rotomoldado; 01 Plataformas Medindo 1,06 X 1,06m, Sem Cobertura; 01 Escada 7 Degraus; 01 Rampa De Cordas; 01 Tubo De Ligação Curvo 90º; 01 Passarela Positiva; 01 Escorregador Padrão 2,70m, Com Portal De Segurança Em Polietileno; 01 Escorregador Ondulado Simples 2,50m, Com Portal De Segurança Em Polietileno; 01 Tobogã Com Seção De Saída; 03 Cercas De Proteção Em Polietileno – Fornecimento E Instalação | un | BDI 1 | 1 | 23000 | 28750 | 28750 | 12.71% | 0.1741% | 23000 | un | Playground Com 02 Plataformas Medindo 1,06 X 1,06m, Com Cobertura Em Polietileno Rotomoldado; 01 Plataformas Medindo 1,06 X 1,06m, Sem Cobertura; 01 Escada 7 Degraus; 01 Rampa De Cordas; 01 Tubo De Ligação Curvo 90º; 01 Passarela Positiva; 01 Escorregador Padrão 2,70m, Com Portal De Segurança Em Polietileno; 01 Escorregador Ondulado Simples 2,50m, Com Portal De Segurança Em Polietileno; 01 Tobogã Com Seção De Saída; 03 Cercas De Proteção Em Polietileno – Fornecimento E Instalação |  | 226170.31 | 1 | 1 | 17 | 0 | 0 | 16478582.5 | 16478582.5 | 213455.98 | 342234.19 | 2238596.79 | CENTRO INTEGRADO DE SAÚDE XANXERÊ | CONSTRUÇÃO | EQUIPAMENTOS | SPDA | do item
1.17.13 | 7140 | CPU | Balanço "X" 03 lugares estrutura de eucalipto tratado em autoclave 4,50x2,70m, assentos em tabua itaúba comp. 45 e larg. 25cm e correntes de 1,52m | un | BDI 1 | 1 | 3403.7 | 4254.62 | 4254.62 | 1.881% | 0.02576% | 3403.7 | un | Balanço "X" 03 lugares estrutura de eucalipto tratado em autoclave 4,50x2,70m, assentos em tabua itaúba comp. 45 e larg. 25cm e correntes de 1,52m |  | 226170.31 | 1 | 1 | 17 | 0 | 0 | 16482837.12 | 16482837.12 | 217710.6 | 346488.81 | 2242851.41 | CENTRO INTEGRADO DE SAÚDE XANXERÊ | CONSTRUÇÃO | EQUIPAMENTOS | SPDA | do item
1.17.14 | 7141 | CPU | Gira-gira em tubo de aço galvanizado à fogo (Ø 30 mm) | un | BDI 1 | 1 | 4462.48 | 5578.1 | 5578.1 | 2.466% | 0.03377% | 4462.48 | un | Gira-gira em tubo de aço galvanizado à fogo (Ø 30 mm) |  | 226170.31 | 1 | 1 | 17 | 0 | 0 | 16488415.22 | 16488415.22 | 223288.7 | 352066.91 | 2248429.51 | CENTRO INTEGRADO DE SAÚDE XANXERÊ | CONSTRUÇÃO | EQUIPAMENTOS | SPDA | do item
1.17.15 | 7142 | CPU | Gangorra 03 lugares, lateral em eucalipto com travessa em ferro galvanizado 1" 1/4, pranchas em madeira itaúba | un | BDI 1 | 1 | 2305.29 | 2881.61 | 2881.61 | 1.274% | 0.01745% | 2305.29 | un | Gangorra 03 lugares, lateral em eucalipto com travessa em ferro galvanizado 1" 1/4, pranchas em madeira itaúba |  | 226170.31 | 1 | 1 | 17 | 0 | 0 | 16491296.83 | 16491296.83 | 226170.31 | 354948.52 | 2251311.12 | CENTRO INTEGRADO DE SAÚDE XANXERÊ | CONSTRUÇÃO | EQUIPAMENTOS | SPDA | do item
|  |  |  | Total equipamentos |  |  |  |  | 226170.31 | 100% | 1.369% | 1.369% | 226170.31 |  | T3 | 226170.31 | 1 | 1 | 17 | 0 | 0 | 16491296.83 | 16491296.83 | 226170.31 | 354948.52 | 2251311.12 | CENTRO INTEGRADO DE SAÚDE XANXERÊ | CONSTRUÇÃO | EQUIPAMENTOS | SPDA | do item
1.18 |  |  | COMPLEMENTAÇÃO DA OBRA | [11 empty] | N3 |  | 1 | 1 | 18 | 0 | 0 | 16491296.83 | 16491296.83 | 0 | 354948.52 | 2251311.12 | CENTRO INTEGRADO DE SAÚDE XANXERÊ | CONSTRUÇÃO | COMPLEMENTAÇÃO DA OBRA | SPDA | do item
1.18.1 | 6221 | CPU | Bicicletário vertical com espaço para 02 bicicletas | un | BDI 1 | 25 | 115 | 143.75 | 3593.75 | 13.77% | 0.02176% | 115 | un | Bicicletário vertical com espaço para 02 bicicletas |  | 26103.18 | 1 | 1 | 18 | 0 | 0 | 16494890.58 | 16494890.58 | 3593.75 | 358542.27 | 2254904.87 | CENTRO INTEGRADO DE SAÚDE XANXERÊ | CONSTRUÇÃO | COMPLEMENTAÇÃO DA OBRA | SPDA | do item
1.18.2 | 6057 | CPU | Escada tipo marinheiro em tubo aco galvanizado 1 1/2" 5 degraus | m | BDI 1 | 14 | 224.28 | 280.35 | 3924.9 | 15.04% | 0.02376% | 224.28 | m | Escada tipo marinheiro em aco ca-50 9,52mm incluso pintura com fundo anticorrosivo tipo zarcao |  | 26103.18 | 1 | 1 | 18 | 0 | 0 | 16498815.48 | 16498815.48 | 7518.65 | 362467.17 | 2258829.77 | CENTRO INTEGRADO DE SAÚDE XANXERÊ | CONSTRUÇÃO | COMPLEMENTAÇÃO DA OBRA | SPDA | do item
1.18.3 | 2228 | CPU | Limpeza final da obra | m2 | BDI 1 | 4342.18 | 3.43 | 4.28 | 18584.53 | 71.2% | 0.1125% | 3.43 | m2 | Limpeza final da obra |  | 26103.18 | 1 | 1 | 18 | 0 | 0 | 16517400.01 | 16517400.01 | 26103.18 | 381051.7 | 2277414.3 | CENTRO INTEGRADO DE SAÚDE XANXERÊ | CONSTRUÇÃO | COMPLEMENTAÇÃO DA OBRA | SPDA | do item
|  |  |  | Total complementação da obra |  |  |  |  | 26103.18 | 100% | 0.158% | 0.158% | 26103.18 |  | T3 | 26103.18 | 1 | 1 | 18 | 0 | 0 | 16517400.01 | 16517400.01 | 26103.18 | 381051.7 | 2277414.3 | CENTRO INTEGRADO DE SAÚDE XANXERÊ | CONSTRUÇÃO | COMPLEMENTAÇÃO DA OBRA | SPDA | do item
|  |  |  | TOTAL REFORMA |  |  |  |  | 16517400.01 | 100% | 100% | 100% | 16517400.01 |  | T2 | 16517400.01 | 1 | 1 | 18 | 0 | 0 | 16517400.01 | 16517400.01 | 26103.18 | 381051.7 | 2277414.3 | CENTRO INTEGRADO DE SAÚDE XANXERÊ | CONSTRUÇÃO | COMPLEMENTAÇÃO DA OBRA | SPDA | do item
2 |  |  | ADMINISTRAÇÃO DA OBRA | [11 empty] | N2 | 0 | 1 | 2 | 0 | 0 | 0 | 16517400.01 | 0 | 26103.18 | 381051.7 | 2277414.3 | CENTRO INTEGRADO DE SAÚDE XANXERÊ | ADMINISTRAÇÃO DA OBRA | COMPLEMENTAÇÃO DA OBRA | SPDA | do item
2.1 |  |  | ADMINISTRAÇÃO DA OBRA | [11 empty] | N3 |  | 1 | 2 | 1 | 0 | 0 | 16517400.01 | 0 | 0 | 381051.7 | 2277414.3 | CENTRO INTEGRADO DE SAÚDE XANXERÊ | ADMINISTRAÇÃO DA OBRA | ADMINISTRAÇÃO DA OBRA | SPDA | do item
2.1.1 | 776 | CPU | As Built | m2 | BDI 1 | 4342.18 | 1.56 | 1.95 | 8467.25 | 1.014% | 0.05126% | 1.56 | m2 | As Built |  | 834760.61 | 1 | 2 | 1 | 0 | 0 | 16525867.26 | 8467.25 | 8467.25 | 389518.95 | 2285881.55 | CENTRO INTEGRADO DE SAÚDE XANXERÊ | ADMINISTRAÇÃO DA OBRA | ADMINISTRAÇÃO DA OBRA | SPDA | do item
2.1.2 | 6367 | CPU | Administração local (custos de mobilização, desmobilização, limpeza permanente de obra, equipamentos de segurança coletiva, treinamentos, ensaios técnicos e demais custos para operação e manutenção de obra) – CENTRO INTEGRADO DE SAÚDE – Xanxerê/SC | un | BDI 1 | 1 | 661034.69 | 826293.36 | 826293.36 | 98.99% | 5.003% | 661034.69 | UN | Administração local (custos de mobilização, desmobilização, limpeza permanente de obra, equipamentos de segurança coletiva, treinamentos, ensaios técnicos e demais custos para operação e manutenção de obra) – CENTRO INTEGRADO DE SAÚDE – Xanxerê/SC |  | 834760.61 | 1 | 2 | 1 | 0 | 0 | 17352160.62 | 834760.61 | 834760.61 | 1215812.31 | 3112174.91 | CENTRO INTEGRADO DE SAÚDE XANXERÊ | ADMINISTRAÇÃO DA OBRA | ADMINISTRAÇÃO DA OBRA | SPDA | do item
|  |  |  | TOTAL ADM. DA OBRA |  |  |  |  | 834760.61 | 100% | 100% | 100% | 834760.61 |  | T3 | 834760.61 | 1 | 2 | 1 | 0 | 0 | 17352160.62 | 834760.61 | 834760.61 | 1215812.31 | 3112174.91 | CENTRO INTEGRADO DE SAÚDE XANXERÊ | ADMINISTRAÇÃO DA OBRA | ADMINISTRAÇÃO DA OBRA | SPDA | do item
TOTAL GERAL | [8 empty] | 17352160.62 | 100% | 100% | 100% | 17352160.62 | OK | T1 | 17352160.62 | 1 | 2 | 1 | 0 | 0 | 17352160.62 | 834760.61 | 834760.61 | 1215812.31 | 3112174.91 | CENTRO INTEGRADO DE SAÚDE XANXERÊ | ADMINISTRAÇÃO DA OBRA | ADMINISTRAÇÃO DA OBRA | SPDA | do item
867608.031

## Separatriz 4
CRONOGRAMA

## cronograma
C R O N O G R A M A
PREFEITURA MUNICIPAL DE XANXERÊ
CENTRO INTEGRADO DE SAÚDE XANXERÊ
Rua Pedro Bortoluzzi, s/nº, Xanxerê/SC
Data Base: Outubro/2021 – Não Desonerado | [8 empty] | Área Total Construída = 4.342,18/m2 | [5 empty] | 2022-01-10
ITEM | DESCRIÇÃO DO SERVIÇO | TOTAL | 1 |  | 2 | 07 MÊS | 3 |  | 4 |  | 5 |  | 6 |  | 7 |  | 8 |  | 9 |  | 10 |  | 11 |  | 12 |  | 13 |  | 14 |  | 15
|  |  | % | R$ | % | R$ | % | R$ | % | R$ | % | R$ | % | R$ | % | R$ | % | R$ | % | R$ | % | R$ | % | R$ | % | R$ | % | R$ | % | R$ | % | R$
1 | CONSTRUÇÃO | 16517400.01 | [30 empty] | 0% | 0 | -16517400.01
1.1 | SERVIÇOS INICIAIS | 134205.06 | 100% | 134205.06 |  | 0 |  | 0 |  | 0 |  | 0 |  | 0 |  | 0 |  | 0 |  | 0 |  | 0 |  | 0 |  | 0 |  | 0 |  | 0 |  | 0 | 100% | 134205.06 | 0
1.2 | ESTRUTURAL | 4794343.98 |  | 0 | 30% | 1438303.194 | 30% | 1438303.194 | 30% | 1438303.194 | 10% | 479434.398 | 0% | 0 | 0% | 0 | 0% | 0 | 0% | 0 | 0% | 0 | 0% | 0 |  | 0 |  | 0 |  | 0 |  | 0 | 100% | 4794343.98 | 0
1.3 | ALVENARIAS E FECHAMENTOS | 1473573.41 |  | 0 |  | 0 |  | 0 | 0% | 0 | 20% | 294714.682 | 20% | 294714.682 | 20% | 294714.682 | 20% | 294714.682 | 20% | 294714.682 | 0% | 0 | 0% | 0 | 0% | 0 | 0% | 0 | 0% | 0 | 0% | 0 | 100% | 1473573.41 | 0
1.4 | ESQUADRIAS E FERRAGENS | 819279.59 |  | 0 |  | 0 |  | 0 |  | 0 |  | 0 |  | 0 | 0% | 0 | 20% | 163855.918 | 20% | 163855.918 | 20% | 163855.918 | 20% | 163855.918 | 20% | 163855.918 | 0% | 0 | 0% | 0 | 0% | 0 | 100% | 819279.59 | 0
1.5 | COBERTURA, FORROS E PROTEÇÕES | 1127591.7 |  | 0 |  | 0 |  | 0 |  | 0 | 0% | 0 | 0% | 0 | 20% | 225518.34 | 20% | 225518.34 | 20% | 225518.34 | 20% | 225518.34 | 20% | 225518.34 | 0% | 0 | 0% | 0 | 0% | 0 | 0% | 0 | 100% | 1127591.7 | 0
1.6 | REVESTIMENTOS INTERNOS E EXTERNOS | 834013.54 |  | 0 |  | 0 |  | 0 |  | 0 |  | 0 | 0% | 0 | 20% | 166802.708 | 20% | 166802.708 | 20% | 166802.708 | 20% | 166802.708 | 20% | 166802.708 | 0% | 0 | 0% | 0 | 0% | 0 | 0% | 0 | 100% | 834013.54 | 0
1.7 | PINTURAS INTERNA E EXTERNA | 418412.45 |  | 0 |  | 0 |  | 0 |  | 0 |  | 0 |  | 0 | 0% | 0 | 10% | 41841.245 | 10% | 41841.245 | 20% | 83682.49 | 20% | 83682.49 | 20% | 83682.49 | 10% | 41841.245 | 10% | 41841.245 | 0% | 0 | 100% | 418412.45 | 0
1.8 | PAVIMENTAÇÕES | 1331844.19 |  | 0 |  | 0 |  | 0 | 0% | 0 | 10% | 133184.419 | 10% | 133184.419 | 20% | 266368.838 | 20% | 266368.838 | 10% | 133184.419 | 10% | 133184.419 | 10% | 133184.419 | 10% | 133184.419 | 0% | 0 | 0% | 0 | 0% | 0 | 100% | 1331844.19 | 0
1.9 | IMPERMEABILIZAÇÕES | 97938.68 |  | 0 |  | 0 |  | 0 | 10% | 9793.868 | 10% | 9793.868 | 10% | 9793.868 | 10% | 9793.868 | 10% | 9793.868 | 10% | 9793.868 | 20% | 19587.736 | 20% | 19587.736 | 0% | 0 | 0% | 0 | 0% | 0 | 0% | 0 | 100% | 97938.68 | 0
1.10 | GUARDA-CORPO, CORRIMÃO E CERCAS | 416430.72 |  | 0 |  | 0 |  | 0 |  | 0 |  | 0 |  | 0 | 0% | 0 | 0% | 0 | 0% | 0 | 0% | 0 | 0% | 0 | 20% | 83286.144 | 20% | 83286.144 | 20% | 83286.144 | 40% | 166572.288 | 100% | 416430.72 | 0
1.11 | CLIMATIZAÇÃO | 2379812.5 |  | 0 |  | 0 |  | 0 | 0% | 0 | 0% | 0 | 0% | 0 | 10% | 237981.25 | 10% | 237981.25 | 10% | 237981.25 | 10% | 237981.25 | 10% | 237981.25 | 10% | 237981.25 | 10% | 237981.25 | 10% | 237981.25 | 20% | 475962.5 | 100% | 2379812.5 | 0
1.12 | INSTALAÇÕES HIDROSSANITÁRIAS | 937600.46 |  | 0 |  | 0 |  | 0 | 7% | 65632.0322 | 7% | 65632.0322 | 7% | 65632.0322 | 7% | 65632.0322 | 7% | 65632.0322 | 7% | 65632.0322 | 7% | 65632.0322 | 7% | 65632.0322 | 7% | 65632.0322 | 7% | 65632.0322 | 15% | 140640.069 | 15% | 140640.069 | 100% | 937600.46 | 0
1.13 | INSTALAÇÕES ELÉTRICAS | 1058384.82 |  | 0 |  | 0 |  | 0 | 7% | 74086.9374 | 7% | 74086.9374 | 7% | 74086.9374 | 7% | 74086.9374 | 7% | 74086.9374 | 7% | 74086.9374 | 7% | 74086.9374 | 7% | 74086.9374 | 7% | 74086.9374 | 7% | 74086.9374 | 15% | 158757.723 | 15% | 158757.723 | 100% | 1058384.82 | 0
1.14 | CABEAMENTO | 229474.6 |  | 0 |  | 0 |  | 0 | 7% | 16063.222 | 7% | 16063.222 | 7% | 16063.222 | 7% | 16063.222 | 7% | 16063.222 | 7% | 16063.222 | 7% | 16063.222 | 7% | 16063.222 | 7% | 16063.222 | 7% | 16063.222 | 15% | 34421.19 | 15% | 34421.19 | 100% | 229474.6 | 0
1.15 | INSTALAÇÕES DE PREVENTIVO CONTRA INCÊNDIO | 142713.36 |  | 0 |  | 0 |  | 0 | 7% | 9989.9352 | 7% | 9989.9352 | 7% | 9989.9352 | 7% | 9989.9352 | 7% | 9989.9352 | 7% | 9989.9352 | 7% | 9989.9352 | 7% | 9989.9352 | 7% | 9989.9352 | 7% | 9989.9352 | 15% | 21407.004 | 15% | 21407.004 | 100% | 142713.36 | 0
1.16 | PAISAGISMO | 69507.46 |  | 0 |  | 0 |  | 0 |  | 0 |  | 0 |  | 0 | 0% | 0 | 0% | 0 | 0% | 0 | 0% | 0 | 0% | 0 | 20% | 13901.492 | 20% | 13901.492 | 30% | 20852.238 | 30% | 20852.238 | 100% | 69507.46 | 0
1.17 | EQUIPAMENTOS | 226170.31 |  | 0 |  | 0 |  | 0 |  | 0 |  | 0 |  | 0 | 0% | 0 | 0% | 0 | 0% | 0 | 0% | 0 | 0% | 0 | 20% | 45234.062 | 20% | 45234.062 | 30% | 67851.093 | 30% | 67851.093 | 100% | 226170.31 | 0
1.18 | COMPLEMENTAÇÃO DA OBRA | 26103.18 |  | 0 |  | 0 |  | 0 |  | 0 |  | 0 |  | 0 | 0% | 0 | 0% | 0 | 0% | 0 | 0% | 0 | 0% | 0 | 20% | 5220.636 | 20% | 5220.636 | 30% | 7830.954 | 30% | 7830.954 | 100% | 26103.18 | 0
2 | ADMINISTRAÇÃO DA OBRA | [31 empty] | 0% | 0 | 0
2.1 | ADMINISTRAÇÃO DA OBRA | 834760.61 | 6.67% | 55678.5327 | 6.67% | 55678.5327 | 6.67% | 55678.5327 | 6.67% | 55678.5327 | 6.67% | 55678.5327 | 6.67% | 55678.5327 | 6.67% | 55678.5327 | 6.67% | 55678.5327 | 6.67% | 55678.5327 | 6.67% | 55678.5327 | 6.67% | 55678.5327 | 6.67% | 55678.5327 | 6.67% | 55678.5327 | 6.67% | 55678.5327 | 6.62% | 55261.1524 | 100% | 834760.61 | 0
| Total Global | 17352160.62 | 1.094% | 189883.5927 | 8.61% | 1493981.7267 | 8.61% | 1493981.7267 | 9.622% | 1669547.7215 | 6.562% | 1138578.0265 | 3.799% | 659143.6285 | 8.199% | 1422630.3455 | 9.384% | 1628327.5085 | 8.616% | 1495143.0895 | 7.216% | 1252063.5205 | 7.216% | 1252063.5205 | 5.693% | 987797.0705 | 3.74% | 648915.4885 | 5.017% | 870547.4427 | 6.625% | 1149556.2114 |  | 17352160.62
| Totais Acumulados | 17352160.62 | 1.094% | 189883.5927 | 9.704% | 1683865.3194 | 18.31% | 3177847.0461 | 27.94% | 4847394.7675 | 34.5% | 5985972.794 | 38.3% | 6645116.4225 | 46.49% | 8067746.768 | 55.88% | 9696074.2765 | 64.49% | 11191217.366 | 71.71% | 12443280.8865 | 78.93% | 13695344.407 | 84.62% | 14683141.4774 | 88.36% | 15332056.9659 | 93.38% | 16202604.4086 | 100% | 17352160.62 | 0 | 0
0
6.6667

## Separatriz 6
COMPOSIÇÕES SINAPI

## composições sinapi
COMPOSIÇÕES – SINAPI
PREFEITURA MUNICIPAL DE XANXERÊ
CENTRO INTEGRADO DE SAÚDE XANXERÊ
Rua Pedro Bortoluzzi, s/nº, Xanxerê/SC |  |  |  | 2022-01-10
Data Base: Outubro/2021 – Não Desonerado |  |  |  | Área Total Construída = 4.342,18/m2
CÓDIGO | Tabela base | DESCRIÇÃO DO SERVIÇO | UNID. | ÍNDICE | PREÇO UNITÁRIO | PREÇO TOTAL
90696 | Tubo De Pvc Para Rede Coletora De Esgoto De Parede Maciça, Dn 200 Mm, Junta Elástica - Fornecimento E Assentamento. Af_01/2021 |  |  | m | Total | 141.37
20078 | Sinapi / Outubro_21 | Pasta Lubrificante Para Tubos E Conexoes Com Junta Elastica, Embalagem De *400* Gr (Uso Em Pvc, Aco, Polietileno E Outros) | un | 0.0167 | 28.55 | 0.47
41930 | Sinapi / Outubro_21 | Tubo Coletor De Esgoto Pvc, Jei, Dn 200 Mm (Nbr 7362) | m | 1.05 | 129.91 | 136.4
88246 | Sinapi / Outubro_21 | Assentador De Tubos Com Encargos Complementares | h | 0.103 | 23.33 | 2.4
88316 | Sinapi / Outubro_21 | Servente Com Encargos Complementares | h | 0.103 | 20.4 | 2.1
93584 | Execução De Depósito Em Canteiro De Obra Em Chapa De Madeira Compensada, Não Incluso Mobiliário. Af_04/2016 |  |  | m2 | Total | 953.11
11455 | Sinapi / Outubro_21 | Ferrolho Com Fecho / Trinco Redondo, Em Aco Galvanizado / Zincado, De Sobrepor, Com Comprimento De 8" E Espessura Minima Da Chapa De 1,50 Mm | un | 0.0662 | 17.17 | 1.13
88489 | Sinapi / Outubro_21 | Aplicação Manual De Pintura Com Tinta Látex Acrílica Em Paredes, Duas Demãos. Af_06/2014 | m2 | 5.0649 | 13.89 | 70.35
91170 | Sinapi / Outubro_21 | Fixação De Tubos Horizontais De Pvc, Cpvc Ou Cobre Diâmetros Menores Ou Iguais A 40 Mm Ou Eletrocalhas Até 150Mm De Largura, Com Abraçadeira Metálica Rígida Tipo D 1/2, Fixada Em Perfilado Em Laje. Af_05/2015 | m | 0.1325 | 2.55 | 0.33
91173 | Sinapi / Outubro_21 | Fixação De Tubos Verticais De Ppr Diâmetros Menores Ou Iguais A 40 Mm Com Abraçadeira Metálica Rígida Tipo D 1/2", Fixada Em Perfilado Em Alvenaria. Af_05/2015 | m | 0.1722 | 1.28 | 0.22
91341 | Sinapi / Outubro_21 | Porta Em Alumínio De Abrir Tipo Veneziana Com Guarnição, Fixação Com Parafusos - Fornecimento E Instalação. Af_12/2019 | m2 | 0.153 | 850.62 | 130.14
91852 | Sinapi / Outubro_21 | Eletroduto Flexível Corrugado, Pvc, Dn 20 Mm (1/2"), Para Circuitos Terminais, Instalado Em Parede - Fornecimento E Instalação. Af_12/2015 | m | 0.0662 | 9.88 | 0.65
91862 | Sinapi / Outubro_21 | Eletroduto Rígido Roscável, Pvc, Dn 20 Mm (1/2"), Para Circuitos Terminais, Instalado Em Forro - Fornecimento E Instalação. Af_12/2015 | m | 0.1325 | 10.22 | 1.35
91870 | Sinapi / Outubro_21 | Eletroduto Rígido Roscável, Pvc, Dn 20 Mm (1/2"), Para Circuitos Terminais, Instalado Em Parede - Fornecimento E Instalação. Af_12/2015 | m | 0.1722 | 12.77 | 2.19
91924 | Sinapi / Outubro_21 | Cabo De Cobre Flexível Isolado, 1,5 Mm², Anti-Chama 450/750 V, Para Circuitos Terminais - Fornecimento E Instalação. Af_12/2015 | m | 0.6755 | 3.05 | 2.06
92023 | Sinapi / Outubro_21 | Interruptor Simples (1 Módulo) Com 1 Tomada De Embutir 2P+T 10 A, Incluindo Suporte E Placa - Fornecimento E Instalação. Af_12/2015 | un | 0.0662 | 50.62 | 3.35
92543 | Sinapi / Outubro_21 | Trama De Madeira Composta Por Terças Para Telhados De Até 2 Águas Para Telha Ondulada De Fibrocimento, Metálica, Plástica Ou Termoacústica, Incluso Transporte Vertical. Af_07/2019 | m2 | 1.7192 | 22.13 | 38.04
93358 | Sinapi / Outubro_21 | Escavação Manual De Vala Com Profundidade Menor Ou Igual A 1,30 M. Af_02/2021 | m3 | 0.0404 | 80.7 | 3.26
94210 | Sinapi / Outubro_21 | Telhamento Com Telha Ondulada De Fibrocimento E = 6 Mm, Com Recobrimento Lateral De 1 1/4 De Onda Para Telhado Com Inclinação Máxima De 10°, Com Até 2 Águas, Incluso Içamento. Af_07/2019 | m2 | 1.7192 | 45.84 | 78.8
94559 | Sinapi / Outubro_21 | Janela De Aço Tipo Basculante Para Vidros, Com Batente, Ferragens E Pintura Anticorrosiva. Exclusive Vidros, Acabamento, Alizar E Contramarco. Fornecimento E Instalação. Af_12/2019 | m2 | 0.0662 | 820.87 | 54.34
95240 | Sinapi / Outubro_21 | Lastro De Concreto Magro, Aplicado Em Pisos, Lajes Sobre Solo Ou Radiers, Espessura De 3 Cm. Af_07/2016 | m2 | 0.0093 | 16.67 | 0.15
95241 | Sinapi / Outubro_21 | Lastro De Concreto Magro, Aplicado Em Pisos, Lajes Sobre Solo Ou Radiers, Espessura De 5 Cm. Af_07/2016 | m2 | 1.511 | 27.79 | 41.99
95805 | Sinapi / Outubro_21 | Condulete De Pvc, Tipo B, Para Eletroduto De Pvc Soldável Dn 25 Mm (3/4''), Aparente - Fornecimento E Instalação. Af_11/2016 | un | 0.1325 | 26.27 | 3.48
96995 | Sinapi / Outubro_21 | Reaterro Manual Apiloado Com Soquete. Af_10/2017 | m3 | 0.0106 | 48.93 | 0.51
97586 | Sinapi / Outubro_21 | Luminária Tipo Calha, De Sobrepor, Com 2 Lâmpadas Tubulares Fluorescentes De 36 W, Com Reator De Partida Rápida - Fornecimento E Instalação. Af_02/2020 | un | 0.0662 | 161.9 | 10.71
98441 | Sinapi / Outubro_21 | Parede De Madeira Compensada Para Construção Temporária Em Chapa Simples, Externa, Com Área Líquida Maior Ou Igual A 6 M², Sem Vão. Af_05/2018 | m2 | 0.5136 | 156.87 | 80.56
98442 | Sinapi / Outubro_21 | Parede De Madeira Compensada Para Construção Temporária Em Chapa Simples, Externa, Com Área Líquida Menor Que 6 M², Sem Vão. Af_05/2018 | m2 | 0.5911 | 160.33 | 94.77
98445 | Sinapi / Outubro_21 | Parede De Madeira Compensada Para Construção Temporária Em Chapa Simples, Externa, Com Área Líquida Maior Ou Igual A 6 M², Com Vão. Af_05/2018 | m2 | 0.8023 | 186.81 | 149.87
98446 | Sinapi / Outubro_21 | Parede De Madeira Compensada Para Construção Temporária Em Chapa Simples, Externa, Com Área Líquida Menor Que 6 M², Com Vão. Af_05/2018 | m2 | 0.6255 | 237.36 | 148.46
101165 | Sinapi / Outubro_21 | Alvenaria De Embasamento Com Bloco Estrutural De Concreto, De 14X19X29Cm E Argamassa De Assentamento Com Preparo Em Betoneira. Af_05/2020 | m3 | 0.0417 | 873.1 | 36.4
98458 | Tapume Com Compensado De Madeira. Af_05/2018 |  |  | m2 | Total | 151.09
1350 | Sinapi / Outubro_21 | !Em Processo De Desativacao! Chapa De Madeira Compensada Resinada Para Forma De Concreto, De *2,2 X 1,1* M, E = 10 Mm | un | 0.4339 | 114.27 | 49.58
3992 | Sinapi / Outubro_21 | Tabua Aparelhada *2,5 X 30* Cm, Em Macaranduba, Angelim Ou Equivalente Da Regiao | m | 1.6923 | 28.54 | 48.29
4433 | Sinapi / Outubro_21 | Caibro Nao Aparelhado *7,5 X 7,5* Cm, Em Macaranduba, Angelim Ou Equivalente Da Regiao - Bruta | m | 1.2273 | 24.05 | 29.51
5061 | Sinapi / Outubro_21 | Prego De Aco Polido Com Cabeca 18 X 27 (2 1/2 X 10) | kg | 0.0428 | 20.98 | 0.89
88239 | Sinapi / Outubro_21 | Ajudante De Carpinteiro Com Encargos Complementares | h | 0.2042 | 22.61 | 4.61
88262 | Sinapi / Outubro_21 | Carpinteiro De Formas Com Encargos Complementares | h | 0.6127 | 27.79 | 17.02
91692 | Sinapi / Outubro_21 | Serra Circular De Bancada Com Motor Elétrico Potência De 5Hp, Com Coifa Para Disco 10" - Chp Diurno. Af_08/2015 | chp | 0.0044 | 27.81 | 0.12
91693 | Sinapi / Outubro_21 | Serra Circular De Bancada Com Motor Elétrico Potência De 5Hp, Com Coifa Para Disco 10" - Chi Diurno. Af_08/2015 | chi | 0.0191 | 25.48 | 0.48
94974 | Sinapi / Outubro_21 | Concreto Magro Para Lastro, Traço 1:4,5:4,5 (Em Massa Seca De Cimento/ Areia Média/ Brita 1) - Preparo Manual. Af_05/2021 | m3 | 0.0015 | 394.99 | 0.59
92566 | Fabricação E Instalação De Estrutura Pontaletada De Madeira Não Aparelhada Para Telhados Com Até 2 Águas E Para Telha Ondulada De Fibrocimento, Metálica, Plástica Ou Termoacústica, Incluso Transporte Vertical. Af_12/2015 |  |  | m2 | Total | 22.81
4425 | Sinapi / Outubro_21 | Viga Nao Aparelhada *6 X 12* Cm, Em Macaranduba, Angelim Ou Equivalente Da Regiao - Bruta | m | 0.222 | 26.01 | 5.77
4430 | Sinapi / Outubro_21 | Caibro Nao Aparelhado *5 X 6* Cm, Em Macaranduba, Angelim Ou Equivalente Da Regiao - Bruta | m | 0.556 | 12.3 | 6.83
4472 | Sinapi / Outubro_21 | Viga Nao Aparelhada *6 X 16* Cm, Em Macaranduba, Angelim Ou Equivalente Da Regiao - Bruta | m | 0.074 | 32.5 | 2.4
5075 | Sinapi / Outubro_21 | Prego De Aco Polido Com Cabeca 18 X 30 (2 3/4 X 10) | kg | 0.12 | 21.34 | 2.56
88239 | Sinapi / Outubro_21 | Ajudante De Carpinteiro Com Encargos Complementares | h | 0.073 | 22.61 | 1.65
88262 | Sinapi / Outubro_21 | Carpinteiro De Formas Com Encargos Complementares | h | 0.116 | 27.79 | 3.22
93281 | Sinapi / Outubro_21 | Guincho Elétrico De Coluna, Capacidade 400 Kg, Com Moto Freio, Motor Trifásico De 1,25 Cv - Chp Diurno. Af_03/2016 | chp | 0.0062 | 26.04 | 0.16
93282 | Sinapi / Outubro_21 | Guincho Elétrico De Coluna, Capacidade 400 Kg, Com Moto Freio, Motor Trifásico De 1,25 Cv - Chi Diurno. Af_03/2016 | chi | 0.0091 | 25.2 | 0.22
94218 | Telhamento Com Telha Estrutural De Fibrocimento E= 8 Mm, Com Até 2 Águas, Incluso Içamento. Af_07/2019_P |  |  | m2 | Total | 111.28
1607 | Sinapi / Outubro_21 | Conjunto Arruelas De Vedacao 5/16" Para Telha Fibrocimento (Uma Arruela Metalica E Uma Arruela Pvc - Conicas) | cj | 0.94 | 0.22 | 0.2
4312 | Sinapi / Outubro_21 | Fixador De Aba Simples Para Telha De Fibrocimento, Tipo Canaleta 90 Ou Kalhetao | un | 0.31 | 2.66 | 0.82
4315 | Sinapi / Outubro_21 | Gancho Chato Em Ferro Galvanizado, L = 110 Mm, Recobrimento = 100Mm, Secao 1/8 X 1/2" (3 Mm X 12 Mm), Para Fixar Telha De Fibrocimento Ondulada | un | 0.94 | 1.96 | 1.84
7231 | Sinapi / Outubro_21 | Telha Estrutural De Fibrocimento 2 Abas, De 1,00 X 6,00 M (Sem Amianto) | un | 0.204 | 497.47 | 101.48
88316 | Sinapi / Outubro_21 | Servente Com Encargos Complementares | h | 0.157 | 20.4 | 3.2
88323 | Sinapi / Outubro_21 | Telhadista Com Encargos Complementares | h | 0.139 | 25.9 | 3.6
93281 | Sinapi / Outubro_21 | Guincho Elétrico De Coluna, Capacidade 400 Kg, Com Moto Freio, Motor Trifásico De 1,25 Cv - Chp Diurno. Af_03/2016 | chp | 0.0025 | 26.04 | 0.06
93282 | Sinapi / Outubro_21 | Guincho Elétrico De Coluna, Capacidade 400 Kg, Com Moto Freio, Motor Trifásico De 1,25 Cv - Chi Diurno. Af_03/2016 | chi | 0.0034 | 25.2 | 0.08
94273 | Assentamento De Guia (Meio-Fio) Em Trecho Reto, Confeccionada Em Concreto Pré-Fabricado, Dimensões 100X15X13X30 Cm (Comprimento X Base Inferior X Base Superior X Altura), Para Vias Urbanas (Uso Viário). Af_06/2016 |  |  | m | Total | 45.61
370 | Sinapi / Outubro_21 | Areia Media - Posto Jazida/Fornecedor (Retirado Na Jazida, Sem Transporte) | m3 | 0.007 | 85 | 0.59
4059 | Sinapi / Outubro_21 | Meio-Fio Ou Guia De Concreto, Pre-Moldado, Comp 1 M, *30 X 12/15* Cm (H X L1/L2) | m | 1.005 | 24.9 | 25.02
88309 | Sinapi / Outubro_21 | Pedreiro Com Encargos Complementares | h | 0.394 | 27.42 | 10.8
88316 | Sinapi / Outubro_21 | Servente Com Encargos Complementares | h | 0.394 | 20.4 | 8.03
88629 | Sinapi / Outubro_21 | Argamassa Traço 1:3 (Em Volume De Cimento E Areia Média Úmida), Preparo Manual. Af_08/2019 | m3 | 0.002 | 589.35 | 1.17
91341 | Porta Em Alumínio De Abrir Tipo Veneziana Com Guarnição, Fixação Com Parafusos - Fornecimento E Instalação. Af_12/2019 |  |  | m2 | Total | 850.62
142 | Sinapi / Outubro_21 | Selante Elastico Monocomponente A Base De Poliuretano (Pu) Para Juntas Diversas | 310ml | 0.8829 | 32.18 | 28.41
7568 | Sinapi / Outubro_21 | Bucha De Nylon Sem Aba S10, Com Parafuso De 6,10 X 65 Mm Em Aco Zincado Com Rosca Soberba, Cabeca Chata E Fenda Phillips | un | 4.8166 | 0.67 | 3.22
36888 | Sinapi / Outubro_21 | Guarnicao / Moldura / Arremate De Acabamento Para Esquadria, Em Aluminio Perfil 25, Acabamento Anodizado Branco Ou Brilhante, Para 1 Face | m | 6.8504 | 28.77 | 197.08
39025 | Sinapi / Outubro_21 | Porta De Abrir Em Aluminio Tipo Veneziana, Acabamento Anodizado Natural, Sem Guarnicao/Alizar/Vista, 87 X 210 Cm | un | 0.5473 | 1110.05 | 607.53
88309 | Sinapi / Outubro_21 | Pedreiro Com Encargos Complementares | h | 0.3826 | 27.42 | 10.49
88316 | Sinapi / Outubro_21 | Servente Com Encargos Complementares | h | 0.191 | 20.4 | 3.89
100702 | Porta De Correr De Alumínio, Com Duas Folhas Para Vidro, Incluso Vidro Liso Incolor, Fechadura E Puxador, Sem Alizar. Af_12/2019 |  |  | m2 | Total | 641.45
142 | Sinapi / Outubro_21 | Selante Elastico Monocomponente A Base De Poliuretano (Pu) Para Juntas Diversas | 310ml | 0.0637 | 32.18 | 2.04
4922 | Sinapi / Outubro_21 | Porta De Correr Em Aluminio, Duas Folhas Moveis Com Vidro, Fechadura E Puxador Embutido, Acabamento Anodizado Natural, Sem Guarnicao/Alizar/Vista | m2 | 1 | 562.3 | 562.3
7568 | Sinapi / Outubro_21 | Bucha De Nylon Sem Aba S10, Com Parafuso De 6,10 X 65 Mm Em Aco Zincado Com Rosca Soberba, Cabeca Chata E Fenda Phillips | un | 4.72 | 0.67 | 3.16
36888 | Sinapi / Outubro_21 | Guarnicao / Moldura / Arremate De Acabamento Para Esquadria, Em Aluminio Perfil 25, Acabamento Anodizado Branco Ou Brilhante, Para 1 Face | m | 2.202 | 28.77 | 63.35
88309 | Sinapi / Outubro_21 | Pedreiro Com Encargos Complementares | h | 0.282 | 27.42 | 7.73
88316 | Sinapi / Outubro_21 | Servente Com Encargos Complementares | h | 0.141 | 20.4 | 2.87
102184 | Porta De Abrir Com Mola Hidráulica, Em Vidro Temperado, 90X210 Cm, Espessura 10 Mm, Inclusive Acessórios. Af_01/2021 |  |  | un | Total | 1650.56
3104 | Sinapi / Outubro_21 | Conj. De Ferragens Para Porta De Vidro Temperado, Em Zamac Cromado, Contemplando: Dobradica Inf.; Dobradica Sup.; Pivo Para Dobradica Inf.; Pivo Para Dobradica Sup.; Fechadura Central Em Zamc Cromado; Contra Fechadura De Pressao | cj | 1 | 142.32 | 142.32
5031 | Sinapi / Outubro_21 | Vidro Temperado Incolor Para Porta De Abrir, E = 10 Mm (Sem Ferragens E Sem Colocacao) | m2 | 1.89 | 313.75 | 592.98
11499 | Sinapi / Outubro_21 | Mola Hidraulica De Piso, Para Portas De Ate 1100 Mm E Peso De Ate 120 Kg, Com Corpo Em Aco Inox | un | 1 | 767 | 767
88316 | Sinapi / Outubro_21 | Servente Com Encargos Complementares | h | 3.162 | 20.4 | 64.5
88325 | Sinapi / Outubro_21 | Vidraceiro Com Encargos Complementares | h | 3.253 | 25.75 | 83.76
102185 | Porta De Abrir Com Mola Hidráulica, Em Vidro Temperado, 2 Folhas De 90X210 Cm, Espessura Dd 10Mm, Inclusive Acessórios. Af_01/2021 |  |  | un | Total | 3312.7
3104 | Sinapi / Outubro_21 | Conj. De Ferragens Para Porta De Vidro Temperado, Em Zamac Cromado, Contemplando: Dobradica Inf.; Dobradica Sup.; Pivo Para Dobradica Inf.; Pivo Para Dobradica Sup.; Fechadura Central Em Zamc Cromado; Contra Fechadura De Pressao | cj | 2 | 142.32 | 284.64
5031 | Sinapi / Outubro_21 | Vidro Temperado Incolor Para Porta De Abrir, E = 10 Mm (Sem Ferragens E Sem Colocacao) | m2 | 3.78 | 313.75 | 1185.97
11499 | Sinapi / Outubro_21 | Mola Hidraulica De Piso, Para Portas De Ate 1100 Mm E Peso De Ate 120 Kg, Com Corpo Em Aco Inox | un | 2 | 767 | 1534
88316 | Sinapi / Outubro_21 | Servente Com Encargos Complementares | h | 6.57 | 20.4 | 134.02
88325 | Sinapi / Outubro_21 | Vidraceiro Com Encargos Complementares | h | 6.76 | 25.75 | 174.07
96616 | Lastro De Concreto Magro, Aplicado Em Blocos De Coroamento Ou Sapatas. Af_08/2017 |  |  | m3 | Total | 581.56
88309 | Sinapi / Outubro_21 | Pedreiro Com Encargos Complementares | h | 6.212 | 27.42 | 170.33
88316 | Sinapi / Outubro_21 | Servente Com Encargos Complementares | h | 1.694 | 20.4 | 34.55
94968 | Sinapi / Outubro_21 | Concreto Magro Para Lastro, Traço 1:4,5:4,5 (Em Massa Seca De Cimento/ Areia Média/ Brita 1) - Preparo Mecânico Com Betoneira 600 L. Af_05/2021 | m3 | 1.13 | 333.35 | 376.68
97093 | Armação Para Execução De Radier, Piso De Concreto Ou Laje Sobre Solo, Com Uso De Tela Q-283. Af_09/2021 |  |  | kg | Total | 18.93
42407 | Sinapi / Outubro_21 | Trelica Nervurada (Espacador), Altura = 120,0 Mm, Diametro Dos Banzos Inferiores E Superior = 6,0 Mm, Diametro Da Diagonal = 4,2 Mm | m | 0.223 | 9.36 | 2.08
43127 | Sinapi / Outubro_21 | Tela De Aco Soldada Nervurada, Ca-60, Q-283 (4,48 Kg/M2), Diametro Do Fio = 6,0 Mm, Largura = 2,45 X 6,00 M De Comprimento, Espacamento Da Malha = 10 X 10 Cm | m2 | 0.272 | 58.69 | 15.96
43132 | Sinapi / Outubro_21 | Arame Recozido 16 Bwg, D = 1,65 Mm (0,016 Kg/M) Ou 18 Bwg, D = 1,25 Mm (0,01 Kg/M) | kg | 0.011 | 23.76 | 0.26
88238 | Sinapi / Outubro_21 | Ajudante De Armador Com Encargos Complementares | h | 0.007 | 20.01 | 0.14
88245 | Sinapi / Outubro_21 | Armador Com Encargos Complementares | h | 0.018 | 27.24 | 0.49
100323 | Lastro Com Material Granular (Areia Média), Aplicado Em Pisos Ou Lajes Sobre Solo, Espessura De *10 Cm*. Af_07/2019 |  |  | m3 | Total | 131.6
370 | Sinapi / Outubro_21 | Areia Media - Posto Jazida/Fornecedor (Retirado Na Jazida, Sem Transporte) | m3 | 1.13 | 85 | 96.05
88309 | Sinapi / Outubro_21 | Pedreiro Com Encargos Complementares | h | 1.03 | 27.42 | 28.24
88316 | Sinapi / Outubro_21 | Servente Com Encargos Complementares | h | 0.343 | 20.4 | 6.99
91277 | Sinapi / Outubro_21 | Placa Vibratória Reversível Com Motor 4 Tempos A Gasolina, Força Centrífuga De 25 Kn (2500 Kgf), Potência 5,5 Cv - Chp Diurno. Af_08/2015 | chp | 0.032 | 9.83 | 0.31
91278 | Sinapi / Outubro_21 | Placa Vibratória Reversível Com Motor 4 Tempos A Gasolina, Força Centrífuga De 25 Kn (2500 Kgf), Potência 5,5 Cv - Chi Diurno. Af_08/2015 | chi | 0.03 | 0.54 | 0.01
92421 | Montagem E Desmontagem De Fôrma De Pilares Retangulares E Estruturas Similares, Pé-Direito Duplo, Em Chapa De Madeira Compensada Resinada, 4 Utilizações. Af_09/2020 |  |  | m2 | Total | 108.85
2692 | Sinapi / Outubro_21 | Desmoldante Protetor Para Formas De Madeira, De Base Oleosa Emulsionada Em Agua | l | 0.01 | 6.45 | 0.06
40271 | Sinapi / Outubro_21 | Locacao De Aprumador Metalico De Pilar, Com Altura E Angulo Regulaveis, Extensao De *1,50* A *2,80* M | mes | 0.196 | 13 | 2.54
40275 | Sinapi / Outubro_21 | Locacao De Viga Sanduiche Metalica Vazada Para Travamento De Pilares, Altura De *8* Cm, Largura De *6* Cm E Extensao De 2 M | mes | 0.393 | 20 | 7.86
40287 | Sinapi / Outubro_21 | Locacao De Barra De Ancoragem De 0,80 A 1,20 M De Extensao, Com Rosca De 5/8", Incluindo Porca E Flange | mes | 0.785 | 5 | 3.92
40304 | Sinapi / Outubro_21 | Prego De Aco Polido Com Cabeca Dupla 17 X 27 (2 1/2 X 11) | kg | 0.019 | 26.34 | 0.5
88239 | Sinapi / Outubro_21 | Ajudante De Carpinteiro Com Encargos Complementares | h | 0.261 | 22.61 | 5.9
88262 | Sinapi / Outubro_21 | Carpinteiro De Formas Com Encargos Complementares | h | 1.424 | 27.79 | 39.57
92263 | Sinapi / Outubro_21 | Fabricação De Fôrma Para Pilares E Estruturas Similares, Em Chapa De Madeira Compensada Resinada, E = 17 Mm. Af_09/2020 | m2 | 0.263 | 184.44 | 48.5
92455 | Montagem E Desmontagem De Fôrma De Viga, Escoramento Com Garfo De Madeira, Pé-Direito Simples, Em Chapa De Madeira Resinada, 4 Utilizações. Af_09/2020 |  |  | m2 | Total | 164.09
2692 | Sinapi / Outubro_21 | Desmoldante Protetor Para Formas De Madeira, De Base Oleosa Emulsionada Em Agua | l | 0.01 | 6.45 | 0.06
6193 | Sinapi / Outubro_21 | Tabua Nao Aparelhada *2,5 X 20* Cm, Em Macaranduba, Angelim Ou Equivalente Da Regiao - Bruta | m | 0.328 | 17.38 | 5.7
40304 | Sinapi / Outubro_21 | Prego De Aco Polido Com Cabeca Dupla 17 X 27 (2 1/2 X 11) | kg | 0.049 | 26.34 | 1.29
88239 | Sinapi / Outubro_21 | Ajudante De Carpinteiro Com Encargos Complementares | h | 0.19 | 22.61 | 4.29
88262 | Sinapi / Outubro_21 | Carpinteiro De Formas Com Encargos Complementares | h | 1.035 | 27.79 | 28.76
92265 | Sinapi / Outubro_21 | Fabricação De Fôrma Para Vigas, Em Chapa De Madeira Compensada Resinada, E = 17 Mm. Af_09/2020 | m2 | 0.414 | 142.73 | 59.09
92272 | Sinapi / Outubro_21 | Fabricação De Escoras De Viga Do Tipo Garfo, Em Madeira. Af_09/2020 | m | 1.729 | 37.54 | 64.9
96543 | Armação De Bloco, Viga Baldrame E Sapata Utilizando Aço Ca-60 De 5 Mm - Montagem. Af_06/2017 |  |  | kg | Total | 20.42
39017 | Sinapi / Outubro_21 | Espacador / Distanciador Circular Com Entrada Lateral, Em Plastico, Para Vergalhao *4,2 A 12,5* Mm, Cobrimento 20 Mm | un | 1.9665 | 0.13 | 0.25
43132 | Sinapi / Outubro_21 | Arame Recozido 16 Bwg, D = 1,65 Mm (0,016 Kg/M) Ou 18 Bwg, D = 1,25 Mm (0,01 Kg/M) | kg | 0.025 | 23.76 | 0.59
88238 | Sinapi / Outubro_21 | Ajudante De Armador Com Encargos Complementares | h | 0.0635 | 20.01 | 1.27
88245 | Sinapi / Outubro_21 | Armador Com Encargos Complementares | h | 0.1945 | 27.24 | 5.29
92791 | Sinapi / Outubro_21 | Corte E Dobra De Aço Ca-60, Diâmetro De 5,0 Mm, Utilizado Em Estruturas Diversas, Exceto Lajes. Af_12/2015 | kg | 1 | 13.02 | 13.02
91594 | Armação Do Sistema De Paredes De Concreto, Executada Em Paredes De Edificações Térreas Ou De Múltiplos Pavimentos, Tela Q-92. Af_06/2019 |  |  | kg | Total | 15.24
21141 | Sinapi / Outubro_21 | Tela De Aco Soldada Nervurada, Ca-60, Q-92, (1,48 Kg/M2), Diametro Do Fio = 4,2 Mm, Largura = 2,45 X 60 M De Comprimento, Espacamento Da Malha = 15 X 15 Cm | m2 | 0.712 | 19.18 | 13.65
39017 | Sinapi / Outubro_21 | Espacador / Distanciador Circular Com Entrada Lateral, Em Plastico, Para Vergalhao *4,2 A 12,5* Mm, Cobrimento 20 Mm | un | 1.382 | 0.13 | 0.17
43132 | Sinapi / Outubro_21 | Arame Recozido 16 Bwg, D = 1,65 Mm (0,016 Kg/M) Ou 18 Bwg, D = 1,25 Mm (0,01 Kg/M) | kg | 0.0105 | 23.76 | 0.24
88238 | Sinapi / Outubro_21 | Ajudante De Armador Com Encargos Complementares | h | 0.006 | 20.01 | 0.12
88245 | Sinapi / Outubro_21 | Armador Com Encargos Complementares | h | 0.039 | 27.24 | 1.06
92775 | Armação De Pilar Ou Viga De Uma Estrutura Convencional De Concreto Armado Em Uma Edificação Térrea Ou Sobrado Utilizando Aço Ca-60 De 5,0 Mm - Montagem. Af_12/2015 |  |  | kg | Total | 20.6
39017 | Sinapi / Outubro_21 | Espacador / Distanciador Circular Com Entrada Lateral, Em Plastico, Para Vergalhao *4,2 A 12,5* Mm, Cobrimento 20 Mm | un | 1.19 | 0.13 | 0.15
43132 | Sinapi / Outubro_21 | Arame Recozido 16 Bwg, D = 1,65 Mm (0,016 Kg/M) Ou 18 Bwg, D = 1,25 Mm (0,01 Kg/M) | kg | 0.025 | 23.76 | 0.59
88238 | Sinapi / Outubro_21 | Ajudante De Armador Com Encargos Complementares | h | 0.0367 | 20.01 | 0.73
88245 | Sinapi / Outubro_21 | Armador Com Encargos Complementares | h | 0.2245 | 27.24 | 6.11
92791 | Sinapi / Outubro_21 | Corte E Dobra De Aço Ca-60, Diâmetro De 5,0 Mm, Utilizado Em Estruturas Diversas, Exceto Lajes. Af_12/2015 | kg | 1 | 13.02 | 13.02
92776 | Armação De Pilar Ou Viga De Uma Estrutura Convencional De Concreto Armado Em Uma Edificação Térrea Ou Sobrado Utilizando Aço Ca-50 De 6,3 Mm - Montagem. Af_12/2015 |  |  | kg | Total | 19.13
39017 | Sinapi / Outubro_21 | Espacador / Distanciador Circular Com Entrada Lateral, Em Plastico, Para Vergalhao *4,2 A 12,5* Mm, Cobrimento 20 Mm | un | 0.97 | 0.13 | 0.12
43132 | Sinapi / Outubro_21 | Arame Recozido 16 Bwg, D = 1,65 Mm (0,016 Kg/M) Ou 18 Bwg, D = 1,25 Mm (0,01 Kg/M) | kg | 0.025 | 23.76 | 0.59
88238 | Sinapi / Outubro_21 | Ajudante De Armador Com Encargos Complementares | h | 0.028 | 20.01 | 0.56
88245 | Sinapi / Outubro_21 | Armador Com Encargos Complementares | h | 0.1713 | 27.24 | 4.66
92792 | Sinapi / Outubro_21 | Corte E Dobra De Aço Ca-50, Diâmetro De 6,3 Mm, Utilizado Em Estruturas Diversas, Exceto Lajes. Af_12/2015 | kg | 1 | 13.2 | 13.2
92777 | Armação De Pilar Ou Viga De Uma Estrutura Convencional De Concreto Armado Em Uma Edificação Térrea Ou Sobrado Utilizando Aço Ca-50 De 8,0 Mm - Montagem. Af_12/2015 |  |  | kg | Total | 17.7
39017 | Sinapi / Outubro_21 | Espacador / Distanciador Circular Com Entrada Lateral, Em Plastico, Para Vergalhao *4,2 A 12,5* Mm, Cobrimento 20 Mm | un | 0.743 | 0.13 | 0.09
43132 | Sinapi / Outubro_21 | Arame Recozido 16 Bwg, D = 1,65 Mm (0,016 Kg/M) Ou 18 Bwg, D = 1,25 Mm (0,01 Kg/M) | kg | 0.025 | 23.76 | 0.59
88238 | Sinapi / Outubro_21 | Ajudante De Armador Com Encargos Complementares | h | 0.0209 | 20.01 | 0.41
88245 | Sinapi / Outubro_21 | Armador Com Encargos Complementares | h | 0.1278 | 27.24 | 3.48
92793 | Sinapi / Outubro_21 | Corte E Dobra De Aço Ca-50, Diâmetro De 8,0 Mm, Utilizado Em Estruturas Diversas, Exceto Lajes. Af_12/2015 | kg | 1 | 13.13 | 13.13
92778 | Armação De Pilar Ou Viga De Uma Estrutura Convencional De Concreto Armado Em Uma Edificação Térrea Ou Sobrado Utilizando Aço Ca-50 De 10,0 Mm - Montagem. Af_12/2015 |  |  | kg | Total | 15.69
39017 | Sinapi / Outubro_21 | Espacador / Distanciador Circular Com Entrada Lateral, Em Plastico, Para Vergalhao *4,2 A 12,5* Mm, Cobrimento 20 Mm | un | 0.543 | 0.13 | 0.07
43132 | Sinapi / Outubro_21 | Arame Recozido 16 Bwg, D = 1,65 Mm (0,016 Kg/M) Ou 18 Bwg, D = 1,25 Mm (0,01 Kg/M) | kg | 0.025 | 23.76 | 0.59
88238 | Sinapi / Outubro_21 | Ajudante De Armador Com Encargos Complementares | h | 0.0156 | 20.01 | 0.31
88245 | Sinapi / Outubro_21 | Armador Com Encargos Complementares | h | 0.0956 | 27.24 | 2.6
92794 | Sinapi / Outubro_21 | Corte E Dobra De Aço Ca-50, Diâmetro De 10,0 Mm, Utilizado Em Estruturas Diversas, Exceto Lajes. Af_12/2015 | kg | 1 | 12.12 | 12.12
92779 | Armação De Pilar Ou Viga De Uma Estrutura Convencional De Concreto Armado Em Uma Edificação Térrea Ou Sobrado Utilizando Aço Ca-50 De 12,5 Mm - Montagem. Af_12/2015 |  |  | kg | Total | 13.13
39017 | Sinapi / Outubro_21 | Espacador / Distanciador Circular Com Entrada Lateral, Em Plastico, Para Vergalhao *4,2 A 12,5* Mm, Cobrimento 20 Mm | un | 0.367 | 0.13 | 0.04
43132 | Sinapi / Outubro_21 | Arame Recozido 16 Bwg, D = 1,65 Mm (0,016 Kg/M) Ou 18 Bwg, D = 1,25 Mm (0,01 Kg/M) | kg | 0.025 | 23.76 | 0.59
88238 | Sinapi / Outubro_21 | Ajudante De Armador Com Encargos Complementares | h | 0.0114 | 20.01 | 0.22
88245 | Sinapi / Outubro_21 | Armador Com Encargos Complementares | h | 0.0698 | 27.24 | 1.9
92795 | Sinapi / Outubro_21 | Corte E Dobra De Aço Ca-50, Diâmetro De 12,5 Mm, Utilizado Em Estruturas Diversas, Exceto Lajes. Af_12/2015 | kg | 1 | 10.38 | 10.38
92780 | Armação De Pilar Ou Viga De Uma Estrutura Convencional De Concreto Armado Em Uma Edificação Térrea Ou Sobrado Utilizando Aço Ca-50 De 16,0 Mm - Montagem. Af_12/2015 |  |  | kg | Total | 12.31
39017 | Sinapi / Outubro_21 | Espacador / Distanciador Circular Com Entrada Lateral, Em Plastico, Para Vergalhao *4,2 A 12,5* Mm, Cobrimento 20 Mm | un | 0.212 | 0.13 | 0.02
43132 | Sinapi / Outubro_21 | Arame Recozido 16 Bwg, D = 1,65 Mm (0,016 Kg/M) Ou 18 Bwg, D = 1,25 Mm (0,01 Kg/M) | kg | 0.025 | 23.76 | 0.59
88238 | Sinapi / Outubro_21 | Ajudante De Armador Com Encargos Complementares | h | 0.0077 | 20.01 | 0.15
88245 | Sinapi / Outubro_21 | Armador Com Encargos Complementares | h | 0.0473 | 27.24 | 1.28
92796 | Sinapi / Outubro_21 | Corte E Dobra De Aço Ca-50, Diâmetro De 16,0 Mm, Utilizado Em Estruturas Diversas, Exceto Lajes. Af_12/2015 | kg | 1 | 10.27 | 10.27
92781 | Armação De Pilar Ou Viga De Uma Estrutura Convencional De Concreto Armado Em Uma Edificação Térrea Ou Sobrado Utilizando Aço Ca-50 De 20,0 Mm - Montagem. Af_12/2015 |  |  | kg | Total | 13.63
39017 | Sinapi / Outubro_21 | Espacador / Distanciador Circular Com Entrada Lateral, Em Plastico, Para Vergalhao *4,2 A 12,5* Mm, Cobrimento 20 Mm | un | 0.113 | 0.13 | 0.01
43132 | Sinapi / Outubro_21 | Arame Recozido 16 Bwg, D = 1,65 Mm (0,016 Kg/M) Ou 18 Bwg, D = 1,25 Mm (0,01 Kg/M) | kg | 0.025 | 23.76 | 0.59
88238 | Sinapi / Outubro_21 | Ajudante De Armador Com Encargos Complementares | h | 0.0051 | 20.01 | 0.1
88245 | Sinapi / Outubro_21 | Armador Com Encargos Complementares | h | 0.0312 | 27.24 | 0.84
92797 | Sinapi / Outubro_21 | Corte E Dobra De Aço Ca-50, Diâmetro De 20,0 Mm, Utilizado Em Estruturas Diversas, Exceto Lajes. Af_12/2015 | kg | 1 | 12.09 | 12.09
92782 | Armação De Pilar Ou Viga De Uma Estrutura Convencional De Concreto Armado Em Uma Edificação Térrea Ou Sobrado Utilizando Aço Ca-50 De 25,0 Mm - Montagem. Af_12/2015 |  |  | kg | Total | 13.2
43132 | Sinapi / Outubro_21 | Arame Recozido 16 Bwg, D = 1,65 Mm (0,016 Kg/M) Ou 18 Bwg, D = 1,25 Mm (0,01 Kg/M) | kg | 0.025 | 23.76 | 0.59
88238 | Sinapi / Outubro_21 | Ajudante De Armador Com Encargos Complementares | h | 0.003 | 20.01 | 0.06
88245 | Sinapi / Outubro_21 | Armador Com Encargos Complementares | h | 0.0183 | 27.24 | 0.49
92798 | Sinapi / Outubro_21 | Corte E Dobra De Aço Ca-50, Diâmetro De 25,0 Mm, Utilizado Em Estruturas Diversas, Exceto Lajes. Af_12/2015 | kg | 1 | 12.06 | 12.06
92784 | Armação De Laje De Uma Estrutura Convencional De Concreto Armado Em Uma Edificação Térrea Ou Sobrado Utilizando Aço Ca-60 De 5,0 Mm - Montagem. Af_12/2015 |  |  | kg | Total | 18.03
39017 | Sinapi / Outubro_21 | Espacador / Distanciador Circular Com Entrada Lateral, Em Plastico, Para Vergalhao *4,2 A 12,5* Mm, Cobrimento 20 Mm | un | 2.118 | 0.13 | 0.27
43132 | Sinapi / Outubro_21 | Arame Recozido 16 Bwg, D = 1,65 Mm (0,016 Kg/M) Ou 18 Bwg, D = 1,25 Mm (0,01 Kg/M) | kg | 0.025 | 23.76 | 0.59
88238 | Sinapi / Outubro_21 | Ajudante De Armador Com Encargos Complementares | h | 0.0253 | 20.01 | 0.5
88245 | Sinapi / Outubro_21 | Armador Com Encargos Complementares | h | 0.1547 | 27.24 | 4.21
92800 | Sinapi / Outubro_21 | Corte E Dobra De Aço Ca-60, Diâmetro De 5,0 Mm, Utilizado Em Laje. Af_12/2015 | kg | 1 | 12.46 | 12.46
92785 | Armação De Laje De Uma Estrutura Convencional De Concreto Armado Em Uma Edificação Térrea Ou Sobrado Utilizando Aço Ca-50 De 6,3 Mm - Montagem. Af_12/2015 |  |  | kg | Total | 17.19
39017 | Sinapi / Outubro_21 | Espacador / Distanciador Circular Com Entrada Lateral, Em Plastico, Para Vergalhao *4,2 A 12,5* Mm, Cobrimento 20 Mm | un | 1.333 | 0.13 | 0.17
43132 | Sinapi / Outubro_21 | Arame Recozido 16 Bwg, D = 1,65 Mm (0,016 Kg/M) Ou 18 Bwg, D = 1,25 Mm (0,01 Kg/M) | kg | 0.025 | 23.76 | 0.59
88238 | Sinapi / Outubro_21 | Ajudante De Armador Com Encargos Complementares | h | 0.0191 | 20.01 | 0.38
88245 | Sinapi / Outubro_21 | Armador Com Encargos Complementares | h | 0.1168 | 27.24 | 3.18
92801 | Sinapi / Outubro_21 | Corte E Dobra De Aço Ca-50, Diâmetro De 6,3 Mm, Utilizado Em Laje. Af_12/2015 | kg | 1 | 12.87 | 12.87
92786 | Armação De Laje De Uma Estrutura Convencional De Concreto Armado Em Uma Edificação Térrea Ou Sobrado Utilizando Aço Ca-50 De 8,0 Mm - Montagem. Af_12/2015 |  |  | kg | Total | 16.23
39017 | Sinapi / Outubro_21 | Espacador / Distanciador Circular Com Entrada Lateral, Em Plastico, Para Vergalhao *4,2 A 12,5* Mm, Cobrimento 20 Mm | un | 0.728 | 0.13 | 0.09
43132 | Sinapi / Outubro_21 | Arame Recozido 16 Bwg, D = 1,65 Mm (0,016 Kg/M) Ou 18 Bwg, D = 1,25 Mm (0,01 Kg/M) | kg | 0.025 | 23.76 | 0.59
88238 | Sinapi / Outubro_21 | Ajudante De Armador Com Encargos Complementares | h | 0.014 | 20.01 | 0.28
88245 | Sinapi / Outubro_21 | Armador Com Encargos Complementares | h | 0.0859 | 27.24 | 2.33
92802 | Sinapi / Outubro_21 | Corte E Dobra De Aço Ca-50, Diâmetro De 8,0 Mm, Utilizado Em Laje. Af_12/2015 | kg | 1 | 12.94 | 12.94
92787 | Armação De Laje De Uma Estrutura Convencional De Concreto Armado Em Uma Edificação Térrea Ou Sobrado Utilizando Aço Ca-50 De 10,0 Mm - Montagem. Af_12/2015 |  |  | kg | Total | 14.54
39017 | Sinapi / Outubro_21 | Espacador / Distanciador Circular Com Entrada Lateral, Em Plastico, Para Vergalhao *4,2 A 12,5* Mm, Cobrimento 20 Mm | un | 0.357 | 0.13 | 0.04
43132 | Sinapi / Outubro_21 | Arame Recozido 16 Bwg, D = 1,65 Mm (0,016 Kg/M) Ou 18 Bwg, D = 1,25 Mm (0,01 Kg/M) | kg | 0.025 | 23.76 | 0.59
88238 | Sinapi / Outubro_21 | Ajudante De Armador Com Encargos Complementares | h | 0.0103 | 20.01 | 0.2
88245 | Sinapi / Outubro_21 | Armador Com Encargos Complementares | h | 0.0629 | 27.24 | 1.71
92803 | Sinapi / Outubro_21 | Corte E Dobra De Aço Ca-50, Diâmetro De 10,0 Mm, Utilizado Em Laje. Af_12/2015 | kg | 1 | 12 | 12
92788 | Armação De Laje De Uma Estrutura Convencional De Concreto Armado Em Uma Edificação Térrea Ou Sobrado Utilizando Aço Ca-50 De 12,5 Mm - Montagem. Af_12/2015 |  |  | kg | Total | 12.26
39017 | Sinapi / Outubro_21 | Espacador / Distanciador Circular Com Entrada Lateral, Em Plastico, Para Vergalhao *4,2 A 12,5* Mm, Cobrimento 20 Mm | un | 0.147 | 0.13 | 0.01
43132 | Sinapi / Outubro_21 | Arame Recozido 16 Bwg, D = 1,65 Mm (0,016 Kg/M) Ou 18 Bwg, D = 1,25 Mm (0,01 Kg/M) | kg | 0.025 | 23.76 | 0.59
88238 | Sinapi / Outubro_21 | Ajudante De Armador Com Encargos Complementares | h | 0.0073 | 20.01 | 0.14
88245 | Sinapi / Outubro_21 | Armador Com Encargos Complementares | h | 0.0446 | 27.24 | 1.21
92804 | Sinapi / Outubro_21 | Corte E Dobra De Aço Ca-50, Diâmetro De 12,5 Mm, Utilizado Em Laje. Af_12/2015 | kg | 1 | 10.31 | 10.31
92789 | Armação De Laje De Uma Estrutura Convencional De Concreto Armado Em Uma Edificação Térrea Ou Sobrado Utilizando Aço Ca-50 De 16,0 Mm - Montagem. Af_12/2015 |  |  | kg | Total | 11.68
43132 | Sinapi / Outubro_21 | Arame Recozido 16 Bwg, D = 1,65 Mm (0,016 Kg/M) Ou 18 Bwg, D = 1,25 Mm (0,01 Kg/M) | kg | 0.025 | 23.76 | 0.59
88238 | Sinapi / Outubro_21 | Ajudante De Armador Com Encargos Complementares | h | 0.0047 | 20.01 | 0.09
88245 | Sinapi / Outubro_21 | Armador Com Encargos Complementares | h | 0.0285 | 27.24 | 0.77
92805 | Sinapi / Outubro_21 | Corte E Dobra De Aço Ca-50, Diâmetro De 16,0 Mm, Utilizado Em Laje. Af_12/2015 | kg | 1 | 10.23 | 10.23
92790 | Armação De Laje De Uma Estrutura Convencional De Concreto Armado Em Uma Edificação Térrea Ou Sobrado Utilizando Aço Ca-50 De 20,0 Mm - Montagem. Af_12/2015 |  |  | kg | Total | 13.17
43132 | Sinapi / Outubro_21 | Arame Recozido 16 Bwg, D = 1,65 Mm (0,016 Kg/M) Ou 18 Bwg, D = 1,25 Mm (0,01 Kg/M) | kg | 0.025 | 23.76 | 0.59
88238 | Sinapi / Outubro_21 | Ajudante De Armador Com Encargos Complementares | h | 0.0028 | 20.01 | 0.05
88245 | Sinapi / Outubro_21 | Armador Com Encargos Complementares | h | 0.0171 | 27.24 | 0.46
92806 | Sinapi / Outubro_21 | Corte E Dobra De Aço Ca-50, Diâmetro De 20,0 Mm, Utilizado Em Laje. Af_12/2015 | kg | 1 | 12.07 | 12.07
92888 | Armação Utilizando Aço Ca-25 De 25,0 Mm - Montagem. Af_12/2015 |  |  | kg | Total | 13.87
43132 | Sinapi / Outubro_21 | Arame Recozido 16 Bwg, D = 1,65 Mm (0,016 Kg/M) Ou 18 Bwg, D = 1,25 Mm (0,01 Kg/M) | kg | 0.025 | 23.76 | 0.59
88238 | Sinapi / Outubro_21 | Ajudante De Armador Com Encargos Complementares | h | 0.0016 | 20.01 | 0.03
88245 | Sinapi / Outubro_21 | Armador Com Encargos Complementares | h | 0.0101 | 27.24 | 0.27
92881 | Sinapi / Outubro_21 | Corte E Dobra De Aço Ca-25, Diâmetro De 25,0 Mm. Af_12/2015 | kg | 1 | 12.98 | 12.98
96544 | Armação De Bloco, Viga Baldrame Ou Sapata Utilizando Aço Ca-50 De 6,3 Mm - Montagem. Af_06/2017 |  |  | kg | Total | 19.03
39017 | Sinapi / Outubro_21 | Espacador / Distanciador Circular Com Entrada Lateral, Em Plastico, Para Vergalhao *4,2 A 12,5* Mm, Cobrimento 20 Mm | un | 1.19 | 0.13 | 0.15
43132 | Sinapi / Outubro_21 | Arame Recozido 16 Bwg, D = 1,65 Mm (0,016 Kg/M) Ou 18 Bwg, D = 1,25 Mm (0,01 Kg/M) | kg | 0.025 | 23.76 | 0.59
88238 | Sinapi / Outubro_21 | Ajudante De Armador Com Encargos Complementares | h | 0.049 | 20.01 | 0.98
88245 | Sinapi / Outubro_21 | Armador Com Encargos Complementares | h | 0.151 | 27.24 | 4.11
92792 | Sinapi / Outubro_21 | Corte E Dobra De Aço Ca-50, Diâmetro De 6,3 Mm, Utilizado Em Estruturas Diversas, Exceto Lajes. Af_12/2015 | kg | 1 | 13.2 | 13.2
96545 | Armação De Bloco, Viga Baldrame Ou Sapata Utilizando Aço Ca-50 De 8 Mm - Montagem. Af_06/2017 |  |  | kg | Total | 17.7
39017 | Sinapi / Outubro_21 | Espacador / Distanciador Circular Com Entrada Lateral, Em Plastico, Para Vergalhao *4,2 A 12,5* Mm, Cobrimento 20 Mm | un | 0.724 | 0.13 | 0.09
43132 | Sinapi / Outubro_21 | Arame Recozido 16 Bwg, D = 1,65 Mm (0,016 Kg/M) Ou 18 Bwg, D = 1,25 Mm (0,01 Kg/M) | kg | 0.025 | 23.76 | 0.59
88238 | Sinapi / Outubro_21 | Ajudante De Armador Com Encargos Complementares | h | 0.0375 | 20.01 | 0.75
88245 | Sinapi / Outubro_21 | Armador Com Encargos Complementares | h | 0.1155 | 27.24 | 3.14
92793 | Sinapi / Outubro_21 | Corte E Dobra De Aço Ca-50, Diâmetro De 8,0 Mm, Utilizado Em Estruturas Diversas, Exceto Lajes. Af_12/2015 | kg | 1 | 13.13 | 13.13
96546 | Armação De Bloco, Viga Baldrame Ou Sapata Utilizando Aço Ca-50 De 10 Mm - Montagem. Af_06/2017 |  |  | kg | Total | 15.77
39017 | Sinapi / Outubro_21 | Espacador / Distanciador Circular Com Entrada Lateral, Em Plastico, Para Vergalhao *4,2 A 12,5* Mm, Cobrimento 20 Mm | un | 0.4655 | 0.13 | 0.06
43132 | Sinapi / Outubro_21 | Arame Recozido 16 Bwg, D = 1,65 Mm (0,016 Kg/M) Ou 18 Bwg, D = 1,25 Mm (0,01 Kg/M) | kg | 0.025 | 23.76 | 0.59
88238 | Sinapi / Outubro_21 | Ajudante De Armador Com Encargos Complementares | h | 0.029 | 20.01 | 0.58
88245 | Sinapi / Outubro_21 | Armador Com Encargos Complementares | h | 0.089 | 27.24 | 2.42
92794 | Sinapi / Outubro_21 | Corte E Dobra De Aço Ca-50, Diâmetro De 10,0 Mm, Utilizado Em Estruturas Diversas, Exceto Lajes. Af_12/2015 | kg | 1 | 12.12 | 12.12
96547 | Armação De Bloco, Viga Baldrame Ou Sapata Utilizando Aço Ca-50 De 12,5 Mm - Montagem. Af_06/2017 |  |  | kg | Total | 13.29
39017 | Sinapi / Outubro_21 | Espacador / Distanciador Circular Com Entrada Lateral, Em Plastico, Para Vergalhao *4,2 A 12,5* Mm, Cobrimento 20 Mm | un | 0.306 | 0.13 | 0.03
43132 | Sinapi / Outubro_21 | Arame Recozido 16 Bwg, D = 1,65 Mm (0,016 Kg/M) Ou 18 Bwg, D = 1,25 Mm (0,01 Kg/M) | kg | 0.025 | 23.76 | 0.59
88238 | Sinapi / Outubro_21 | Ajudante De Armador Com Encargos Complementares | h | 0.022 | 20.01 | 0.44
88245 | Sinapi / Outubro_21 | Armador Com Encargos Complementares | h | 0.068 | 27.24 | 1.85
92795 | Sinapi / Outubro_21 | Corte E Dobra De Aço Ca-50, Diâmetro De 12,5 Mm, Utilizado Em Estruturas Diversas, Exceto Lajes. Af_12/2015 | kg | 1 | 10.38 | 10.38
96548 | Armação De Bloco, Viga Baldrame Ou Sapata Utilizando Aço Ca-50 De 16 Mm - Montagem. Af_06/2017 |  |  | kg | Total | 12.54
39017 | Sinapi / Outubro_21 | Espacador / Distanciador Circular Com Entrada Lateral, Em Plastico, Para Vergalhao *4,2 A 12,5* Mm, Cobrimento 20 Mm | un | 0.1975 | 0.13 | 0.02
43132 | Sinapi / Outubro_21 | Arame Recozido 16 Bwg, D = 1,65 Mm (0,016 Kg/M) Ou 18 Bwg, D = 1,25 Mm (0,01 Kg/M) | kg | 0.025 | 23.76 | 0.59
88238 | Sinapi / Outubro_21 | Ajudante De Armador Com Encargos Complementares | h | 0.016 | 20.01 | 0.32
88245 | Sinapi / Outubro_21 | Armador Com Encargos Complementares | h | 0.0495 | 27.24 | 1.34
92796 | Sinapi / Outubro_21 | Corte E Dobra De Aço Ca-50, Diâmetro De 16,0 Mm, Utilizado Em Estruturas Diversas, Exceto Lajes. Af_12/2015 | kg | 1 | 10.27 | 10.27
96549 | Armação De Bloco, Viga Baldrame Ou Sapata Utilizando Aço Ca-50 De 20 Mm - Montagem. Af_06/2017 |  |  | kg | Total | 13.92
39017 | Sinapi / Outubro_21 | Espacador / Distanciador Circular Com Entrada Lateral, Em Plastico, Para Vergalhao *4,2 A 12,5* Mm, Cobrimento 20 Mm | un | 0.136 | 0.13 | 0.01
43132 | Sinapi / Outubro_21 | Arame Recozido 16 Bwg, D = 1,65 Mm (0,016 Kg/M) Ou 18 Bwg, D = 1,25 Mm (0,01 Kg/M) | kg | 0.025 | 23.76 | 0.59
88238 | Sinapi / Outubro_21 | Ajudante De Armador Com Encargos Complementares | h | 0.012 | 20.01 | 0.24
88245 | Sinapi / Outubro_21 | Armador Com Encargos Complementares | h | 0.0365 | 27.24 | 0.99
92797 | Sinapi / Outubro_21 | Corte E Dobra De Aço Ca-50, Diâmetro De 20,0 Mm, Utilizado Em Estruturas Diversas, Exceto Lajes. Af_12/2015 | kg | 1 | 12.09 | 12.09
96550 | Armação De Bloco, Viga Baldrame Ou Sapata Utilizando Aço Ca-50 De 25 Mm - Montagem. Af_06/2017 |  |  | kg | Total | 13.53
39017 | Sinapi / Outubro_21 | Espacador / Distanciador Circular Com Entrada Lateral, Em Plastico, Para Vergalhao *4,2 A 12,5* Mm, Cobrimento 20 Mm | un | 0.096 | 0.13 | 0.01
43132 | Sinapi / Outubro_21 | Arame Recozido 16 Bwg, D = 1,65 Mm (0,016 Kg/M) Ou 18 Bwg, D = 1,25 Mm (0,01 Kg/M) | kg | 0.025 | 23.76 | 0.59
88238 | Sinapi / Outubro_21 | Ajudante De Armador Com Encargos Complementares | h | 0.0085 | 20.01 | 0.17
88245 | Sinapi / Outubro_21 | Armador Com Encargos Complementares | h | 0.026 | 27.24 | 0.7
92798 | Sinapi / Outubro_21 | Corte E Dobra De Aço Ca-50, Diâmetro De 25,0 Mm, Utilizado Em Estruturas Diversas, Exceto Lajes. Af_12/2015 | kg | 1 | 12.06 | 12.06
92874 | Lançamento Com Uso De Bomba, Adensamento E Acabamento De Concreto Em Estruturas. Af_12/2015 |  |  | m3 | Total | 35.44
88262 | Sinapi / Outubro_21 | Carpinteiro De Formas Com Encargos Complementares | h | 0.199 | 27.79 | 5.53
88309 | Sinapi / Outubro_21 | Pedreiro Com Encargos Complementares | h | 0.199 | 27.42 | 5.45
88316 | Sinapi / Outubro_21 | Servente Com Encargos Complementares | h | 1.192 | 20.4 | 24.31
90586 | Sinapi / Outubro_21 | Vibrador De Imersão, Diâmetro De Ponteira 45Mm, Motor Elétrico Trifásico Potência De 2 Cv - Chp Diurno. Af_06/2015 | chp | 0.068 | 1.58 | 0.1
90587 | Sinapi / Outubro_21 | Vibrador De Imersão, Diâmetro De Ponteira 45Mm, Motor Elétrico Trifásico Potência De 2 Cv - Chi Diurno. Af_06/2015 | chi | 0.131 | 0.4 | 0.05
94972 | Concreto Fck = 30Mpa, Traço 1:2,1:2,5 (Em Massa Seca De Cimento/ Areia Média/ Brita 1) - Preparo Mecânico Com Betoneira 600 L. Af_05/2021 |  |  | m3 | Total | 438.02
370 | Sinapi / Outubro_21 | Areia Media - Posto Jazida/Fornecedor (Retirado Na Jazida, Sem Transporte) | m3 | 0.7119 | 85 | 60.51
1379 | Sinapi / Outubro_21 | Cimento Portland Composto Cp Ii-32 | kg | 391.1663 | 0.67 | 262.08
4721 | Sinapi / Outubro_21 | Pedra Britada N. 1 (9,5 A 19 Mm) Posto Pedreira/Fornecedor, Sem Frete | m3 | 0.5927 | 79.58 | 47.16
88316 | Sinapi / Outubro_21 | Servente Com Encargos Complementares | h | 1.9633 | 20.4 | 40.05
88377 | Sinapi / Outubro_21 | Operador De Betoneira Estacionária/Misturador Com Encargos Complementares | h | 1.24 | 19.98 | 24.77
89225 | Sinapi / Outubro_21 | Betoneira Capacidade Nominal De 600 L, Capacidade De Mistura 360 L, Motor Elétrico Trifásico Potência De 4 Cv, Sem Carregador - Chp Diurno. Af_11/2014 | chp | 0.6382 | 4.19 | 2.67
89226 | Sinapi / Outubro_21 | Betoneira Capacidade Nominal De 600 L, Capacidade De Mistura 360 L, Motor Elétrico Trifásico Potência De 4 Cv, Sem Carregador - Chi Diurno. Af_11/2014 | chi | 0.6018 | 1.3 | 0.78
93186 | Verga Moldada In Loco Em Concreto Para Janelas Com Até 1,5 M De Vão. Af_03/2016 |  |  | m | Total | 85.96
2692 | Sinapi / Outubro_21 | Desmoldante Protetor Para Formas De Madeira, De Base Oleosa Emulsionada Em Agua | l | 0.006 | 6.45 | 0.03
4491 | Sinapi / Outubro_21 | Pontalete *7,5 X 7,5* Cm Em Pinus, Mista Ou Equivalente Da Regiao - Bruta | m | 0.352 | 5.97 | 2.1
39017 | Sinapi / Outubro_21 | Espacador / Distanciador Circular Com Entrada Lateral, Em Plastico, Para Vergalhao *4,2 A 12,5* Mm, Cobrimento 20 Mm | un | 6 | 0.13 | 0.78
88309 | Sinapi / Outubro_21 | Pedreiro Com Encargos Complementares | h | 0.376 | 27.42 | 10.3
88316 | Sinapi / Outubro_21 | Servente Com Encargos Complementares | h | 0.188 | 20.4 | 3.83
92270 | Sinapi / Outubro_21 | Fabricação De Fôrma Para Vigas, Com Madeira Serrada, E = 25 Mm. Af_09/2020 | m2 | 0.35 | 157.93 | 55.27
92792 | Sinapi / Outubro_21 | Corte E Dobra De Aço Ca-50, Diâmetro De 6,3 Mm, Utilizado Em Estruturas Diversas, Exceto Lajes. Af_12/2015 | kg | 0.49 | 13.2 | 6.46
94970 | Sinapi / Outubro_21 | Concreto Fck = 20Mpa, Traço 1:2,7:3 (Em Massa Seca De Cimento/ Areia Média/ Brita 1) - Preparo Mecânico Com Betoneira 600 L. Af_05/2021 | m3 | 0.018 | 399.96 | 7.19
93187 | Verga Moldada In Loco Em Concreto Para Janelas Com Mais De 1,5 M De Vão. Af_03/2016 |  |  | m | Total | 98.8
2692 | Sinapi / Outubro_21 | Desmoldante Protetor Para Formas De Madeira, De Base Oleosa Emulsionada Em Agua | l | 0.007 | 6.45 | 0.04
4491 | Sinapi / Outubro_21 | Pontalete *7,5 X 7,5* Cm Em Pinus, Mista Ou Equivalente Da Regiao - Bruta | m | 0.22 | 5.97 | 1.31
39017 | Sinapi / Outubro_21 | Espacador / Distanciador Circular Com Entrada Lateral, Em Plastico, Para Vergalhao *4,2 A 12,5* Mm, Cobrimento 20 Mm | un | 6 | 0.13 | 0.78
88309 | Sinapi / Outubro_21 | Pedreiro Com Encargos Complementares | h | 0.36 | 27.42 | 9.87
88316 | Sinapi / Outubro_21 | Servente Com Encargos Complementares | h | 0.18 | 20.4 | 3.67
92270 | Sinapi / Outubro_21 | Fabricação De Fôrma Para Vigas, Com Madeira Serrada, E = 25 Mm. Af_09/2020 | m2 | 0.4 | 157.93 | 63.17
92793 | Sinapi / Outubro_21 | Corte E Dobra De Aço Ca-50, Diâmetro De 8,0 Mm, Utilizado Em Estruturas Diversas, Exceto Lajes. Af_12/2015 | kg | 0.79 | 13.13 | 10.37
94970 | Sinapi / Outubro_21 | Concreto Fck = 20Mpa, Traço 1:2,7:3 (Em Massa Seca De Cimento/ Areia Média/ Brita 1) - Preparo Mecânico Com Betoneira 600 L. Af_05/2021 | m3 | 0.024 | 399.96 | 9.59
93188 | Verga Moldada In Loco Em Concreto Para Portas Com Até 1,5 M De Vão. Af_03/2016 |  |  | m | Total | 78.78
2692 | Sinapi / Outubro_21 | Desmoldante Protetor Para Formas De Madeira, De Base Oleosa Emulsionada Em Agua | l | 0.005 | 6.45 | 0.03
4491 | Sinapi / Outubro_21 | Pontalete *7,5 X 7,5* Cm Em Pinus, Mista Ou Equivalente Da Regiao - Bruta | m | 1.222 | 5.97 | 7.29
39017 | Sinapi / Outubro_21 | Espacador / Distanciador Circular Com Entrada Lateral, Em Plastico, Para Vergalhao *4,2 A 12,5* Mm, Cobrimento 20 Mm | un | 6 | 0.13 | 0.78
88309 | Sinapi / Outubro_21 | Pedreiro Com Encargos Complementares | h | 0.386 | 27.42 | 10.58
88316 | Sinapi / Outubro_21 | Servente Com Encargos Complementares | h | 0.193 | 20.4 | 3.93
92270 | Sinapi / Outubro_21 | Fabricação De Fôrma Para Vigas, Com Madeira Serrada, E = 25 Mm. Af_09/2020 | m2 | 0.3 | 157.93 | 47.37
92791 | Sinapi / Outubro_21 | Corte E Dobra De Aço Ca-60, Diâmetro De 5,0 Mm, Utilizado Em Estruturas Diversas, Exceto Lajes. Af_12/2015 | kg | 0.308 | 13.02 | 4.01
94970 | Sinapi / Outubro_21 | Concreto Fck = 20Mpa, Traço 1:2,7:3 (Em Massa Seca De Cimento/ Areia Média/ Brita 1) - Preparo Mecânico Com Betoneira 600 L. Af_05/2021 | m3 | 0.012 | 399.96 | 4.79
93189 | Verga Moldada In Loco Em Concreto Para Portas Com Mais De 1,5 M De Vão. Af_03/2016 |  |  | m | Total | 99.37
2692 | Sinapi / Outubro_21 | Desmoldante Protetor Para Formas De Madeira, De Base Oleosa Emulsionada Em Agua | l | 0.007 | 6.45 | 0.04
4491 | Sinapi / Outubro_21 | Pontalete *7,5 X 7,5* Cm Em Pinus, Mista Ou Equivalente Da Regiao - Bruta | m | 0.379 | 5.97 | 2.26
39017 | Sinapi / Outubro_21 | Espacador / Distanciador Circular Com Entrada Lateral, Em Plastico, Para Vergalhao *4,2 A 12,5* Mm, Cobrimento 20 Mm | un | 6 | 0.13 | 0.78
88309 | Sinapi / Outubro_21 | Pedreiro Com Encargos Complementares | h | 0.35 | 27.42 | 9.59
88316 | Sinapi / Outubro_21 | Servente Com Encargos Complementares | h | 0.175 | 20.4 | 3.57
92270 | Sinapi / Outubro_21 | Fabricação De Fôrma Para Vigas, Com Madeira Serrada, E = 25 Mm. Af_09/2020 | m2 | 0.4 | 157.93 | 63.17
92793 | Sinapi / Outubro_21 | Corte E Dobra De Aço Ca-50, Diâmetro De 8,0 Mm, Utilizado Em Estruturas Diversas, Exceto Lajes. Af_12/2015 | kg | 0.79 | 13.13 | 10.37
94970 | Sinapi / Outubro_21 | Concreto Fck = 20Mpa, Traço 1:2,7:3 (Em Massa Seca De Cimento/ Areia Média/ Brita 1) - Preparo Mecânico Com Betoneira 600 L. Af_05/2021 | m3 | 0.024 | 399.96 | 9.59
93196 | Contraverga Moldada In Loco Em Concreto Para Vãos De Até 1,5 M De Comprimento. Af_03/2016 |  |  | m | Total | 83.86
2692 | Sinapi / Outubro_21 | Desmoldante Protetor Para Formas De Madeira, De Base Oleosa Emulsionada Em Agua | l | 0.006 | 6.45 | 0.03
39017 | Sinapi / Outubro_21 | Espacador / Distanciador Circular Com Entrada Lateral, Em Plastico, Para Vergalhao *4,2 A 12,5* Mm, Cobrimento 20 Mm | un | 6 | 0.13 | 0.78
88309 | Sinapi / Outubro_21 | Pedreiro Com Encargos Complementares | h | 0.376 | 27.42 | 10.3
88316 | Sinapi / Outubro_21 | Servente Com Encargos Complementares | h | 0.188 | 20.4 | 3.83
92270 | Sinapi / Outubro_21 | Fabricação De Fôrma Para Vigas, Com Madeira Serrada, E = 25 Mm. Af_09/2020 | m2 | 0.35 | 157.93 | 55.27
92792 | Sinapi / Outubro_21 | Corte E Dobra De Aço Ca-50, Diâmetro De 6,3 Mm, Utilizado Em Estruturas Diversas, Exceto Lajes. Af_12/2015 | kg | 0.49 | 13.2 | 6.46
94970 | Sinapi / Outubro_21 | Concreto Fck = 20Mpa, Traço 1:2,7:3 (Em Massa Seca De Cimento/ Areia Média/ Brita 1) - Preparo Mecânico Com Betoneira 600 L. Af_05/2021 | m3 | 0.018 | 399.96 | 7.19
93197 | Contraverga Moldada In Loco Em Concreto Para Vãos De Mais De 1,5 M De Comprimento. Af_03/2016 |  |  | m | Total | 93.58
2692 | Sinapi / Outubro_21 | Desmoldante Protetor Para Formas De Madeira, De Base Oleosa Emulsionada Em Agua | l | 0.007 | 6.45 | 0.04
39017 | Sinapi / Outubro_21 | Espacador / Distanciador Circular Com Entrada Lateral, Em Plastico, Para Vergalhao *4,2 A 12,5* Mm, Cobrimento 20 Mm | un | 6 | 0.13 | 0.78
88309 | Sinapi / Outubro_21 | Pedreiro Com Encargos Complementares | h | 0.36 | 27.42 | 9.87
88316 | Sinapi / Outubro_21 | Servente Com Encargos Complementares | h | 0.18 | 20.4 | 3.67
92270 | Sinapi / Outubro_21 | Fabricação De Fôrma Para Vigas, Com Madeira Serrada, E = 25 Mm. Af_09/2020 | m2 | 0.4 | 157.93 | 63.17
92792 | Sinapi / Outubro_21 | Corte E Dobra De Aço Ca-50, Diâmetro De 6,3 Mm, Utilizado Em Estruturas Diversas, Exceto Lajes. Af_12/2015 | kg | 0.49 | 13.2 | 6.46
94970 | Sinapi / Outubro_21 | Concreto Fck = 20Mpa, Traço 1:2,7:3 (Em Massa Seca De Cimento/ Areia Média/ Brita 1) - Preparo Mecânico Com Betoneira 600 L. Af_05/2021 | m3 | 0.024 | 399.96 | 9.59
93203 | Fixação (Encunhamento) De Alvenaria De Vedação Com Espuma De Poliuretano Expansiva. Af_03/2016 |  |  | m | Total | 14.97
38124 | Sinapi / Outubro_21 | Espuma Expansiva De Poliuretano, Aplicacao Manual - 500 Ml | un | 0.412 | 30.5 | 12.56
88309 | Sinapi / Outubro_21 | Pedreiro Com Encargos Complementares | h | 0.088 | 27.42 | 2.41
98546 | Impermeabilização De Superfície Com Manta Asfáltica, Uma Camada, Inclusive Aplicação De Primer Asfáltico, E=3Mm. Af_06/2018 |  |  | m2 | Total | 96.36
511 | Sinapi / Outubro_21 | Primer Para Manta Asfaltica A Base De Asfalto Modificado Diluido Em Solvente, Aplicacao A Frio | l | 0.615 | 10.12 | 6.22
4014 | Sinapi / Outubro_21 | Manta Asfaltica Elastomerica Em Poliester 3 Mm, Tipo Iii, Classe B, Acabamento Pp (Nbr 9952) | m2 | 1.125 | 53.7 | 60.41
4226 | Sinapi / Outubro_21 | Gas De Cozinha - Glp | kg | 0.26 | 8.4 | 2.18
88243 | Sinapi / Outubro_21 | Ajudante Especializado Com Encargos Complementares | h | 0.192 | 25.31 | 4.85
88270 | Sinapi / Outubro_21 | Impermeabilizador Com Encargos Complementares | h | 0.948 | 23.95 | 22.7
98557 | Impermeabilização De Superfície Com Emulsão Asfáltica, 2 Demãos Af_06/2018 |  |  | m2 | Total | 38.48
626 | Sinapi / Outubro_21 | Manta Liquida De Base Asfaltica Modificada Com A Adicao De Elastomeros Diluidos Em Solvente Organico, Aplicacao A Frio (Membrana Impermeabilizante Asfastica) | kg | 1.5 | 17.49 | 26.23
88243 | Sinapi / Outubro_21 | Ajudante Especializado Com Encargos Complementares | h | 0.085 | 25.31 | 2.15
88270 | Sinapi / Outubro_21 | Impermeabilizador Com Encargos Complementares | h | 0.422 | 23.95 | 10.1
91834 | Eletroduto Flexível Corrugado, Pvc, Dn 25 Mm (3/4"), Para Circuitos Terminais, Instalado Em Forro - Fornecimento E Instalação. Af_12/2015 |  |  | m | Total | 9.38
2688 | Sinapi / Outubro_21 | Eletroduto Pvc Flexivel Corrugado, Cor Amarela, De 25 Mm | m | 1.1 | 2.49 | 2.73
88247 | Sinapi / Outubro_21 | Auxiliar De Eletricista Com Encargos Complementares | h | 0.07 | 24.81 | 1.73
88264 | Sinapi / Outubro_21 | Eletricista Com Encargos Complementares | h | 0.07 | 33.86 | 2.37
91170 | Sinapi / Outubro_21 | Fixação De Tubos Horizontais De Pvc, Cpvc Ou Cobre Diâmetros Menores Ou Iguais A 40 Mm Ou Eletrocalhas Até 150Mm De Largura, Com Abraçadeira Metálica Rígida Tipo D 1/2, Fixada Em Perfilado Em Laje. Af_05/2015 | m | 1 | 2.55 | 2.55
91836 | Eletroduto Flexível Corrugado, Pvc, Dn 32 Mm (1"), Para Circuitos Terminais, Instalado Em Forro - Fornecimento E Instalação. Af_12/2015 |  |  | m | Total | 12.5
2690 | Sinapi / Outubro_21 | Eletroduto Pvc Flexivel Corrugado, Cor Amarela, De 32 Mm | m | 1.1 | 4.26 | 4.68
88247 | Sinapi / Outubro_21 | Auxiliar De Eletricista Com Encargos Complementares | h | 0.09 | 24.81 | 2.23
88264 | Sinapi / Outubro_21 | Eletricista Com Encargos Complementares | h | 0.09 | 33.86 | 3.04
91170 | Sinapi / Outubro_21 | Fixação De Tubos Horizontais De Pvc, Cpvc Ou Cobre Diâmetros Menores Ou Iguais A 40 Mm Ou Eletrocalhas Até 150Mm De Largura, Com Abraçadeira Metálica Rígida Tipo D 1/2, Fixada Em Perfilado Em Laje. Af_05/2015 | m | 1 | 2.55 | 2.55
91870 | Eletroduto Rígido Roscável, Pvc, Dn 20 Mm (1/2"), Para Circuitos Terminais, Instalado Em Parede - Fornecimento E Instalação. Af_12/2015 |  |  | m | Total | 12.77
2673 | Sinapi / Outubro_21 | Eletroduto De Pvc Rigido Roscavel De 1/2 ", Sem Luva | m | 1.017 | 3.8 | 3.86
88247 | Sinapi / Outubro_21 | Auxiliar De Eletricista Com Encargos Complementares | h | 0.152 | 24.81 | 3.77
88264 | Sinapi / Outubro_21 | Eletricista Com Encargos Complementares | h | 0.152 | 33.86 | 5.14
93008 | Eletroduto Rígido Roscável, Pvc, Dn 50 Mm (1 1/2") - Fornecimento E Instalação. Af_12/2015 |  |  | m | Total | 18.46
2680 | Sinapi / Outubro_21 | Eletroduto De Pvc Rigido Roscavel De 1 1/2 ", Sem Luva | m | 1.1 | 10.82 | 11.9
88247 | Sinapi / Outubro_21 | Auxiliar De Eletricista Com Encargos Complementares | h | 0.112 | 24.81 | 2.77
88264 | Sinapi / Outubro_21 | Eletricista Com Encargos Complementares | h | 0.112 | 33.86 | 3.79
95749 | Eletroduto De Aço Galvanizado, Classe Leve, Dn 20 Mm (3/4), Aparente, Instalado Em Parede - Fornecimento E Instalação. Af_11/2016_P |  |  | m | Total | 30.21
21128 | Sinapi / Outubro_21 | !Em Processo Desativacao! Eletroduto Em Aco Galvanizado Eletrolitico, Leve, Diametro 3/4", Parede De 0,90 Mm | m | 1.05 | 11.42 | 11.99
88247 | Sinapi / Outubro_21 | Auxiliar De Eletricista Com Encargos Complementares | h | 0.1944 | 24.81 | 4.82
88264 | Sinapi / Outubro_21 | Eletricista Com Encargos Complementares | h | 0.1944 | 33.86 | 6.58
91173 | Sinapi / Outubro_21 | Fixação De Tubos Verticais De Ppr Diâmetros Menores Ou Iguais A 40 Mm Com Abraçadeira Metálica Rígida Tipo D 1/2", Fixada Em Perfilado Em Alvenaria. Af_05/2015 | m | 2 | 1.28 | 2.56
95757 | Sinapi / Outubro_21 | Luva De Emenda Para Eletroduto, Aço Galvanizado, Dn 20 Mm (3/4''), Aparente, Instalada Em Parede - Fornecimento E Instalação. Af_11/2016_P | un | 0.3333 | 12.81 | 4.26
97667 | Eletroduto Flexível Corrugado, Pead, Dn 50 (1 ½) - Fornecimento E Instalação. Af_04/2016 |  |  | m | Total | 9.36
39246 | Sinapi / Outubro_21 | Eletrodutoduto Pead Flexivel Parede Simples, Corrugacao Helicoidal, Cor Preta, Sem Rosca, De 1 1/2", Para Cabeamento Subterraneo (Nbr 15715) | m | 1.1 | 5.22 | 5.74
88247 | Sinapi / Outubro_21 | Auxiliar De Eletricista Com Encargos Complementares | h | 0.062 | 24.81 | 1.53
88264 | Sinapi / Outubro_21 | Eletricista Com Encargos Complementares | h | 0.062 | 33.86 | 2.09
97668 | Eletroduto Flexível Corrugado, Pead, Dn 63 (2") - Fornecimento E Instalação. Af_04/2016 |  |  | m | Total | 14.4
2446 | Sinapi / Outubro_21 | Eletroduto/Duto Pead Flexivel Parede Simples, Corrugacao Helicoidal, Cor Preta, Sem Rosca, De 2", Para Cabeamento Subterraneo (Nbr 15715) | m | 1.1 | 7.5 | 8.25
88247 | Sinapi / Outubro_21 | Auxiliar De Eletricista Com Encargos Complementares | h | 0.105 | 24.81 | 2.6
88264 | Sinapi / Outubro_21 | Eletricista Com Encargos Complementares | h | 0.105 | 33.86 | 3.55
97670 | Eletroduto Flexível Corrugado, Pead, Dn 100 (4) - Fornecimento E Instalação. Af_04/2016 |  |  | m | Total | 29.58
39248 | Sinapi / Outubro_21 | Eletrodutoduto Pead Flexivel Parede Simples, Corrugacao Helicoidal, Cor Preta, Sem Rosca, De 4", Para Cabeamento Subterraneo (Nbr 15715) | m | 1.1 | 14.64 | 16.1
88247 | Sinapi / Outubro_21 | Auxiliar De Eletricista Com Encargos Complementares | h | 0.23 | 24.81 | 5.7
88264 | Sinapi / Outubro_21 | Eletricista Com Encargos Complementares | h | 0.23 | 33.86 | 7.78
91874 | Luva Para Eletroduto, Pvc, Roscável, Dn 20 Mm (1/2"), Para Circuitos Terminais, Instalada Em Forro - Fornecimento E Instalação. Af_12/2015 |  |  | un | Total | 5.58
1901 | Sinapi / Outubro_21 | Luva Em Pvc Rigido Roscavel, De 1/2", Para Eletroduto | un | 1 | 0.72 | 0.72
88247 | Sinapi / Outubro_21 | Auxiliar De Eletricista Com Encargos Complementares | h | 0.083 | 24.81 | 2.05
88264 | Sinapi / Outubro_21 | Eletricista Com Encargos Complementares | h | 0.083 | 33.86 | 2.81
91914 | Curva 90 Graus Para Eletroduto, Pvc, Roscável, Dn 25 Mm (3/4"), Para Circuitos Terminais, Instalada Em Parede - Fornecimento E Instalação. Af_12/2015 |  |  | un | Total | 16.46
1879 | Sinapi / Outubro_21 | Curva 90 Graus, Longa, De Pvc Rigido Roscavel, De 3/4", Para Eletroduto | un | 1 | 2.45 | 2.45
88247 | Sinapi / Outubro_21 | Auxiliar De Eletricista Com Encargos Complementares | h | 0.239 | 24.81 | 5.92
88264 | Sinapi / Outubro_21 | Eletricista Com Encargos Complementares | h | 0.239 | 33.86 | 8.09
93013 | Luva Para Eletroduto, Pvc, Roscável, Dn 50 Mm (1 1/2") - Fornecimento E Instalação. Af_12/2015 |  |  | un | Total | 16.3
1893 | Sinapi / Outubro_21 | Luva Em Pvc Rigido Roscavel, De 1 1/2", Para Eletroduto | un | 1 | 3.17 | 3.17
88247 | Sinapi / Outubro_21 | Auxiliar De Eletricista Com Encargos Complementares | h | 0.224 | 24.81 | 5.55
88264 | Sinapi / Outubro_21 | Eletricista Com Encargos Complementares | h | 0.224 | 33.86 | 7.58
91924 | Cabo De Cobre Flexível Isolado, 1,5 Mm², Anti-Chama 450/750 V, Para Circuitos Terminais - Fornecimento E Instalação. Af_12/2015 |  |  | m | Total | 3.05
1013 | Sinapi / Outubro_21 | Cabo De Cobre, Flexivel, Classe 4 Ou 5, Isolacao Em Pvc/A, Antichama Bwf-B, 1 Condutor, 450/750 V, Secao Nominal 1,5 Mm2 | m | 1.19 | 1.35 | 1.6
21127 | Sinapi / Outubro_21 | Fita Isolante Adesiva Antichama, Uso Ate 750 V, Em Rolo De 19 Mm X 5 M | un | 0.009 | 6.23 | 0.05
88247 | Sinapi / Outubro_21 | Auxiliar De Eletricista Com Encargos Complementares | h | 0.024 | 24.81 | 0.59
88264 | Sinapi / Outubro_21 | Eletricista Com Encargos Complementares | h | 0.024 | 33.86 | 0.81
91926 | Cabo De Cobre Flexível Isolado, 2,5 Mm², Anti-Chama 450/750 V, Para Circuitos Terminais - Fornecimento E Instalação. Af_12/2015 |  |  | m | Total | 4.35
1014 | Sinapi / Outubro_21 | Cabo De Cobre, Flexivel, Classe 4 Ou 5, Isolacao Em Pvc/A, Antichama Bwf-B, 1 Condutor, 450/750 V, Secao Nominal 2,5 Mm2 | m | 1.19 | 2.15 | 2.55
21127 | Sinapi / Outubro_21 | Fita Isolante Adesiva Antichama, Uso Ate 750 V, Em Rolo De 19 Mm X 5 M | un | 0.009 | 6.23 | 0.05
88247 | Sinapi / Outubro_21 | Auxiliar De Eletricista Com Encargos Complementares | h | 0.03 | 24.81 | 0.74
88264 | Sinapi / Outubro_21 | Eletricista Com Encargos Complementares | h | 0.03 | 33.86 | 1.01
91928 | Cabo De Cobre Flexível Isolado, 4 Mm², Anti-Chama 450/750 V, Para Circuitos Terminais - Fornecimento E Instalação. Af_12/2015 |  |  | m | Total | 6.97
981 | Sinapi / Outubro_21 | Cabo De Cobre, Flexivel, Classe 4 Ou 5, Isolacao Em Pvc/A, Antichama Bwf-B, 1 Condutor, 450/750 V, Secao Nominal 4 Mm2 | m | 1.19 | 3.85 | 4.58
21127 | Sinapi / Outubro_21 | Fita Isolante Adesiva Antichama, Uso Ate 750 V, Em Rolo De 19 Mm X 5 M | un | 0.009 | 6.23 | 0.05
88247 | Sinapi / Outubro_21 | Auxiliar De Eletricista Com Encargos Complementares | h | 0.04 | 24.81 | 0.99
88264 | Sinapi / Outubro_21 | Eletricista Com Encargos Complementares | h | 0.04 | 33.86 | 1.35
91929 | Cabo De Cobre Flexível Isolado, 4 Mm², Anti-Chama 0,6/1,0 Kv, Para Circuitos Terminais - Fornecimento E Instalação. Af_12/2015 |  |  | m | Total | 7.84
1021 | Sinapi / Outubro_21 | Cabo De Cobre, Flexivel, Classe 4 Ou 5, Isolacao Em Pvc/A, Antichama Bwf-B, Cobertura Pvc-St1, Antichama Bwf-B, 1 Condutor, 0,6/1 Kv, Secao Nominal 4 Mm2 | m | 1.19 | 4.58 | 5.45
21127 | Sinapi / Outubro_21 | Fita Isolante Adesiva Antichama, Uso Ate 750 V, Em Rolo De 19 Mm X 5 M | un | 0.009 | 6.23 | 0.05
88247 | Sinapi / Outubro_21 | Auxiliar De Eletricista Com Encargos Complementares | h | 0.04 | 24.81 | 0.99
88264 | Sinapi / Outubro_21 | Eletricista Com Encargos Complementares | h | 0.04 | 33.86 | 1.35
91930 | Cabo De Cobre Flexível Isolado, 6 Mm², Anti-Chama 450/750 V, Para Circuitos Terminais - Fornecimento E Instalação. Af_12/2015 |  |  | m | Total | 9.5
982 | Sinapi / Outubro_21 | Cabo De Cobre, Flexivel, Classe 4 Ou 5, Isolacao Em Pvc/A, Antichama Bwf-B, 1 Condutor, 450/750 V, Secao Nominal 6 Mm2 | m | 1.19 | 5.38 | 6.4
21127 | Sinapi / Outubro_21 | Fita Isolante Adesiva Antichama, Uso Ate 750 V, Em Rolo De 19 Mm X 5 M | un | 0.009 | 6.23 | 0.05
88247 | Sinapi / Outubro_21 | Auxiliar De Eletricista Com Encargos Complementares | h | 0.052 | 24.81 | 1.29
88264 | Sinapi / Outubro_21 | Eletricista Com Encargos Complementares | h | 0.052 | 33.86 | 1.76
91934 | Cabo De Cobre Flexível Isolado, 16 Mm², Anti-Chama 450/750 V, Para Circuitos Terminais - Fornecimento E Instalação. Af_12/2015 |  |  | m | Total | 23.66
979 | Sinapi / Outubro_21 | Cabo De Cobre, Flexivel, Classe 4 Ou 5, Isolacao Em Pvc/A, Antichama Bwf-B, 1 Condutor, 450/750 V, Secao Nominal 16 Mm2 | m | 1.19 | 14.18 | 16.87
21127 | Sinapi / Outubro_21 | Fita Isolante Adesiva Antichama, Uso Ate 750 V, Em Rolo De 19 Mm X 5 M | un | 0.009 | 6.23 | 0.05
88247 | Sinapi / Outubro_21 | Auxiliar De Eletricista Com Encargos Complementares | h | 0.115 | 24.81 | 2.85
88264 | Sinapi / Outubro_21 | Eletricista Com Encargos Complementares | h | 0.115 | 33.86 | 3.89
92984 | Cabo De Cobre Flexível Isolado, 25 Mm², Anti-Chama 0,6/1,0 Kv, Para Distribuição - Fornecimento E Instalação. Af_12/2015 |  |  | m | Total | 27.57
996 | Sinapi / Outubro_21 | Cabo De Cobre, Flexivel, Classe 4 Ou 5, Isolacao Em Pvc/A, Antichama Bwf-B, Cobertura Pvc-St1, Antichama Bwf-B, 1 Condutor, 0,6/1 Kv, Secao Nominal 25 Mm2 | m | 1.015 | 23.43 | 23.78
21127 | Sinapi / Outubro_21 | Fita Isolante Adesiva Antichama, Uso Ate 750 V, Em Rolo De 19 Mm X 5 M | un | 0.009 | 6.23 | 0.05
88247 | Sinapi / Outubro_21 | Auxiliar De Eletricista Com Encargos Complementares | h | 0.064 | 24.81 | 1.58
88264 | Sinapi / Outubro_21 | Eletricista Com Encargos Complementares | h | 0.064 | 33.86 | 2.16
92985 | Cabo De Cobre Flexível Isolado, 35 Mm², Anti-Chama 450/750 V, Para Distribuição - Fornecimento E Instalação. Af_12/2015 |  |  | m | Total | 36.08
21127 | Sinapi / Outubro_21 | Fita Isolante Adesiva Antichama, Uso Ate 750 V, Em Rolo De 19 Mm X 5 M | un | 0.009 | 6.23 | 0.05
39233 | Sinapi / Outubro_21 | Cabo De Cobre, Flexivel, Classe 4 Ou 5, Isolacao Em Pvc/A, Antichama Bwf-B, 1 Condutor, 450/750 V, Secao Nominal 35 Mm2 | m | 1.015 | 31.29 | 31.75
88247 | Sinapi / Outubro_21 | Auxiliar De Eletricista Com Encargos Complementares | h | 0.073 | 24.81 | 1.81
88264 | Sinapi / Outubro_21 | Eletricista Com Encargos Complementares | h | 0.073 | 33.86 | 2.47
92988 | Cabo De Cobre Flexível Isolado, 50 Mm², Anti-Chama 0,6/1,0 Kv, Para Distribuição - Fornecimento E Instalação. Af_12/2015 |  |  | m | Total | 51.87
1018 | Sinapi / Outubro_21 | Cabo De Cobre, Flexivel, Classe 4 Ou 5, Isolacao Em Pvc/A, Antichama Bwf-B, Cobertura Pvc-St1, Antichama Bwf-B, 1 Condutor, 0,6/1 Kv, Secao Nominal 50 Mm2 | m | 1.015 | 46.04 | 46.73
21127 | Sinapi / Outubro_21 | Fita Isolante Adesiva Antichama, Uso Ate 750 V, Em Rolo De 19 Mm X 5 M | un | 0.009 | 6.23 | 0.05
88247 | Sinapi / Outubro_21 | Auxiliar De Eletricista Com Encargos Complementares | h | 0.087 | 24.81 | 2.15
88264 | Sinapi / Outubro_21 | Eletricista Com Encargos Complementares | h | 0.087 | 33.86 | 2.94
92989 | Cabo De Cobre Flexível Isolado, 70 Mm², Anti-Chama 450/750 V, Para Distribuição - Fornecimento E Instalação. Af_12/2015 |  |  | m | Total | 71.74
21127 | Sinapi / Outubro_21 | Fita Isolante Adesiva Antichama, Uso Ate 750 V, Em Rolo De 19 Mm X 5 M | un | 0.009 | 6.23 | 0.05
39235 | Sinapi / Outubro_21 | Cabo De Cobre, Flexivel, Classe 4 Ou 5, Isolacao Em Pvc/A, Antichama Bwf-B, 1 Condutor, 450/750 V, Secao Nominal 70 Mm2 | m | 1.015 | 64.58 | 65.54
88247 | Sinapi / Outubro_21 | Auxiliar De Eletricista Com Encargos Complementares | h | 0.105 | 24.81 | 2.6
88264 | Sinapi / Outubro_21 | Eletricista Com Encargos Complementares | h | 0.105 | 33.86 | 3.55
92992 | Cabo De Cobre Flexível Isolado, 95 Mm², Anti-Chama 0,6/1,0 Kv, Para Distribuição - Fornecimento E Instalação. Af_12/2015 |  |  | m | Total | 93.54
998 | Sinapi / Outubro_21 | Cabo De Cobre, Flexivel, Classe 4 Ou 5, Isolacao Em Pvc/A, Antichama Bwf-B, Cobertura Pvc-St1, Antichama Bwf-B, 1 Condutor, 0,6/1 Kv, Secao Nominal 95 Mm2 | m | 1.015 | 84.72 | 85.99
21127 | Sinapi / Outubro_21 | Fita Isolante Adesiva Antichama, Uso Ate 750 V, Em Rolo De 19 Mm X 5 M | un | 0.009 | 6.23 | 0.05
88247 | Sinapi / Outubro_21 | Auxiliar De Eletricista Com Encargos Complementares | h | 0.128 | 24.81 | 3.17
88264 | Sinapi / Outubro_21 | Eletricista Com Encargos Complementares | h | 0.128 | 33.86 | 4.33
91937 | Caixa Octogonal 3" X 3", Pvc, Instalada Em Laje - Fornecimento E Instalação. Af_12/2015 |  |  | un | Total | 12.16
1871 | Sinapi / Outubro_21 | Caixa Octogonal De Fundo Movel, Em Pvc, De 3" X 3", Para Eletroduto Flexivel Corrugado | un | 1 | 3.78 | 3.78
88247 | Sinapi / Outubro_21 | Auxiliar De Eletricista Com Encargos Complementares | h | 0.143 | 24.81 | 3.54
88264 | Sinapi / Outubro_21 | Eletricista Com Encargos Complementares | h | 0.143 | 33.86 | 4.84
91940 | Caixa Retangular 4" X 2" Média (1,30 M Do Piso), Pvc, Instalada Em Parede - Fornecimento E Instalação. Af_12/2015 |  |  | un | Total | 17.12
1872 | Sinapi / Outubro_21 | Caixa De Passagem, Em Pvc, De 4" X 2", Para Eletroduto Flexivel Corrugado | un | 1 | 2.11 | 2.11
88247 | Sinapi / Outubro_21 | Auxiliar De Eletricista Com Encargos Complementares | h | 0.247 | 24.81 | 6.12
88264 | Sinapi / Outubro_21 | Eletricista Com Encargos Complementares | h | 0.247 | 33.86 | 8.36
88629 | Sinapi / Outubro_21 | Argamassa Traço 1:3 (Em Volume De Cimento E Areia Média Úmida), Preparo Manual. Af_08/2019 | m3 | 0.0009 | 589.35 | 0.53
91943 | Caixa Retangular 4" X 4" Média (1,30 M Do Piso), Pvc, Instalada Em Parede - Fornecimento E Instalação. Af_12/2015 |  |  | un | Total | 21.5
1873 | Sinapi / Outubro_21 | Caixa De Passagem, Em Pvc, De 4" X 4", Para Eletroduto Flexivel Corrugado | un | 1 | 4.2 | 4.2
88247 | Sinapi / Outubro_21 | Auxiliar De Eletricista Com Encargos Complementares | h | 0.283 | 24.81 | 7.02
88264 | Sinapi / Outubro_21 | Eletricista Com Encargos Complementares | h | 0.283 | 33.86 | 9.58
88629 | Sinapi / Outubro_21 | Argamassa Traço 1:3 (Em Volume De Cimento E Areia Média Úmida), Preparo Manual. Af_08/2019 | m3 | 0.0012 | 589.35 | 0.7
92865 | Caixa Octogonal 4" X 4", Metálica, Instalada Em Laje - Fornecimento E Instalação. Af_12/2015 |  |  | un | Total | 12.94
10569 | Sinapi / Outubro_21 | Caixa De Passagem / Derivacao / Luz, Octogonal 4 X4, Em Aco Esmaltada, Com Fundo Movel Simples (Fms) | un | 1 | 4.56 | 4.56
88247 | Sinapi / Outubro_21 | Auxiliar De Eletricista Com Encargos Complementares | h | 0.143 | 24.81 | 3.54
88264 | Sinapi / Outubro_21 | Eletricista Com Encargos Complementares | h | 0.143 | 33.86 | 4.84
95787 | Condulete De Alumínio, Tipo Lr, Para Eletroduto De Aço Galvanizado Dn 20 Mm (3/4''), Aparente - Fornecimento E Instalação. Af_11/2016_P |  |  | un | Total | 31.02
2593 | Sinapi / Outubro_21 | Condulete De Aluminio Tipo Lr, Para Eletroduto Roscavel De 3/4", Com Tampa Cega | un | 1 | 8.47 | 8.47
11950 | Sinapi / Outubro_21 | Bucha De Nylon Sem Aba S6, Com Parafuso De 4,20 X 40 Mm Em Aco Zincado Com Rosca Soberba, Cabeca Chata E Fenda Phillips | un | 2 | 0.22 | 0.44
88247 | Sinapi / Outubro_21 | Auxiliar De Eletricista Com Encargos Complementares | h | 0.3769 | 24.81 | 9.35
88264 | Sinapi / Outubro_21 | Eletricista Com Encargos Complementares | h | 0.3769 | 33.86 | 12.76
95795 | Condulete De Alumínio, Tipo T, Para Eletroduto De Aço Galvanizado Dn 20 Mm (3/4''), Aparente - Fornecimento E Instalação. Af_11/2016_P |  |  | un | Total | 35.84
2574 | Sinapi / Outubro_21 | Condulete De Aluminio Tipo T, Para Eletroduto Roscavel De 3/4", Com Tampa Cega | un | 1 | 9.78 | 9.78
11950 | Sinapi / Outubro_21 | Bucha De Nylon Sem Aba S6, Com Parafuso De 4,20 X 40 Mm Em Aco Zincado Com Rosca Soberba, Cabeca Chata E Fenda Phillips | un | 2 | 0.22 | 0.44
88247 | Sinapi / Outubro_21 | Auxiliar De Eletricista Com Encargos Complementares | h | 0.4368 | 24.81 | 10.83
88264 | Sinapi / Outubro_21 | Eletricista Com Encargos Complementares | h | 0.4368 | 33.86 | 14.79
95797 | Condulete De Alumínio, Tipo T, Para Eletroduto De Aço Galvanizado Dn 32 Mm (1 1/4''), Aparente - Fornecimento E Instalação. Af_11/2016_P |  |  | un | Total | 53.86
2575 | Sinapi / Outubro_21 | Condulete De Aluminio Tipo T, Para Eletroduto Roscavel De 1 1/4", Com Tampa Cega | un | 1 | 23.39 | 23.39
11950 | Sinapi / Outubro_21 | Bucha De Nylon Sem Aba S6, Com Parafuso De 4,20 X 40 Mm Em Aco Zincado Com Rosca Soberba, Cabeca Chata E Fenda Phillips | un | 2 | 0.22 | 0.44
88247 | Sinapi / Outubro_21 | Auxiliar De Eletricista Com Encargos Complementares | h | 0.5121 | 24.81 | 12.7
88264 | Sinapi / Outubro_21 | Eletricista Com Encargos Complementares | h | 0.5121 | 33.86 | 17.33
95801 | Condulete De Alumínio, Tipo X, Para Eletroduto De Aço Galvanizado Dn 20 Mm (3/4''), Aparente - Fornecimento E Instalação. Af_11/2016_P |  |  | un | Total | 42.48
2580 | Sinapi / Outubro_21 | Condulete De Aluminio Tipo X, Para Eletroduto Roscavel De 3/4", Com Tampa Cega | un | 1 | 12.91 | 12.91
11950 | Sinapi / Outubro_21 | Bucha De Nylon Sem Aba S6, Com Parafuso De 4,20 X 40 Mm Em Aco Zincado Com Rosca Soberba, Cabeca Chata E Fenda Phillips | un | 2 | 0.22 | 0.44
88247 | Sinapi / Outubro_21 | Auxiliar De Eletricista Com Encargos Complementares | h | 0.4967 | 24.81 | 12.32
88264 | Sinapi / Outubro_21 | Eletricista Com Encargos Complementares | h | 0.4967 | 33.86 | 16.81
93660 | Disjuntor Bipolar Tipo Din, Corrente Nominal De 10A - Fornecimento E Instalação. Af_10/2020 |  |  | un | Total | 57.52
1570 | Sinapi / Outubro_21 | Terminal A Compressao Em Cobre Estanhado Para Cabo 2,5 Mm2, 1 Furo E 1 Compressao, Para Parafuso De Fixacao M5 | un | 2 | 0.9 | 1.8
34616 | Sinapi / Outubro_21 | Disjuntor Tipo Din/Iec, Bipolar De 6 Ate 32A | un | 1 | 51.6 | 51.6
88247 | Sinapi / Outubro_21 | Auxiliar De Eletricista Com Encargos Complementares | h | 0.0703 | 24.81 | 1.74
88264 | Sinapi / Outubro_21 | Eletricista Com Encargos Complementares | h | 0.0703 | 33.86 | 2.38
93661 | Disjuntor Bipolar Tipo Din, Corrente Nominal De 16A - Fornecimento E Instalação. Af_10/2020 |  |  | un | Total | 58.98
1570 | Sinapi / Outubro_21 | Terminal A Compressao Em Cobre Estanhado Para Cabo 2,5 Mm2, 1 Furo E 1 Compressao, Para Parafuso De Fixacao M5 | un | 2 | 0.9 | 1.8
34616 | Sinapi / Outubro_21 | Disjuntor Tipo Din/Iec, Bipolar De 6 Ate 32A | un | 1 | 51.6 | 51.6
88247 | Sinapi / Outubro_21 | Auxiliar De Eletricista Com Encargos Complementares | h | 0.0952 | 24.81 | 2.36
88264 | Sinapi / Outubro_21 | Eletricista Com Encargos Complementares | h | 0.0952 | 33.86 | 3.22
93662 | Disjuntor Bipolar Tipo Din, Corrente Nominal De 20A - Fornecimento E Instalação. Af_10/2020 |  |  | un | Total | 61.7
1571 | Sinapi / Outubro_21 | Terminal A Compressao Em Cobre Estanhado Para Cabo 4 Mm2, 1 Furo E 1 Compressao, Para Parafuso De Fixacao M5 | un | 2 | 1.17 | 2.34
34616 | Sinapi / Outubro_21 | Disjuntor Tipo Din/Iec, Bipolar De 6 Ate 32A | un | 1 | 51.6 | 51.6
88247 | Sinapi / Outubro_21 | Auxiliar De Eletricista Com Encargos Complementares | h | 0.1325 | 24.81 | 3.28
88264 | Sinapi / Outubro_21 | Eletricista Com Encargos Complementares | h | 0.1325 | 33.86 | 4.48
93667 | Disjuntor Tripolar Tipo Din, Corrente Nominal De 10A - Fornecimento E Instalação. Af_10/2020 |  |  | un | Total | 72.1
1570 | Sinapi / Outubro_21 | Terminal A Compressao Em Cobre Estanhado Para Cabo 2,5 Mm2, 1 Furo E 1 Compressao, Para Parafuso De Fixacao M5 | un | 3 | 0.9 | 2.7
34709 | Sinapi / Outubro_21 | Disjuntor Tipo Din/Iec, Tripolar De 10 Ate 50A | un | 1 | 63.22 | 63.22
88247 | Sinapi / Outubro_21 | Auxiliar De Eletricista Com Encargos Complementares | h | 0.1055 | 24.81 | 2.61
88264 | Sinapi / Outubro_21 | Eletricista Com Encargos Complementares | h | 0.1055 | 33.86 | 3.57
93668 | Disjuntor Tripolar Tipo Din, Corrente Nominal De 16A - Fornecimento E Instalação. Af_10/2020 |  |  | un | Total | 74.29
1570 | Sinapi / Outubro_21 | Terminal A Compressao Em Cobre Estanhado Para Cabo 2,5 Mm2, 1 Furo E 1 Compressao, Para Parafuso De Fixacao M5 | un | 3 | 0.9 | 2.7
34709 | Sinapi / Outubro_21 | Disjuntor Tipo Din/Iec, Tripolar De 10 Ate 50A | un | 1 | 63.22 | 63.22
88247 | Sinapi / Outubro_21 | Auxiliar De Eletricista Com Encargos Complementares | h | 0.1428 | 24.81 | 3.54
88264 | Sinapi / Outubro_21 | Eletricista Com Encargos Complementares | h | 0.1428 | 33.86 | 4.83
93670 | Disjuntor Tripolar Tipo Din, Corrente Nominal De 25A - Fornecimento E Instalação. Af_10/2020 |  |  | un | Total | 78.39
1571 | Sinapi / Outubro_21 | Terminal A Compressao Em Cobre Estanhado Para Cabo 4 Mm2, 1 Furo E 1 Compressao, Para Parafuso De Fixacao M5 | un | 3 | 1.17 | 3.51
34709 | Sinapi / Outubro_21 | Disjuntor Tipo Din/Iec, Tripolar De 10 Ate 50A | un | 1 | 63.22 | 63.22
88247 | Sinapi / Outubro_21 | Auxiliar De Eletricista Com Encargos Complementares | h | 0.1988 | 24.81 | 4.93
88264 | Sinapi / Outubro_21 | Eletricista Com Encargos Complementares | h | 0.1988 | 33.86 | 6.73
93671 | Disjuntor Tripolar Tipo Din, Corrente Nominal De 32A - Fornecimento E Instalação. Af_10/2020 |  |  | un | Total | 83.45
1573 | Sinapi / Outubro_21 | Terminal A Compressao Em Cobre Estanhado Para Cabo 6 Mm2, 1 Furo E 1 Compressao, Para Parafuso De Fixacao M6 | un | 3 | 1.4 | 4.2
34709 | Sinapi / Outubro_21 | Disjuntor Tipo Din/Iec, Tripolar De 10 Ate 50A | un | 1 | 63.22 | 63.22
88247 | Sinapi / Outubro_21 | Auxiliar De Eletricista Com Encargos Complementares | h | 0.2734 | 24.81 | 6.78
88264 | Sinapi / Outubro_21 | Eletricista Com Encargos Complementares | h | 0.2734 | 33.86 | 9.25
93673 | Disjuntor Tripolar Tipo Din, Corrente Nominal De 50A - Fornecimento E Instalação. Af_10/2020 |  |  | un | Total | 101.89
1575 | Sinapi / Outubro_21 | Terminal A Compressao Em Cobre Estanhado Para Cabo 16 Mm2, 1 Furo E 1 Compressao, Para Parafuso De Fixacao M6 | un | 3 | 1.79 | 5.37
34709 | Sinapi / Outubro_21 | Disjuntor Tipo Din/Iec, Tripolar De 10 Ate 50A | un | 1 | 63.22 | 63.22
88247 | Sinapi / Outubro_21 | Auxiliar De Eletricista Com Encargos Complementares | h | 0.5677 | 24.81 | 14.08
88264 | Sinapi / Outubro_21 | Eletricista Com Encargos Complementares | h | 0.5677 | 33.86 | 19.22
101894 | Disjuntor Tripolar Tipo Nema, Corrente Nominal De 60 Até 100A - Fornecimento E Instalação. Af_10/2020 |  |  | un | Total | 163.65
1576 | Sinapi / Outubro_21 | Terminal A Compressao Em Cobre Estanhado Para Cabo 25 Mm2, 1 Furo E 1 Compressao, Para Parafuso De Fixacao M8 | un | 3 | 2.48 | 7.44
2373 | Sinapi / Outubro_21 | Disjuntor Tipo Nema, Tripolar 60 Ate 100 A, Tensao Maxima De 415 V | un | 1 | 110.28 | 110.28
88247 | Sinapi / Outubro_21 | Auxiliar De Eletricista Com Encargos Complementares | h | 0.783 | 24.81 | 19.42
88264 | Sinapi / Outubro_21 | Eletricista Com Encargos Complementares | h | 0.783 | 33.86 | 26.51
101895 | Disjuntor Termomagnético Tripolar , Corrente Nominal De 125A - Fornecimento E Instalação. Af_10/2020 |  |  | un | Total | 437.07
1578 | Sinapi / Outubro_21 | Terminal A Compressao Em Cobre Estanhado Para Cabo 50 Mm2, 1 Furo E 1 Compressao, Para Parafuso De Fixacao M8 | un | 3 | 4.86 | 14.58
2391 | Sinapi / Outubro_21 | Disjuntor Termomagnetico Tripolar 125A | un | 1 | 344.87 | 344.87
88247 | Sinapi / Outubro_21 | Auxiliar De Eletricista Com Encargos Complementares | h | 1.3232 | 24.81 | 32.82
88264 | Sinapi / Outubro_21 | Eletricista Com Encargos Complementares | h | 1.3232 | 33.86 | 44.8
101896 | Disjuntor Termomagnético Tripolar , Corrente Nominal De 200A - Fornecimento E Instalação. Af_10/2020 |  |  | un | Total | 649.08
1580 | Sinapi / Outubro_21 | Terminal A Compressao Em Cobre Estanhado Para Cabo 95 Mm2, 1 Furo E 1 Compressao, Para Parafuso De Fixacao M12 | un | 3 | 7.46 | 22.38
2377 | Sinapi / Outubro_21 | Disjuntor Termomagnetico Tripolar 200 A / 600 V, Tipo Fxd / Icc - 35 Ka | un | 1 | 549.08 | 549.08
88247 | Sinapi / Outubro_21 | Auxiliar De Eletricista Com Encargos Complementares | h | 1.3232 | 24.81 | 32.82
88264 | Sinapi / Outubro_21 | Eletricista Com Encargos Complementares | h | 1.3232 | 33.86 | 44.8
101897 | Disjuntor Termomagnético Tripolar , Corrente Nominal De 250A - Fornecimento E Instalação. Af_10/2020 |  |  | un | Total | 1028.62
1581 | Sinapi / Outubro_21 | Terminal A Compressao Em Cobre Estanhado Para Cabo 120 Mm2, 1 Furo E 1 Compressao, Para Parafuso De Fixacao M12 | un | 3 | 10.5 | 31.5
2393 | Sinapi / Outubro_21 | Disjuntor Termomagnetico Tripolar 250 A / 600 V, Tipo Fxd | un | 1 | 919.5 | 919.5
88247 | Sinapi / Outubro_21 | Auxiliar De Eletricista Com Encargos Complementares | h | 1.3232 | 24.81 | 32.82
88264 | Sinapi / Outubro_21 | Eletricista Com Encargos Complementares | h | 1.3232 | 33.86 | 44.8
91953 | Interruptor Simples (1 Módulo), 10A/250V, Incluindo Suporte E Placa - Fornecimento E Instalação. Af_12/2015 |  |  | un | Total | 28.45
91946 | Sinapi / Outubro_21 | Suporte Parafusado Com Placa De Encaixe 4" X 2" Médio (1,30 M Do Piso) Para Ponto Elétrico - Fornecimento E Instalação. Af_12/2015 | un | 1 | 8.52 | 8.52
91952 | Sinapi / Outubro_21 | Interruptor Simples (1 Módulo), 10A/250V, Sem Suporte E Sem Placa - Fornecimento E Instalação. Af_12/2015 | un | 1 | 19.93 | 19.93
91957 | Interruptor Simples (1 Módulo) Com Interruptor Paralelo (1 Módulo), 10A/250V, Incluindo Suporte E Placa - Fornecimento E Instalação. Af_12/2015 |  |  | un | Total | 51.72
91946 | Sinapi / Outubro_21 | Suporte Parafusado Com Placa De Encaixe 4" X 2" Médio (1,30 M Do Piso) Para Ponto Elétrico - Fornecimento E Instalação. Af_12/2015 | un | 1 | 8.52 | 8.52
91956 | Sinapi / Outubro_21 | Interruptor Simples (1 Módulo) Com Interruptor Paralelo (1 Módulo), 10A/250V, Sem Suporte E Sem Placa - Fornecimento E Instalação. Af_12/2015 | un | 1 | 43.2 | 43.2
91959 | Interruptor Simples (2 Módulos), 10A/250V, Incluindo Suporte E Placa - Fornecimento E Instalação. Af_12/2015 |  |  | un | Total | 44.87
91946 | Sinapi / Outubro_21 | Suporte Parafusado Com Placa De Encaixe 4" X 2" Médio (1,30 M Do Piso) Para Ponto Elétrico - Fornecimento E Instalação. Af_12/2015 | un | 1 | 8.52 | 8.52
91958 | Sinapi / Outubro_21 | Interruptor Simples (2 Módulos), 10A/250V, Sem Suporte E Sem Placa - Fornecimento E Instalação. Af_12/2015 | un | 1 | 36.35 | 36.35
91997 | Tomada Média De Embutir (1 Módulo), 2P+T 20 A, Incluindo Suporte E Placa - Fornecimento E Instalação. Af_12/2015 |  |  | un | Total | 36.39
91946 | Sinapi / Outubro_21 | Suporte Parafusado Com Placa De Encaixe 4" X 2" Médio (1,30 M Do Piso) Para Ponto Elétrico - Fornecimento E Instalação. Af_12/2015 | un | 1 | 8.52 | 8.52
91995 | Sinapi / Outubro_21 | Tomada Média De Embutir (1 Módulo), 2P+T 20 A, Sem Suporte E Sem Placa - Fornecimento E Instalação. Af_12/2015 | un | 1 | 27.87 | 27.87
91998 | Tomada Baixa De Embutir (1 Módulo), 2P+T 10 A, Sem Suporte E Sem Placa - Fornecimento E Instalação. Af_12/2015 |  |  | un | Total | 21.45
38101 | Sinapi / Outubro_21 | Tomada 2P+T 10A, 250V (Apenas Modulo) | un | 1 | 7.67 | 7.67
88247 | Sinapi / Outubro_21 | Auxiliar De Eletricista Com Encargos Complementares | h | 0.235 | 24.81 | 5.83
88264 | Sinapi / Outubro_21 | Eletricista Com Encargos Complementares | h | 0.235 | 33.86 | 7.95
92004 | Tomada Média De Embutir (2 Módulos), 2P+T 10 A, Incluindo Suporte E Placa - Fornecimento E Instalação. Af_12/2015 |  |  | un | Total | 56.41
91946 | Sinapi / Outubro_21 | Suporte Parafusado Com Placa De Encaixe 4" X 2" Médio (1,30 M Do Piso) Para Ponto Elétrico - Fornecimento E Instalação. Af_12/2015 | un | 1 | 8.52 | 8.52
92002 | Sinapi / Outubro_21 | Tomada Média De Embutir (2 Módulos), 2P+T 10 A, Sem Suporte E Sem Placa - Fornecimento E Instalação. Af_12/2015 | un | 1 | 47.89 | 47.89
97599 | Luminária De Emergência, Com 30 Lâmpadas Led De 2 W, Sem Reator - Fornecimento E Instalação. Af_02/2020 |  |  | un | Total | 31.03
38774 | Sinapi / Outubro_21 | Luminaria De Emergencia 30 Leds, Potencia 2 W, Bateria De Litio, Autonomia De 6 Horas | un | 1 | 23.11 | 23.11
88247 | Sinapi / Outubro_21 | Auxiliar De Eletricista Com Encargos Complementares | h | 0.0748 | 24.81 | 1.85
88264 | Sinapi / Outubro_21 | Eletricista Com Encargos Complementares | h | 0.1795 | 33.86 | 6.07
101539 | Armação Secundária, Com 2 Estribos E 2 Isoladores - Fornecimento E Instalação. Af_07/2020 |  |  | un | Total | 92.81
1095 | Sinapi / Outubro_21 | Armacao Vertical Com Haste E Contra-Pino, Em Chapa De Aco Galvanizado 3/16", Com 2 Estribos, E 2 Isoladores | un | 1 | 59.09 | 59.09
11267 | Sinapi / Outubro_21 | Arruela Lisa, Redonda, De Latao Polido, Diametro Nominal 5/8", Diametro Externo = 34 Mm, Diametro Do Furo = 17 Mm, Espessura = *2,5* Mm | un | 4 | 0.87 | 3.48
39996 | Sinapi / Outubro_21 | Vergalhao Zincado Rosca Total, 1/4 " (6,3 Mm) | m | 0.3328 | 4.8 | 1.59
39997 | Sinapi / Outubro_21 | Porca Zincada, Sextavada, Diametro 1/4" | un | 4 | 0.33 | 1.32
88247 | Sinapi / Outubro_21 | Auxiliar De Eletricista Com Encargos Complementares | h | 0.082969 | 24.81 | 2.05
88264 | Sinapi / Outubro_21 | Eletricista Com Encargos Complementares | h | 0.7468 | 33.86 | 25.28
101553 | Alça Preformada De Distribuição, Em Aço Galvanizado, Awg 1 - Fornecimento E Instalação. Af_07/2020 |  |  | un | Total | 20.34
11273 | Sinapi / Outubro_21 | Alca Preformada De Distribuicao, Em Aco Galvanizado, Para Condutores De Aluminio Awg 1/0 (Caa 6/1 Ou Ca 7 Fios) | un | 1 | 14.6 | 14.6
88247 | Sinapi / Outubro_21 | Auxiliar De Eletricista Com Encargos Complementares | h | 0.017443 | 24.81 | 0.43
88264 | Sinapi / Outubro_21 | Eletricista Com Encargos Complementares | h | 0.157 | 33.86 | 5.31
101632 | Relé Fotoelétrico Para Comando De Iluminação Externa 1000 W - Fornecimento E Instalação. Af_08/2020 |  |  | un | Total | 38.35
2510 | Sinapi / Outubro_21 | Rele Fotoeletrico Interno E Externo Bivolt 1000 W, De Conector, Sem Base | un | 1 | 37.25 | 37.25
21127 | Sinapi / Outubro_21 | Fita Isolante Adesiva Antichama, Uso Ate 750 V, Em Rolo De 19 Mm X 5 M | un | 0.021 | 6.23 | 0.13
88247 | Sinapi / Outubro_21 | Auxiliar De Eletricista Com Encargos Complementares | h | 0.0168 | 24.81 | 0.41
88264 | Sinapi / Outubro_21 | Eletricista Com Encargos Complementares | h | 0.0168 | 33.86 | 0.56
96973 | Cordoalha De Cobre Nu 35 Mm², Não Enterrada, Com Isolador - Fornecimento E Instalação. Af_12/2017 |  |  | m | Total | 67.22
863 | Sinapi / Outubro_21 | Cabo De Cobre Nu 35 Mm2 Meio-Duro | m | 1.05 | 36.87 | 38.71
88247 | Sinapi / Outubro_21 | Auxiliar De Eletricista Com Encargos Complementares | h | 0.2533 | 24.81 | 6.28
88264 | Sinapi / Outubro_21 | Eletricista Com Encargos Complementares | h | 0.2533 | 33.86 | 8.57
98463 | Sinapi / Outubro_21 | Suporte Isolador Para Cordoalha De Cobre - Fornecimento E Instalação. Af_12/2017 | un | 0.5 | 27.33 | 13.66
96977 | Cordoalha De Cobre Nu 50 Mm², Enterrada, Sem Isolador - Fornecimento E Instalação. Af_12/2017 |  |  | m | Total | 58.45
867 | Sinapi / Outubro_21 | Cabo De Cobre Nu 50 Mm2 Meio-Duro | m | 1.1 | 51.35 | 56.48
88247 | Sinapi / Outubro_21 | Auxiliar De Eletricista Com Encargos Complementares | h | 0.0337 | 24.81 | 0.83
88264 | Sinapi / Outubro_21 | Eletricista Com Encargos Complementares | h | 0.0337 | 33.86 | 1.14
96985 | Haste De Aterramento 5/8 Para Spda - Fornecimento E Instalação. Af_12/2017 |  |  | un | Total | 83.66
3379 | Sinapi / Outubro_21 | !Em Processo De Desativacao! Haste De Aterramento Em Aco Com 3,00 M De Comprimento E Dn = 5/8", Revestida Com Baixa Camada De Cobre, Sem Conector | un | 1 | 68.83 | 68.83
88247 | Sinapi / Outubro_21 | Auxiliar De Eletricista Com Encargos Complementares | h | 0.2531 | 24.81 | 6.27
88264 | Sinapi / Outubro_21 | Eletricista Com Encargos Complementares | h | 0.2531 | 33.86 | 8.56
101908 | Extintor De Incêndio Portátil Com Carga De Pqs De 4 Kg, Classe Bc - Fornecimento E Instalação. Af_10/2020_P |  |  | un | Total | 165.43
4350 | Sinapi / Outubro_21 | Bucha De Nylon, Diametro Do Furo 8 Mm, Comprimento 40 Mm, Com Parafuso De Rosca Soberba, Cabeca Chata, Fenda Simples, 4,8 X 50 Mm | un | 2 | 0.7 | 1.4
10891 | Sinapi / Outubro_21 | Extintor De Incendio Portatil Com Carga De Po Quimico Seco (Pqs) De 4 Kg, Classe Bc | un | 1 | 143.04 | 143.04
88248 | Sinapi / Outubro_21 | Auxiliar De Encanador Ou Bombeiro Hidráulico Com Encargos Complementares | h | 0.4574 | 19.51 | 8.92
88267 | Sinapi / Outubro_21 | Encanador Ou Bombeiro Hidráulico Com Encargos Complementares | h | 0.4574 | 26.41 | 12.07
100562 | Quadro De Distribuicao Para Telefone N.4, 60X60X12Cm Em Chapa Metalica, De Embutir, Sem Acessorios, Padrao Telebras, Fornecimento E Instalação. Af_11/2019 |  |  | un | Total | 384.44
11253 | Sinapi / Outubro_21 | Caixa De Passagem/ Luz / Telefonia, De Embutir, Em Chapa De Aco Galvanizado, Dimensoes 60 X 60 X *12* Cm (Padrao Concessionaria Local) | un | 1 | 306.42 | 306.42
87367 | Sinapi / Outubro_21 | Argamassa Traço 1:1:6 (Em Volume De Cimento, Cal E Areia Média Úmida) Para Emboço/Massa Única/Assentamento De Alvenaria De Vedação, Preparo Manual. Af_08/2019 | m3 | 0.0291 | 578.81 | 16.84
88247 | Sinapi / Outubro_21 | Auxiliar De Eletricista Com Encargos Complementares | h | 1.043 | 24.81 | 25.87
88264 | Sinapi / Outubro_21 | Eletricista Com Encargos Complementares | h | 1.043 | 33.86 | 35.31
100563 | Quadro De Distribuição Para Telefone N.5, 80X80X12Cm Em Chapa Metalica, Sem Acessorios, Padrao Telebras, Fornecimento E Instalação. Af_11/2019 |  |  | un | Total | 552.2
11255 | Sinapi / Outubro_21 | Caixa De Passagem/ Luz / Telefonia, De Embutir, Em Chapa De Aco Galvanizado, Dimensoes 80 X 80 X *12* Cm (Padrao Concessionaria Local) | un | 1 | 458.09 | 458.09
87367 | Sinapi / Outubro_21 | Argamassa Traço 1:1:6 (Em Volume De Cimento, Cal E Areia Média Úmida) Para Emboço/Massa Única/Assentamento De Alvenaria De Vedação, Preparo Manual. Af_08/2019 | m3 | 0.0495 | 578.81 | 28.65
88247 | Sinapi / Outubro_21 | Auxiliar De Eletricista Com Encargos Complementares | h | 1.116 | 24.81 | 27.68
88264 | Sinapi / Outubro_21 | Eletricista Com Encargos Complementares | h | 1.116 | 33.86 | 37.78
98301 | Patch Panel 24 Portas, Categoria 5E - Fornecimento E Instalação. Af_11/2019 |  |  | un | Total | 756.76
39594 | Sinapi / Outubro_21 | Patch Panel, 24 Portas, Categoria 5E, Com Racks De 19" E 1 U De Altura | un | 1 | 392.98 | 392.98
88247 | Sinapi / Outubro_21 | Auxiliar De Eletricista Com Encargos Complementares | h | 6.2007 | 24.81 | 153.83
88264 | Sinapi / Outubro_21 | Eletricista Com Encargos Complementares | h | 6.2007 | 33.86 | 209.95
89446 | Tubo, Pvc, Soldável, Dn 25Mm, Instalado Em Prumada De Água - Fornecimento E Instalação. Af_12/2014 |  |  | m | Total | 5.32
9868 | Sinapi / Outubro_21 | Tubo Pvc, Soldavel, Dn 25 Mm, Agua Fria (Nbr-5648) | m | 1.061 | 4.33 | 4.59
88248 | Sinapi / Outubro_21 | Auxiliar De Encanador Ou Bombeiro Hidráulico Com Encargos Complementares | h | 0.016 | 19.51 | 0.31
88267 | Sinapi / Outubro_21 | Encanador Ou Bombeiro Hidráulico Com Encargos Complementares | h | 0.016 | 26.41 | 0.42
89447 | Tubo, Pvc, Soldável, Dn 32Mm, Instalado Em Prumada De Água - Fornecimento E Instalação. Af_12/2014 |  |  | m | Total | 11.22
9869 | Sinapi / Outubro_21 | Tubo Pvc, Soldavel, Dn 32 Mm, Agua Fria (Nbr-5648) | m | 1.061 | 9.72 | 10.31
88248 | Sinapi / Outubro_21 | Auxiliar De Encanador Ou Bombeiro Hidráulico Com Encargos Complementares | h | 0.02 | 19.51 | 0.39
88267 | Sinapi / Outubro_21 | Encanador Ou Bombeiro Hidráulico Com Encargos Complementares | h | 0.02 | 26.41 | 0.52
89448 | Tubo, Pvc, Soldável, Dn 40Mm, Instalado Em Prumada De Água - Fornecimento E Instalação. Af_12/2014 |  |  | m | Total | 16.11
9874 | Sinapi / Outubro_21 | Tubo Pvc, Soldavel, Dn 40 Mm, Agua Fria (Nbr-5648) | m | 1.061 | 14.15 | 15.01
38383 | Sinapi / Outubro_21 | Lixa D'Agua Em Folha, Grao 100 | un | 0.008 | 2.06 | 0.01
88248 | Sinapi / Outubro_21 | Auxiliar De Encanador Ou Bombeiro Hidráulico Com Encargos Complementares | h | 0.024 | 19.51 | 0.46
88267 | Sinapi / Outubro_21 | Encanador Ou Bombeiro Hidráulico Com Encargos Complementares | h | 0.024 | 26.41 | 0.63
89449 | Tubo, Pvc, Soldável, Dn 50Mm, Instalado Em Prumada De Água - Fornecimento E Instalação. Af_12/2014 |  |  | m | Total | 18.53
9875 | Sinapi / Outubro_21 | Tubo Pvc, Soldavel, Dn 50 Mm, Para Agua Fria (Nbr-5648) | m | 1.061 | 16.21 | 17.19
38383 | Sinapi / Outubro_21 | Lixa D'Agua Em Folha, Grao 100 | un | 0.01 | 2.06 | 0.02
88248 | Sinapi / Outubro_21 | Auxiliar De Encanador Ou Bombeiro Hidráulico Com Encargos Complementares | h | 0.029 | 19.51 | 0.56
88267 | Sinapi / Outubro_21 | Encanador Ou Bombeiro Hidráulico Com Encargos Complementares | h | 0.029 | 26.41 | 0.76
89580 | Tubo Pvc, Série R, Água Pluvial, Dn 150 Mm, Fornecido E Instalado Em Condutores Verticais De Águas Pluviais. Af_12/2014 |  |  | m | Total | 95.71
122 | Sinapi / Outubro_21 | Adesivo Plastico Para Pvc, Frasco Com *850* Gr | un | 0.0062 | 69.17 | 0.42
9840 | Sinapi / Outubro_21 | Tubo Pvc, Serie R, Dn 150 Mm, Para Esgoto Ou Aguas Pluviais Prediais (Nbr 5688) | m | 1.04 | 82.86 | 86.17
20083 | Sinapi / Outubro_21 | Solucao Preparadora / Limpadora Para Pvc, Frasco Com 1000 Cm3 | un | 0.0102 | 78.37 | 0.79
38383 | Sinapi / Outubro_21 | Lixa D'Agua Em Folha, Grao 100 | un | 0.037 | 2.06 | 0.07
88248 | Sinapi / Outubro_21 | Auxiliar De Encanador Ou Bombeiro Hidráulico Com Encargos Complementares | h | 0.18 | 19.51 | 3.51
88267 | Sinapi / Outubro_21 | Encanador Ou Bombeiro Hidráulico Com Encargos Complementares | h | 0.18 | 26.41 | 4.75
89711 | Tubo Pvc, Serie Normal, Esgoto Predial, Dn 40 Mm, Fornecido E Instalado Em Ramal De Descarga Ou Ramal De Esgoto Sanitário. Af_12/2014 |  |  | m | Total | 20.22
9835 | Sinapi / Outubro_21 | Tubo Pvc Serie Normal, Dn 40 Mm, Para Esgoto Predial (Nbr 5688) | m | 1.05 | 5.96 | 6.25
38383 | Sinapi / Outubro_21 | Lixa D'Agua Em Folha, Grao 100 | un | 0.1 | 2.06 | 0.2
88248 | Sinapi / Outubro_21 | Auxiliar De Encanador Ou Bombeiro Hidráulico Com Encargos Complementares | h | 0.3 | 19.51 | 5.85
88267 | Sinapi / Outubro_21 | Encanador Ou Bombeiro Hidráulico Com Encargos Complementares | h | 0.3 | 26.41 | 7.92
89712 | Tubo Pvc, Serie Normal, Esgoto Predial, Dn 50 Mm, Fornecido E Instalado Em Ramal De Descarga Ou Ramal De Esgoto Sanitário. Af_12/2014 |  |  | m | Total | 30.35
122 | Sinapi / Outubro_21 | Adesivo Plastico Para Pvc, Frasco Com *850* Gr | un | 0.0108 | 69.17 | 0.74
9838 | Sinapi / Outubro_21 | Tubo Pvc Serie Normal, Dn 50 Mm, Para Esgoto Predial (Nbr 5688) | m | 1.05 | 10.14 | 10.64
20083 | Sinapi / Outubro_21 | Solucao Preparadora / Limpadora Para Pvc, Frasco Com 1000 Cm3 | un | 0.0163 | 78.37 | 1.27
38383 | Sinapi / Outubro_21 | Lixa D'Agua Em Folha, Grao 100 | un | 0.127 | 2.06 | 0.26
88248 | Sinapi / Outubro_21 | Auxiliar De Encanador Ou Bombeiro Hidráulico Com Encargos Complementares | h | 0.38 | 19.51 | 7.41
88267 | Sinapi / Outubro_21 | Encanador Ou Bombeiro Hidráulico Com Encargos Complementares | h | 0.38 | 26.41 | 10.03
89713 | Tubo Pvc, Serie Normal, Esgoto Predial, Dn 75 Mm, Fornecido E Instalado Em Ramal De Descarga Ou Ramal De Esgoto Sanitário. Af_12/2014 |  |  | m | Total | 46.16
122 | Sinapi / Outubro_21 | Adesivo Plastico Para Pvc, Frasco Com *850* Gr | un | 0.0247 | 69.17 | 1.7
9837 | Sinapi / Outubro_21 | Tubo Pvc Serie Normal, Dn 75 Mm, Para Esgoto Predial (Nbr 5688) | m | 1.05 | 14.64 | 15.37
20083 | Sinapi / Outubro_21 | Solucao Preparadora / Limpadora Para Pvc, Frasco Com 1000 Cm3 | un | 0.0385 | 78.37 | 3.01
38383 | Sinapi / Outubro_21 | Lixa D'Agua Em Folha, Grao 100 | un | 0.187 | 2.06 | 0.38
88248 | Sinapi / Outubro_21 | Auxiliar De Encanador Ou Bombeiro Hidráulico Com Encargos Complementares | h | 0.56 | 19.51 | 10.92
88267 | Sinapi / Outubro_21 | Encanador Ou Bombeiro Hidráulico Com Encargos Complementares | h | 0.56 | 26.41 | 14.78
89714 | Tubo Pvc, Serie Normal, Esgoto Predial, Dn 100 Mm, Fornecido E Instalado Em Ramal De Descarga Ou Ramal De Esgoto Sanitário. Af_12/2014 |  |  | m | Total | 58.96
122 | Sinapi / Outubro_21 | Adesivo Plastico Para Pvc, Frasco Com *850* Gr | un | 0.0363 | 69.17 | 2.51
9836 | Sinapi / Outubro_21 | Tubo Pvc Serie Normal, Dn 100 Mm, Para Esgoto Predial (Nbr 5688) | m | 1.05 | 16.52 | 17.34
20083 | Sinapi / Outubro_21 | Solucao Preparadora / Limpadora Para Pvc, Frasco Com 1000 Cm3 | un | 0.0593 | 78.37 | 4.64
38383 | Sinapi / Outubro_21 | Lixa D'Agua Em Folha, Grao 100 | un | 0.247 | 2.06 | 0.5
88248 | Sinapi / Outubro_21 | Auxiliar De Encanador Ou Bombeiro Hidráulico Com Encargos Complementares | h | 0.74 | 19.51 | 14.43
88267 | Sinapi / Outubro_21 | Encanador Ou Bombeiro Hidráulico Com Encargos Complementares | h | 0.74 | 26.41 | 19.54
92336 | Tubo De Aço Galvanizado Com Costura, Classe Média, Conexão Ranhurada, Dn 65 (2 1/2"), Instalado Em Prumadas - Fornecimento E Instalação. Af_10/2020 |  |  | m | Total | 142.23
7701 | Sinapi / Outubro_21 | Tubo Aco Galvanizado Com Costura, Classe Media, Dn 2.1/2", E = *3,65* Mm, Peso *6,51* Kg/M (Nbr 5580) | m | 1.039 | 123.37 | 128.18
88248 | Sinapi / Outubro_21 | Auxiliar De Encanador Ou Bombeiro Hidráulico Com Encargos Complementares | h | 0.306 | 19.51 | 5.97
88267 | Sinapi / Outubro_21 | Encanador Ou Bombeiro Hidráulico Com Encargos Complementares | h | 0.306 | 26.41 | 8.08
89368 | Joelho 45 Graus, Pvc, Soldável, Dn 32Mm, Instalado Em Ramal Ou Sub-Ramal De Água - Fornecimento E Instalação. Af_12/2014 |  |  | un | Total | 14.86
122 | Sinapi / Outubro_21 | Adesivo Plastico Para Pvc, Frasco Com *850* Gr | un | 0.009 | 69.17 | 0.62
3501 | Sinapi / Outubro_21 | Joelho, Pvc Soldavel, 45 Graus, 32 Mm, Para Agua Fria Predial | un | 1 | 5.05 | 5.05
20083 | Sinapi / Outubro_21 | Solucao Preparadora / Limpadora Para Pvc, Frasco Com 1000 Cm3 | un | 0.011 | 78.37 | 0.86
38383 | Sinapi / Outubro_21 | Lixa D'Agua Em Folha, Grao 100 | un | 0.06 | 2.06 | 0.12
88248 | Sinapi / Outubro_21 | Auxiliar De Encanador Ou Bombeiro Hidráulico Com Encargos Complementares | h | 0.179 | 19.51 | 3.49
88267 | Sinapi / Outubro_21 | Encanador Ou Bombeiro Hidráulico Com Encargos Complementares | h | 0.179 | 26.41 | 4.72
89378 | Luva, Pvc, Soldável, Dn 25Mm, Instalado Em Ramal Ou Sub-Ramal De Água - Fornecimento E Instalação. Af_12/2014 |  |  | un | Total | 6.7
122 | Sinapi / Outubro_21 | Adesivo Plastico Para Pvc, Frasco Com *850* Gr | un | 0.007 | 69.17 | 0.48
3904 | Sinapi / Outubro_21 | Luva Pvc Soldavel, 25 Mm, Para Agua Fria Predial | un | 1 | 0.91 | 0.91
20083 | Sinapi / Outubro_21 | Solucao Preparadora / Limpadora Para Pvc, Frasco Com 1000 Cm3 | un | 0.008 | 78.37 | 0.62
38383 | Sinapi / Outubro_21 | Lixa D'Agua Em Folha, Grao 100 | un | 0.05 | 2.06 | 0.1
88248 | Sinapi / Outubro_21 | Auxiliar De Encanador Ou Bombeiro Hidráulico Com Encargos Complementares | h | 0.1 | 19.51 | 1.95
88267 | Sinapi / Outubro_21 | Encanador Ou Bombeiro Hidráulico Com Encargos Complementares | h | 0.1 | 26.41 | 2.64
89396 | Tê Com Bucha De Latão Na Bolsa Central, Pvc, Soldável, Dn 25Mm X 1/2, Instalado Em Ramal Ou Sub-Ramal De Água - Fornecimento E Instalação. Af_12/2014 |  |  | un | Total | 21.29
122 | Sinapi / Outubro_21 | Adesivo Plastico Para Pvc, Frasco Com *850* Gr | un | 0.011 | 69.17 | 0.76
7137 | Sinapi / Outubro_21 | Te Pvc, Soldavel, Com Bucha De Latao Na Bolsa Central, 90 Graus, 25 Mm X 1/2", Para Agua Fria Predial | un | 1 | 10.26 | 10.26
20083 | Sinapi / Outubro_21 | Solucao Preparadora / Limpadora Para Pvc, Frasco Com 1000 Cm3 | un | 0.012 | 78.37 | 0.94
38383 | Sinapi / Outubro_21 | Lixa D'Agua Em Folha, Grao 100 | un | 0.075 | 2.06 | 0.15
88248 | Sinapi / Outubro_21 | Auxiliar De Encanador Ou Bombeiro Hidráulico Com Encargos Complementares | h | 0.2 | 19.51 | 3.9
88267 | Sinapi / Outubro_21 | Encanador Ou Bombeiro Hidráulico Com Encargos Complementares | h | 0.2 | 26.41 | 5.28
89440 | Te, Pvc, Soldável, Dn 25Mm, Instalado Em Ramal De Distribuição De Água - Fornecimento E Instalação. Af_12/2014 |  |  | un | Total | 8.74
122 | Sinapi / Outubro_21 | Adesivo Plastico Para Pvc, Frasco Com *850* Gr | un | 0.011 | 69.17 | 0.76
7139 | Sinapi / Outubro_21 | Te Soldavel, Pvc, 90 Graus, 25 Mm, Para Agua Fria Predial (Nbr 5648) | un | 1 | 1.45 | 1.45
20083 | Sinapi / Outubro_21 | Solucao Preparadora / Limpadora Para Pvc, Frasco Com 1000 Cm3 | un | 0.012 | 78.37 | 0.94
38383 | Sinapi / Outubro_21 | Lixa D'Agua Em Folha, Grao 100 | un | 0.045 | 2.06 | 0.09
88248 | Sinapi / Outubro_21 | Auxiliar De Encanador Ou Bombeiro Hidráulico Com Encargos Complementares | h | 0.12 | 19.51 | 2.34
88267 | Sinapi / Outubro_21 | Encanador Ou Bombeiro Hidráulico Com Encargos Complementares | h | 0.12 | 26.41 | 3.16
89443 | Te, Pvc, Soldável, Dn 32Mm, Instalado Em Ramal De Distribuição De Água - Fornecimento E Instalação. Af_12/2014 |  |  | un | Total | 13.76
122 | Sinapi / Outubro_21 | Adesivo Plastico Para Pvc, Frasco Com *850* Gr | un | 0.014 | 69.17 | 0.96
7140 | Sinapi / Outubro_21 | Te Soldavel, Pvc, 90 Graus, 32 Mm, Para Agua Fria Predial (Nbr 5648) | un | 1 | 4.82 | 4.82
20083 | Sinapi / Outubro_21 | Solucao Preparadora / Limpadora Para Pvc, Frasco Com 1000 Cm3 | un | 0.017 | 78.37 | 1.33
38383 | Sinapi / Outubro_21 | Lixa D'Agua Em Folha, Grao 100 | un | 0.053 | 2.06 | 0.1
88248 | Sinapi / Outubro_21 | Auxiliar De Encanador Ou Bombeiro Hidráulico Com Encargos Complementares | h | 0.143 | 19.51 | 2.78
88267 | Sinapi / Outubro_21 | Encanador Ou Bombeiro Hidráulico Com Encargos Complementares | h | 0.143 | 26.41 | 3.77
89481 | Joelho 90 Graus, Pvc, Soldável, Dn 25Mm, Instalado Em Prumada De Água - Fornecimento E Instalação. Af_12/2014 |  |  | un | Total | 4.72
122 | Sinapi / Outubro_21 | Adesivo Plastico Para Pvc, Frasco Com *850* Gr | un | 0.007 | 69.17 | 0.48
3529 | Sinapi / Outubro_21 | Joelho Pvc, Soldavel, 90 Graus, 25 Mm, Para Agua Fria Predial | un | 1 | 0.85 | 0.85
20083 | Sinapi / Outubro_21 | Solucao Preparadora / Limpadora Para Pvc, Frasco Com 1000 Cm3 | un | 0.008 | 78.37 | 0.62
38383 | Sinapi / Outubro_21 | Lixa D'Agua Em Folha, Grao 100 | un | 0.013 | 2.06 | 0.02
88248 | Sinapi / Outubro_21 | Auxiliar De Encanador Ou Bombeiro Hidráulico Com Encargos Complementares | h | 0.06 | 19.51 | 1.17
88267 | Sinapi / Outubro_21 | Encanador Ou Bombeiro Hidráulico Com Encargos Complementares | h | 0.06 | 26.41 | 1.58
89485 | Joelho 45 Graus, Pvc, Soldável, Dn 25Mm, Instalado Em Prumada De Água - Fornecimento E Instalação. Af_12/2014 |  |  | un | Total | 5.61
122 | Sinapi / Outubro_21 | Adesivo Plastico Para Pvc, Frasco Com *850* Gr | un | 0.007 | 69.17 | 0.48
3500 | Sinapi / Outubro_21 | Joelho, Pvc Soldavel, 45 Graus, 25 Mm, Para Agua Fria Predial | un | 1 | 1.74 | 1.74
20083 | Sinapi / Outubro_21 | Solucao Preparadora / Limpadora Para Pvc, Frasco Com 1000 Cm3 | un | 0.008 | 78.37 | 0.62
38383 | Sinapi / Outubro_21 | Lixa D'Agua Em Folha, Grao 100 | un | 0.013 | 2.06 | 0.02
88248 | Sinapi / Outubro_21 | Auxiliar De Encanador Ou Bombeiro Hidráulico Com Encargos Complementares | h | 0.06 | 19.51 | 1.17
88267 | Sinapi / Outubro_21 | Encanador Ou Bombeiro Hidráulico Com Encargos Complementares | h | 0.06 | 26.41 | 1.58
89492 | Joelho 90 Graus, Pvc, Soldável, Dn 32Mm, Instalado Em Prumada De Água - Fornecimento E Instalação. Af_12/2014 |  |  | un | Total | 7.4
122 | Sinapi / Outubro_21 | Adesivo Plastico Para Pvc, Frasco Com *850* Gr | un | 0.009 | 69.17 | 0.62
3536 | Sinapi / Outubro_21 | Joelho Pvc, Soldavel, 90 Graus, 32 Mm, Para Agua Fria Predial | un | 1 | 2.55 | 2.55
20083 | Sinapi / Outubro_21 | Solucao Preparadora / Limpadora Para Pvc, Frasco Com 1000 Cm3 | un | 0.011 | 78.37 | 0.86
38383 | Sinapi / Outubro_21 | Lixa D'Agua Em Folha, Grao 100 | un | 0.017 | 2.06 | 0.03
88248 | Sinapi / Outubro_21 | Auxiliar De Encanador Ou Bombeiro Hidráulico Com Encargos Complementares | h | 0.073 | 19.51 | 1.42
88267 | Sinapi / Outubro_21 | Encanador Ou Bombeiro Hidráulico Com Encargos Complementares | h | 0.073 | 26.41 | 1.92
89497 | Joelho 90 Graus, Pvc, Soldável, Dn 40Mm, Instalado Em Prumada De Água - Fornecimento E Instalação. Af_12/2014 |  |  | un | Total | 12.09
122 | Sinapi / Outubro_21 | Adesivo Plastico Para Pvc, Frasco Com *850* Gr | un | 0.012 | 69.17 | 0.83
3535 | Sinapi / Outubro_21 | Joelho Pvc, Soldavel, 90 Graus, 40 Mm, Para Agua Fria Predial | un | 1 | 6.05 | 6.05
20083 | Sinapi / Outubro_21 | Solucao Preparadora / Limpadora Para Pvc, Frasco Com 1000 Cm3 | un | 0.014 | 78.37 | 1.09
38383 | Sinapi / Outubro_21 | Lixa D'Agua Em Folha, Grao 100 | un | 0.02 | 2.06 | 0.04
88248 | Sinapi / Outubro_21 | Auxiliar De Encanador Ou Bombeiro Hidráulico Com Encargos Complementares | h | 0.089 | 19.51 | 1.73
88267 | Sinapi / Outubro_21 | Encanador Ou Bombeiro Hidráulico Com Encargos Complementares | h | 0.089 | 26.41 | 2.35
89501 | Joelho 90 Graus, Pvc, Soldável, Dn 50Mm, Instalado Em Prumada De Água - Fornecimento E Instalação. Af_12/2014 |  |  | un | Total | 14.49
122 | Sinapi / Outubro_21 | Adesivo Plastico Para Pvc, Frasco Com *850* Gr | un | 0.018 | 69.17 | 1.24
3540 | Sinapi / Outubro_21 | Joelho Pvc, Soldavel, 90 Graus, 50 Mm, Para Agua Fria Predial | un | 1 | 6.54 | 6.54
20083 | Sinapi / Outubro_21 | Solucao Preparadora / Limpadora Para Pvc, Frasco Com 1000 Cm3 | un | 0.022 | 78.37 | 1.72
38383 | Sinapi / Outubro_21 | Lixa D'Agua Em Folha, Grao 100 | un | 0.024 | 2.06 | 0.04
88248 | Sinapi / Outubro_21 | Auxiliar De Encanador Ou Bombeiro Hidráulico Com Encargos Complementares | h | 0.108 | 19.51 | 2.1
88267 | Sinapi / Outubro_21 | Encanador Ou Bombeiro Hidráulico Com Encargos Complementares | h | 0.108 | 26.41 | 2.85
89502 | Joelho 45 Graus, Pvc, Soldável, Dn 50Mm, Instalado Em Prumada De Água - Fornecimento E Instalação. Af_12/2014 |  |  | un | Total | 16.55
122 | Sinapi / Outubro_21 | Adesivo Plastico Para Pvc, Frasco Com *850* Gr | un | 0.018 | 69.17 | 1.24
3503 | Sinapi / Outubro_21 | Joelho, Pvc Soldavel, 45 Graus, 50 Mm, Para Agua Fria Predial | un | 1 | 8.6 | 8.6
20083 | Sinapi / Outubro_21 | Solucao Preparadora / Limpadora Para Pvc, Frasco Com 1000 Cm3 | un | 0.022 | 78.37 | 1.72
38383 | Sinapi / Outubro_21 | Lixa D'Agua Em Folha, Grao 100 | un | 0.024 | 2.06 | 0.04
88248 | Sinapi / Outubro_21 | Auxiliar De Encanador Ou Bombeiro Hidráulico Com Encargos Complementares | h | 0.108 | 19.51 | 2.1
88267 | Sinapi / Outubro_21 | Encanador Ou Bombeiro Hidráulico Com Encargos Complementares | h | 0.108 | 26.41 | 2.85
89623 | Te, Pvc, Soldável, Dn 40Mm, Instalado Em Prumada De Água - Fornecimento E Instalação. Af_12/2014 |  |  | un | Total | 18.94
122 | Sinapi / Outubro_21 | Adesivo Plastico Para Pvc, Frasco Com *850* Gr | un | 0.018 | 69.17 | 1.24
7141 | Sinapi / Outubro_21 | Te Soldavel, Pvc, 90 Graus, 40 Mm, Para Agua Fria Predial (Nbr 5648) | un | 1 | 10.54 | 10.54
20083 | Sinapi / Outubro_21 | Solucao Preparadora / Limpadora Para Pvc, Frasco Com 1000 Cm3 | un | 0.021 | 78.37 | 1.64
38383 | Sinapi / Outubro_21 | Lixa D'Agua Em Folha, Grao 100 | un | 0.03 | 2.06 | 0.06
88248 | Sinapi / Outubro_21 | Auxiliar De Encanador Ou Bombeiro Hidráulico Com Encargos Complementares | h | 0.119 | 19.51 | 2.32
88267 | Sinapi / Outubro_21 | Encanador Ou Bombeiro Hidráulico Com Encargos Complementares | h | 0.119 | 26.41 | 3.14
89625 | Te, Pvc, Soldável, Dn 50Mm, Instalado Em Prumada De Água - Fornecimento E Instalação. Af_12/2014 |  |  | un | Total | 22.82
122 | Sinapi / Outubro_21 | Adesivo Plastico Para Pvc, Frasco Com *850* Gr | un | 0.026 | 69.17 | 1.79
7142 | Sinapi / Outubro_21 | Te Soldavel, Pvc, 90 Graus,50 Mm, Para Agua Fria Predial (Nbr 5648) | un | 1 | 11.78 | 11.78
20083 | Sinapi / Outubro_21 | Solucao Preparadora / Limpadora Para Pvc, Frasco Com 1000 Cm3 | un | 0.033 | 78.37 | 2.58
38383 | Sinapi / Outubro_21 | Lixa D'Agua Em Folha, Grao 100 | un | 0.036 | 2.06 | 0.07
88248 | Sinapi / Outubro_21 | Auxiliar De Encanador Ou Bombeiro Hidráulico Com Encargos Complementares | h | 0.144 | 19.51 | 2.8
88267 | Sinapi / Outubro_21 | Encanador Ou Bombeiro Hidráulico Com Encargos Complementares | h | 0.144 | 26.41 | 3.8
89627 | Tê De Redução, Pvc, Soldável, Dn 50Mm X 25Mm, Instalado Em Prumada De Água - Fornecimento E Instalação. Af_12/2014 |  |  | un | Total | 21.46
122 | Sinapi / Outubro_21 | Adesivo Plastico Para Pvc, Frasco Com *850* Gr | un | 0.026 | 69.17 | 1.79
7129 | Sinapi / Outubro_21 | Te De Reducao, Pvc, Soldavel, 90 Graus, 50 Mm X 25 Mm, Para Agua Fria Predial | un | 1 | 10.42 | 10.42
20083 | Sinapi / Outubro_21 | Solucao Preparadora / Limpadora Para Pvc, Frasco Com 1000 Cm3 | un | 0.033 | 78.37 | 2.58
38383 | Sinapi / Outubro_21 | Lixa D'Agua Em Folha, Grao 100 | un | 0.036 | 2.06 | 0.07
88248 | Sinapi / Outubro_21 | Auxiliar De Encanador Ou Bombeiro Hidráulico Com Encargos Complementares | h | 0.144 | 19.51 | 2.8
88267 | Sinapi / Outubro_21 | Encanador Ou Bombeiro Hidráulico Com Encargos Complementares | h | 0.144 | 26.41 | 3.8
89699 | Junção Simples, Pvc, Serie R, Água Pluvial, Dn 150 X 100 Mm, Junta Elástica, Fornecido E Instalado Em Condutores Verticais De Águas Pluviais. Af_12/2014 |  |  | un | Total | 206.86
300 | Sinapi / Outubro_21 | Anel Borracha, Dn 150 Mm, Para Tubo Serie Reforcada Esgoto Predial | un | 1 | 13.53 | 13.53
301 | Sinapi / Outubro_21 | Anel Borracha Para Tubo Esgoto Predial, Dn 100 Mm (Nbr 5688) | un | 1 | 3.22 | 3.22
20078 | Sinapi / Outubro_21 | Pasta Lubrificante Para Tubos E Conexoes Com Junta Elastica, Embalagem De *400* Gr (Uso Em Pvc, Aco, Polietileno E Outros) | un | 0.14 | 28.55 | 3.99
20145 | Sinapi / Outubro_21 | Juncao Simples, Pvc Serie R, Dn 150 X 100 Mm, Para Esgoto Ou Aguas Pluviais Prediais | un | 1 | 175.57 | 175.57
88248 | Sinapi / Outubro_21 | Auxiliar De Encanador Ou Bombeiro Hidráulico Com Encargos Complementares | h | 0.23 | 19.51 | 4.48
88267 | Sinapi / Outubro_21 | Encanador Ou Bombeiro Hidráulico Com Encargos Complementares | h | 0.23 | 26.41 | 6.07
89724 | Joelho 90 Graus, Pvc, Serie Normal, Esgoto Predial, Dn 40 Mm, Junta Soldável, Fornecido E Instalado Em Ramal De Descarga Ou Ramal De Esgoto Sanitário. Af_12/2014 |  |  | un | Total | 10.61
122 | Sinapi / Outubro_21 | Adesivo Plastico Para Pvc, Frasco Com *850* Gr | un | 0.0099 | 69.17 | 0.68
3517 | Sinapi / Outubro_21 | Joelho Pvc, Soldavel, Bb, 90 Graus, Dn 40 Mm, Para Esgoto Predial | un | 1 | 4.13 | 4.13
20083 | Sinapi / Outubro_21 | Solucao Preparadora / Limpadora Para Pvc, Frasco Com 1000 Cm3 | un | 0.015 | 78.37 | 1.17
38383 | Sinapi / Outubro_21 | Lixa D'Agua Em Folha, Grao 100 | un | 0.021 | 2.06 | 0.04
88248 | Sinapi / Outubro_21 | Auxiliar De Encanador Ou Bombeiro Hidráulico Com Encargos Complementares | h | 0.1 | 19.51 | 1.95
88267 | Sinapi / Outubro_21 | Encanador Ou Bombeiro Hidráulico Com Encargos Complementares | h | 0.1 | 26.41 | 2.64
89726 | Joelho 45 Graus, Pvc, Serie Normal, Esgoto Predial, Dn 40 Mm, Junta Soldável, Fornecido E Instalado Em Ramal De Descarga Ou Ramal De Esgoto Sanitário. Af_12/2014 |  |  | un | Total | 7.66
122 | Sinapi / Outubro_21 | Adesivo Plastico Para Pvc, Frasco Com *850* Gr | un | 0.0099 | 69.17 | 0.68
3516 | Sinapi / Outubro_21 | Joelho Pvc, Soldavel, Bb, 45 Graus, Dn 40 Mm, Para Esgoto Predial | un | 1 | 1.18 | 1.18
20083 | Sinapi / Outubro_21 | Solucao Preparadora / Limpadora Para Pvc, Frasco Com 1000 Cm3 | un | 0.015 | 78.37 | 1.17
38383 | Sinapi / Outubro_21 | Lixa D'Agua Em Folha, Grao 100 | un | 0.021 | 2.06 | 0.04
88248 | Sinapi / Outubro_21 | Auxiliar De Encanador Ou Bombeiro Hidráulico Com Encargos Complementares | h | 0.1 | 19.51 | 1.95
88267 | Sinapi / Outubro_21 | Encanador Ou Bombeiro Hidráulico Com Encargos Complementares | h | 0.1 | 26.41 | 2.64
89753 | Luva Simples, Pvc, Serie Normal, Esgoto Predial, Dn 50 Mm, Junta Elástica, Fornecido E Instalado Em Ramal De Descarga Ou Ramal De Esgoto Sanitário. Af_12/2014 |  |  | un | Total | 9.32
296 | Sinapi / Outubro_21 | Anel Borracha Para Tubo Esgoto Predial Dn 50 Mm (Nbr 5688) | un | 1 | 1.82 | 1.82
3875 | Sinapi / Outubro_21 | Luva Simples, Pvc, Soldavel, Dn 50 Mm, Serie Normal, Para Esgoto Predial | un | 1 | 3.26 | 3.26
20078 | Sinapi / Outubro_21 | Pasta Lubrificante Para Tubos E Conexoes Com Junta Elastica, Embalagem De *400* Gr (Uso Em Pvc, Aco, Polietileno E Outros) | un | 0.02 | 28.55 | 0.57
88248 | Sinapi / Outubro_21 | Auxiliar De Encanador Ou Bombeiro Hidráulico Com Encargos Complementares | h | 0.08 | 19.51 | 1.56
88267 | Sinapi / Outubro_21 | Encanador Ou Bombeiro Hidráulico Com Encargos Complementares | h | 0.08 | 26.41 | 2.11
89783 | Junção Simples, Pvc, Serie Normal, Esgoto Predial, Dn 40 Mm, Junta Soldável, Fornecido E Instalado Em Ramal De Descarga Ou Ramal De Esgoto Sanitário. Af_12/2014 |  |  | un | Total | 12.85
122 | Sinapi / Outubro_21 | Adesivo Plastico Para Pvc, Frasco Com *850* Gr | un | 0.0148 | 69.17 | 1.02
3666 | Sinapi / Outubro_21 | Juncao Simples, Pvc, 45 Graus, Dn 40 X 40 Mm, Serie Normal Para Esgoto Predial | un | 1 | 4.14 | 4.14
20083 | Sinapi / Outubro_21 | Solucao Preparadora / Limpadora Para Pvc, Frasco Com 1000 Cm3 | un | 0.015 | 78.37 | 1.17
38383 | Sinapi / Outubro_21 | Lixa D'Agua Em Folha, Grao 100 | un | 0.051 | 2.06 | 0.1
88248 | Sinapi / Outubro_21 | Auxiliar De Encanador Ou Bombeiro Hidráulico Com Encargos Complementares | h | 0.14 | 19.51 | 2.73
88267 | Sinapi / Outubro_21 | Encanador Ou Bombeiro Hidráulico Com Encargos Complementares | h | 0.14 | 26.41 | 3.69
89797 | Junção Simples, Pvc, Serie Normal, Esgoto Predial, Dn 100 X 100 Mm, Junta Elástica, Fornecido E Instalado Em Ramal De Descarga Ou Ramal De Esgoto Sanitário. Af_12/2014 |  |  | un | Total | 48.63
301 | Sinapi / Outubro_21 | Anel Borracha Para Tubo Esgoto Predial, Dn 100 Mm (Nbr 5688) | un | 2 | 3.22 | 6.44
3670 | Sinapi / Outubro_21 | Juncao Simples, Pvc, 45 Graus, Dn 100 X 100 Mm, Serie Normal Para Esgoto Predial | un | 1 | 24.43 | 24.43
20078 | Sinapi / Outubro_21 | Pasta Lubrificante Para Tubos E Conexoes Com Junta Elastica, Embalagem De *400* Gr (Uso Em Pvc, Aco, Polietileno E Outros) | un | 0.092 | 28.55 | 2.62
88248 | Sinapi / Outubro_21 | Auxiliar De Encanador Ou Bombeiro Hidráulico Com Encargos Complementares | h | 0.33 | 19.51 | 6.43
88267 | Sinapi / Outubro_21 | Encanador Ou Bombeiro Hidráulico Com Encargos Complementares | h | 0.33 | 26.41 | 8.71
89801 | Joelho 90 Graus, Pvc, Serie Normal, Esgoto Predial, Dn 50 Mm, Junta Elástica, Fornecido E Instalado Em Prumada De Esgoto Sanitário Ou Ventilação. Af_12/2014 |  |  | un | Total | 7.06
296 | Sinapi / Outubro_21 | Anel Borracha Para Tubo Esgoto Predial Dn 50 Mm (Nbr 5688) | un | 1 | 1.82 | 1.82
3526 | Sinapi / Outubro_21 | Joelho Pvc, Soldavel, Pb, 90 Graus, Dn 50 Mm, Para Esgoto Predial | un | 1 | 2.84 | 2.84
20078 | Sinapi / Outubro_21 | Pasta Lubrificante Para Tubos E Conexoes Com Junta Elastica, Embalagem De *400* Gr (Uso Em Pvc, Aco, Polietileno E Outros) | un | 0.02 | 28.55 | 0.57
88248 | Sinapi / Outubro_21 | Auxiliar De Encanador Ou Bombeiro Hidráulico Com Encargos Complementares | h | 0.04 | 19.51 | 0.78
88267 | Sinapi / Outubro_21 | Encanador Ou Bombeiro Hidráulico Com Encargos Complementares | h | 0.04 | 26.41 | 1.05
89802 | Joelho 45 Graus, Pvc, Serie Normal, Esgoto Predial, Dn 50 Mm, Junta Elástica, Fornecido E Instalado Em Prumada De Esgoto Sanitário Ou Ventilação. Af_12/2014 |  |  | un | Total | 7.76
296 | Sinapi / Outubro_21 | Anel Borracha Para Tubo Esgoto Predial Dn 50 Mm (Nbr 5688) | un | 1 | 1.82 | 1.82
3518 | Sinapi / Outubro_21 | Joelho Pvc, Soldavel, Pb, 45 Graus, Dn 50 Mm, Para Esgoto Predial | un | 1 | 3.54 | 3.54
20078 | Sinapi / Outubro_21 | Pasta Lubrificante Para Tubos E Conexoes Com Junta Elastica, Embalagem De *400* Gr (Uso Em Pvc, Aco, Polietileno E Outros) | un | 0.02 | 28.55 | 0.57
88248 | Sinapi / Outubro_21 | Auxiliar De Encanador Ou Bombeiro Hidráulico Com Encargos Complementares | h | 0.04 | 19.51 | 0.78
88267 | Sinapi / Outubro_21 | Encanador Ou Bombeiro Hidráulico Com Encargos Complementares | h | 0.04 | 26.41 | 1.05
89805 | Joelho 90 Graus, Pvc, Serie Normal, Esgoto Predial, Dn 75 Mm, Junta Elástica, Fornecido E Instalado Em Prumada De Esgoto Sanitário Ou Ventilação. Af_12/2014 |  |  | un | Total | 14.47
297 | Sinapi / Outubro_21 | Anel Borracha Para Tubo Esgoto Predial Dn 75 Mm (Nbr 5688) | un | 1 | 2.56 | 2.56
3509 | Sinapi / Outubro_21 | Joelho Pvc, Soldavel, Pb, 90 Graus, Dn 75 Mm, Para Esgoto Predial | un | 1 | 7.39 | 7.39
20078 | Sinapi / Outubro_21 | Pasta Lubrificante Para Tubos E Conexoes Com Junta Elastica, Embalagem De *400* Gr (Uso Em Pvc, Aco, Polietileno E Outros) | un | 0.03 | 28.55 | 0.85
88248 | Sinapi / Outubro_21 | Auxiliar De Encanador Ou Bombeiro Hidráulico Com Encargos Complementares | h | 0.08 | 19.51 | 1.56
88267 | Sinapi / Outubro_21 | Encanador Ou Bombeiro Hidráulico Com Encargos Complementares | h | 0.08 | 26.41 | 2.11
89810 | Joelho 45 Graus, Pvc, Serie Normal, Esgoto Predial, Dn 100 Mm, Junta Elástica, Fornecido E Instalado Em Prumada De Esgoto Sanitário Ou Ventilação. Af_12/2014 |  |  | un | Total | 19.36
301 | Sinapi / Outubro_21 | Anel Borracha Para Tubo Esgoto Predial, Dn 100 Mm (Nbr 5688) | un | 1 | 3.22 | 3.22
3528 | Sinapi / Outubro_21 | Joelho Pvc, Soldavel, Pb, 45 Graus, Dn 100 Mm, Para Esgoto Predial | un | 1 | 9.33 | 9.33
20078 | Sinapi / Outubro_21 | Pasta Lubrificante Para Tubos E Conexoes Com Junta Elastica, Embalagem De *400* Gr (Uso Em Pvc, Aco, Polietileno E Outros) | un | 0.046 | 28.55 | 1.31
88248 | Sinapi / Outubro_21 | Auxiliar De Encanador Ou Bombeiro Hidráulico Com Encargos Complementares | h | 0.12 | 19.51 | 2.34
88267 | Sinapi / Outubro_21 | Encanador Ou Bombeiro Hidráulico Com Encargos Complementares | h | 0.12 | 26.41 | 3.16
89817 | Luva Simples, Pvc, Serie Normal, Esgoto Predial, Dn 75 Mm, Junta Elástica, Fornecido E Instalado Em Prumada De Esgoto Sanitário Ou Ventilação. Af_12/2014 |  |  | un | Total | 12.33
297 | Sinapi / Outubro_21 | Anel Borracha Para Tubo Esgoto Predial Dn 75 Mm (Nbr 5688) | un | 1 | 2.56 | 2.56
3898 | Sinapi / Outubro_21 | Luva Simples, Pvc, Soldavel, Dn 75 Mm, Serie Normal, Para Esgoto Predial | un | 1 | 6.17 | 6.17
20078 | Sinapi / Outubro_21 | Pasta Lubrificante Para Tubos E Conexoes Com Junta Elastica, Embalagem De *400* Gr (Uso Em Pvc, Aco, Polietileno E Outros) | un | 0.03 | 28.55 | 0.85
88248 | Sinapi / Outubro_21 | Auxiliar De Encanador Ou Bombeiro Hidráulico Com Encargos Complementares | h | 0.06 | 19.51 | 1.17
88267 | Sinapi / Outubro_21 | Encanador Ou Bombeiro Hidráulico Com Encargos Complementares | h | 0.06 | 26.41 | 1.58
89825 | Te, Pvc, Serie Normal, Esgoto Predial, Dn 50 X 50 Mm, Junta Elástica, Fornecido E Instalado Em Prumada De Esgoto Sanitário Ou Ventilação. Af_12/2014 |  |  | un | Total | 15.54
296 | Sinapi / Outubro_21 | Anel Borracha Para Tubo Esgoto Predial Dn 50 Mm (Nbr 5688) | un | 2 | 1.82 | 3.64
7097 | Sinapi / Outubro_21 | Te Sanitario, Pvc, Dn 50 X 50 Mm, Serie Normal, Para Esgoto Predial | un | 1 | 8.01 | 8.01
20078 | Sinapi / Outubro_21 | Pasta Lubrificante Para Tubos E Conexoes Com Junta Elastica, Embalagem De *400* Gr (Uso Em Pvc, Aco, Polietileno E Outros) | un | 0.04 | 28.55 | 1.14
88248 | Sinapi / Outubro_21 | Auxiliar De Encanador Ou Bombeiro Hidráulico Com Encargos Complementares | h | 0.06 | 19.51 | 1.17
88267 | Sinapi / Outubro_21 | Encanador Ou Bombeiro Hidráulico Com Encargos Complementares | h | 0.06 | 26.41 | 1.58
89850 | Joelho 90 Graus, Pvc, Serie Normal, Esgoto Predial, Dn 100 Mm, Junta Elástica, Fornecido E Instalado Em Subcoletor Aéreo De Esgoto Sanitário. Af_12/2014 |  |  | un | Total | 24.93
301 | Sinapi / Outubro_21 | Anel Borracha Para Tubo Esgoto Predial, Dn 100 Mm (Nbr 5688) | un | 1 | 3.22 | 3.22
3520 | Sinapi / Outubro_21 | Joelho Pvc, Soldavel, Pb, 90 Graus, Dn 100 Mm, Para Esgoto Predial | un | 1 | 9.39 | 9.39
20078 | Sinapi / Outubro_21 | Pasta Lubrificante Para Tubos E Conexoes Com Junta Elastica, Embalagem De *400* Gr (Uso Em Pvc, Aco, Polietileno E Outros) | un | 0.046 | 28.55 | 1.31
88248 | Sinapi / Outubro_21 | Auxiliar De Encanador Ou Bombeiro Hidráulico Com Encargos Complementares | h | 0.24 | 19.51 | 4.68
88267 | Sinapi / Outubro_21 | Encanador Ou Bombeiro Hidráulico Com Encargos Complementares | h | 0.24 | 26.41 | 6.33
89854 | Joelho 90 Graus, Pvc, Serie Normal, Esgoto Predial, Dn 150 Mm, Junta Elástica, Fornecido E Instalado Em Subcoletor Aéreo De Esgoto Sanitário. Af_12/2014 |  |  | un | Total | 86.43
305 | Sinapi / Outubro_21 | Anel Borracha, Para Tubo Pvc, Rede Coletor Esgoto, Dn 150 Mm (Nbr 7362) | un | 1 | 11.44 | 11.44
20078 | Sinapi / Outubro_21 | Pasta Lubrificante Para Tubos E Conexoes Com Junta Elastica, Embalagem De *400* Gr (Uso Em Pvc, Aco, Polietileno E Outros) | un | 0.07 | 28.55 | 1.99
20131 | Sinapi / Outubro_21 | Joelho Pvc Leve, 90 Graus, Dn 150 Mm, Para Esgoto Predial | un | 1 | 57.86 | 57.86
88248 | Sinapi / Outubro_21 | Auxiliar De Encanador Ou Bombeiro Hidráulico Com Encargos Complementares | h | 0.33 | 19.51 | 6.43
88267 | Sinapi / Outubro_21 | Encanador Ou Bombeiro Hidráulico Com Encargos Complementares | h | 0.33 | 26.41 | 8.71
89855 | Joelho 45 Graus, Pvc, Serie Normal, Esgoto Predial, Dn 150 Mm, Junta Elástica, Fornecido E Instalado Em Subcoletor Aéreo De Esgoto Sanitário. Af_12/2014 |  |  | un | Total | 91.96
305 | Sinapi / Outubro_21 | Anel Borracha, Para Tubo Pvc, Rede Coletor Esgoto, Dn 150 Mm (Nbr 7362) | un | 1 | 11.44 | 11.44
20078 | Sinapi / Outubro_21 | Pasta Lubrificante Para Tubos E Conexoes Com Junta Elastica, Embalagem De *400* Gr (Uso Em Pvc, Aco, Polietileno E Outros) | un | 0.07 | 28.55 | 1.99
20128 | Sinapi / Outubro_21 | Joelho Pvc Leve, 45 Graus, Dn 150 Mm, Para Esgoto Predial | un | 1 | 63.39 | 63.39
88248 | Sinapi / Outubro_21 | Auxiliar De Encanador Ou Bombeiro Hidráulico Com Encargos Complementares | h | 0.33 | 19.51 | 6.43
88267 | Sinapi / Outubro_21 | Encanador Ou Bombeiro Hidráulico Com Encargos Complementares | h | 0.33 | 26.41 | 8.71
89856 | Luva Simples, Pvc, Serie Normal, Esgoto Predial, Dn 100 Mm, Junta Elástica, Fornecido E Instalado Em Subcoletor Aéreo De Esgoto Sanitário. Af_12/2014 |  |  | un | Total | 19.03
301 | Sinapi / Outubro_21 | Anel Borracha Para Tubo Esgoto Predial, Dn 100 Mm (Nbr 5688) | un | 1 | 3.22 | 3.22
3899 | Sinapi / Outubro_21 | Luva Simples, Pvc, Soldavel, Dn 100 Mm, Serie Normal, Para Esgoto Predial | un | 1 | 7.16 | 7.16
20078 | Sinapi / Outubro_21 | Pasta Lubrificante Para Tubos E Conexoes Com Junta Elastica, Embalagem De *400* Gr (Uso Em Pvc, Aco, Polietileno E Outros) | un | 0.046 | 28.55 | 1.31
88248 | Sinapi / Outubro_21 | Auxiliar De Encanador Ou Bombeiro Hidráulico Com Encargos Complementares | h | 0.16 | 19.51 | 3.12
88267 | Sinapi / Outubro_21 | Encanador Ou Bombeiro Hidráulico Com Encargos Complementares | h | 0.16 | 26.41 | 4.22
92389 | Joelho 45 Graus, Em Ferro Galvanizado, Dn 65 (2 1/2"), Conexão Rosqueada, Instalado Em Rede De Alimentação Para Hidrante - Fornecimento E Instalação. Af_10/2020 |  |  | un | Total | 144.8
3148 | Sinapi / Outubro_21 | Fita Veda Rosca Em Rolos De 18 Mm X 50 M (L X C) | un | 0.03 | 11.06 | 0.33
7307 | Sinapi / Outubro_21 | Fundo Anticorrosivo Para Metais Ferrosos (Zarcao) | l | 0.007 | 34.46 | 0.24
12402 | Sinapi / Outubro_21 | Cotovelo 45 Graus De Ferro Galvanizado, Com Rosca Bsp, De 2 1/2" | un | 1 | 93.55 | 93.55
88248 | Sinapi / Outubro_21 | Auxiliar De Encanador Ou Bombeiro Hidráulico Com Encargos Complementares | h | 1.104 | 19.51 | 21.53
88267 | Sinapi / Outubro_21 | Encanador Ou Bombeiro Hidráulico Com Encargos Complementares | h | 1.104 | 26.41 | 29.15
92390 | Joelho 90 Graus, Em Ferro Galvanizado, Dn 65 (2 1/2"), Conexão Rosqueada, Instalado Em Rede De Alimentação Para Hidrante - Fornecimento E Instalação. Af_10/2020 |  |  | un | Total | 135.47
3148 | Sinapi / Outubro_21 | Fita Veda Rosca Em Rolos De 18 Mm X 50 M (L X C) | un | 0.03 | 11.06 | 0.33
3470 | Sinapi / Outubro_21 | Cotovelo 90 Graus De Ferro Galvanizado, Com Rosca Bsp, De 2 1/2" | un | 1 | 84.22 | 84.22
7307 | Sinapi / Outubro_21 | Fundo Anticorrosivo Para Metais Ferrosos (Zarcao) | l | 0.007 | 34.46 | 0.24
88248 | Sinapi / Outubro_21 | Auxiliar De Encanador Ou Bombeiro Hidráulico Com Encargos Complementares | h | 1.104 | 19.51 | 21.53
88267 | Sinapi / Outubro_21 | Encanador Ou Bombeiro Hidráulico Com Encargos Complementares | h | 1.104 | 26.41 | 29.15
92642 | Tê, Em Ferro Galvanizado, Conexão Rosqueada, Dn 65 (2 1/2"), Instalado Em Rede De Alimentação Para Hidrante - Fornecimento E Instalação. Af_10/2020 |  |  | un | Total | 185.21
3148 | Sinapi / Outubro_21 | Fita Veda Rosca Em Rolos De 18 Mm X 50 M (L X C) | un | 0.045 | 11.06 | 0.49
6299 | Sinapi / Outubro_21 | Te De Ferro Galvanizado, De 2 1/2" | un | 1 | 116.82 | 116.82
7307 | Sinapi / Outubro_21 | Fundo Anticorrosivo Para Metais Ferrosos (Zarcao) | l | 0.011 | 34.46 | 0.37
88248 | Sinapi / Outubro_21 | Auxiliar De Encanador Ou Bombeiro Hidráulico Com Encargos Complementares | h | 1.471 | 19.51 | 28.69
88267 | Sinapi / Outubro_21 | Encanador Ou Bombeiro Hidráulico Com Encargos Complementares | h | 1.471 | 26.41 | 38.84
94708 | Adaptador Com Flanges Livres, Pvc, Soldável, Dn 25 Mm X 3/4 , Instalado Em Reservação De Água De Edificação Que Possua Reservatório De Fibra/Fibrocimento Fornecimento E Instalação. Af_06/2016 |  |  | un | Total | 27.15
114 | Sinapi / Outubro_21 | Adaptador Pvc Soldavel, Com Flanges Livres, 25 Mm X 3/4", Para Caixa D' Agua | un | 1 | 14.62 | 14.62
20080 | Sinapi / Outubro_21 | Adesivo Plastico Para Pvc, Frasco Com 175 Gr | un | 0.046 | 22.57 | 1.03
20083 | Sinapi / Outubro_21 | Solucao Preparadora / Limpadora Para Pvc, Frasco Com 1000 Cm3 | un | 0.011 | 78.37 | 0.86
38383 | Sinapi / Outubro_21 | Lixa D'Agua Em Folha, Grao 100 | un | 0.023 | 2.06 | 0.04
88248 | Sinapi / Outubro_21 | Auxiliar De Encanador Ou Bombeiro Hidráulico Com Encargos Complementares | h | 0.231 | 19.51 | 4.5
88267 | Sinapi / Outubro_21 | Encanador Ou Bombeiro Hidráulico Com Encargos Complementares | h | 0.231 | 26.41 | 6.1
94713 | Adaptador Com Flanges Livres, Pvc, Soldável, Dn 75 Mm X 2 1/2 , Instalado Em Reservação De Água De Edificação Que Possua Reservatório De Fibra/Fibrocimento Fornecimento E Instalação. Af_06/2016 |  |  | un | Total | 226.22
83 | Sinapi / Outubro_21 | Adaptador Pvc Soldavel, Com Flanges Livres, 75 Mm X 2 1/2", Para Caixa D' Agua | un | 1 | 203.59 | 203.59
20080 | Sinapi / Outubro_21 | Adesivo Plastico Para Pvc, Frasco Com 175 Gr | un | 0.194 | 22.57 | 4.37
20083 | Sinapi / Outubro_21 | Solucao Preparadora / Limpadora Para Pvc, Frasco Com 1000 Cm3 | un | 0.052 | 78.37 | 4.07
38383 | Sinapi / Outubro_21 | Lixa D'Agua Em Folha, Grao 100 | un | 0.031 | 2.06 | 0.06
88248 | Sinapi / Outubro_21 | Auxiliar De Encanador Ou Bombeiro Hidráulico Com Encargos Complementares | h | 0.308 | 19.51 | 6
88267 | Sinapi / Outubro_21 | Encanador Ou Bombeiro Hidráulico Com Encargos Complementares | h | 0.308 | 26.41 | 8.13
95693 | Luva Simples, Pvc, Série Normal, Esgoto Predial, Dn 150 Mm, Junta Elástica, Fornecido E Instalado Em Subcoletor Aéreo De Esgoto Sanitário. Af_12/2014 |  |  | un | Total | 56.39
305 | Sinapi / Outubro_21 | Anel Borracha, Para Tubo Pvc, Rede Coletor Esgoto, Dn 150 Mm (Nbr 7362) | un | 1 | 11.44 | 11.44
20078 | Sinapi / Outubro_21 | Pasta Lubrificante Para Tubos E Conexoes Com Junta Elastica, Embalagem De *400* Gr (Uso Em Pvc, Aco, Polietileno E Outros) | un | 0.007 | 28.55 | 0.19
38676 | Sinapi / Outubro_21 | Luva Simples, Pvc, Soldavel, Dn 150 Mm, Serie Normal, Para Esgoto Predial | un | 1 | 34.66 | 34.66
88248 | Sinapi / Outubro_21 | Auxiliar De Encanador Ou Bombeiro Hidráulico Com Encargos Complementares | h | 0.22 | 19.51 | 4.29
88267 | Sinapi / Outubro_21 | Encanador Ou Bombeiro Hidráulico Com Encargos Complementares | h | 0.22 | 26.41 | 5.81
98104 | Caixa De Gordura Simples (Capacidade: 36L), Retangular, Em Alvenaria Com Tijolos Cerâmicos Maciços, Dimensões Internas = 0,2X0,4 M, Altura Interna = 0,8 M. Af_12/2020 |  |  | un | Total | 464.77
7258 | Sinapi / Outubro_21 | Tijolo Ceramico Macico Comum *5 X 10 X 20* Cm (L X A X C) | un | 129.2722 | 0.99 | 127.97
87316 | Sinapi / Outubro_21 | Argamassa Traço 1:4 (Em Volume De Cimento E Areia Grossa Úmida) Para Chapisco Convencional, Preparo Mecânico Com Betoneira 400 L. Af_08/2019 | m3 | 0.0011 | 402.03 | 0.44
88309 | Sinapi / Outubro_21 | Pedreiro Com Encargos Complementares | h | 4.603 | 27.42 | 126.21
88316 | Sinapi / Outubro_21 | Servente Com Encargos Complementares | h | 4.603 | 20.4 | 93.9
94970 | Sinapi / Outubro_21 | Concreto Fck = 20Mpa, Traço 1:2,7:3 (Em Massa Seca De Cimento/ Areia Média/ Brita 1) - Preparo Mecânico Com Betoneira 600 L. Af_05/2021 | m3 | 0.0223 | 399.96 | 8.91
97733 | Sinapi / Outubro_21 | Peça Retangular Pré-Moldada, Volume De Concreto De Até 10 Litros, Taxa De Aço Aproximada De 30Kg/M³. Af_01/2018 | m3 | 0.0132 | 3524.87 | 46.52
100475 | Sinapi / Outubro_21 | Argamassa Traço 1:3 (Em Volume De Cimento E Areia Média Úmida) Com Adição De Impermeabilizante, Preparo Mecânico Com Betoneira 400 L. Af_08/2019 | m3 | 0.0939 | 624.94 | 58.68
101616 | Sinapi / Outubro_21 | Preparo De Fundo De Vala Com Largura Menor Que 1,5 M (Acerto Do Solo Natural). Af_08/2020 | m2 | 0.35 | 6.12 | 2.14
102617 | Caixa D´Água Em Poliéster Reforçado Com Fibra De Vidro, 5000 Litros - Fornecimento E Instalação. Af_06/2021 |  |  | un | Total | 2938.09
37105 | Sinapi / Outubro_21 | Caixa D'Agua Fibra De Vidro Para 5000 Litros, Com Tampa | un | 1 | 2458.31 | 2458.31
88248 | Sinapi / Outubro_21 | Auxiliar De Encanador Ou Bombeiro Hidráulico Com Encargos Complementares | h | 1.4821 | 19.51 | 28.91
88267 | Sinapi / Outubro_21 | Encanador Ou Bombeiro Hidráulico Com Encargos Complementares | h | 1.4821 | 26.41 | 39.14
93287 | Sinapi / Outubro_21 | Guindaste Hidráulico Autopropelido, Com Lança Telescópica 40 M, Capacidade Máxima 60 T, Potência 260 Kw - Chp Diurno. Af_03/2016 | chp | 0.2634 | 418.11 | 110.13
93288 | Sinapi / Outubro_21 | Guindaste Hidráulico Autopropelido, Com Lança Telescópica 40 M, Capacidade Máxima 60 T, Potência 260 Kw - Chi Diurno. Af_03/2016 | chi | 2.3611 | 127.74 | 301.6
86903 | Lavatório Louça Branca Com Coluna, 45 X 55Cm Ou Equivalente, Padrão Médio - Fornecimento E Instalação. Af_01/2020 |  |  | un | Total | 301.88
4351 | Sinapi / Outubro_21 | Parafuso Niquelado 3 1/2" Com Acabamento Cromado Para Fixar Peca Sanitaria, Inclui Porca Cega, Arruela E Bucha De Nylon Tamanho S-8 | un | 6 | 18.25 | 109.5
10426 | Sinapi / Outubro_21 | Lavatorio De Louca Branca, Com Coluna, Dimensoes *54 X 44* Cm (L X C) | un | 1 | 135.55 | 135.55
37329 | Sinapi / Outubro_21 | Rejunte Epoxi, Qualquer Cor | kg | 0.0866 | 55.65 | 4.81
88267 | Sinapi / Outubro_21 | Encanador Ou Bombeiro Hidráulico Com Encargos Complementares | h | 1.4667 | 26.41 | 38.73
88316 | Sinapi / Outubro_21 | Servente Com Encargos Complementares | h | 0.6517 | 20.4 | 13.29
86909 | Torneira Cromada Tubo Móvel, De Mesa, 1/2 Ou 3/4, Para Pia De Cozinha, Padrão Alto - Fornecimento E Instalação. Af_01/2020 |  |  | un | Total | 125.92
3146 | Sinapi / Outubro_21 | Fita Veda Rosca Em Rolos De 18 Mm X 10 M (L X C) | un | 0.021 | 3 | 0.06
11772 | Sinapi / Outubro_21 | Torneira Cromada De Mesa, Para Cozinha, Bica Movel, Com Arejador, 1/2 " Ou 3/4 " (Ref 1167 / 1168) | un | 1 | 120.39 | 120.39
88267 | Sinapi / Outubro_21 | Encanador Ou Bombeiro Hidráulico Com Encargos Complementares | h | 0.1667 | 26.41 | 4.4
88316 | Sinapi / Outubro_21 | Servente Com Encargos Complementares | h | 0.0525 | 20.4 | 1.07
86910 | Torneira Cromada Tubo Móvel, De Parede, 1/2 Ou 3/4, Para Pia De Cozinha, Padrão Médio - Fornecimento E Instalação. Af_01/2020 |  |  | un | Total | 123.89
3146 | Sinapi / Outubro_21 | Fita Veda Rosca Em Rolos De 18 Mm X 10 M (L X C) | un | 0.021 | 3 | 0.06
11773 | Sinapi / Outubro_21 | Torneira Cromada De Parede, Para Cozinha, Bica Movel, Com Arejador, 1/2 " Ou 3/4 " (Ref 1167 / 1168) | un | 1 | 120.02 | 120.02
88267 | Sinapi / Outubro_21 | Encanador Ou Bombeiro Hidráulico Com Encargos Complementares | h | 0.1164 | 26.41 | 3.07
88316 | Sinapi / Outubro_21 | Servente Com Encargos Complementares | h | 0.0367 | 20.4 | 0.74
86932 | Vaso Sanitário Sifonado Com Caixa Acoplada Louça Branca - Padrão Médio, Incluso Engate Flexível Em Metal Cromado, 1/2 X 40Cm - Fornecimento E Instalação. Af_01/2020 |  |  | un | Total | 427.07
86887 | Sinapi / Outubro_21 | Engate Flexível Em Inox, 1/2 X 40Cm - Fornecimento E Instalação. Af_01/2020 | un | 1 | 49.99 | 49.99
86888 | Sinapi / Outubro_21 | Vaso Sanitário Sifonado Com Caixa Acoplada Louça Branca - Fornecimento E Instalação. Af_01/2020 | un | 1 | 377.08 | 377.08
86936 | Cuba De Embutir De Aço Inoxidável Média, Incluso Válvula Tipo Americana E Sifão Tipo Garrafa Em Metal Cromado - Fornecimento E Instalação. Af_01/2020 |  |  | un | Total | 447.1
86878 | Sinapi / Outubro_21 | Válvula Em Metal Cromado Tipo Americana 3.1/2 X 1.1/2 Para Pia - Fornecimento E Instalação. Af_01/2020 | un | 1 | 66.97 | 66.97
86881 | Sinapi / Outubro_21 | Sifão Do Tipo Garrafa Em Metal Cromado 1 X 1.1/2 - Fornecimento E Instalação. Af_01/2020 | un | 1 | 188.06 | 188.06
86900 | Sinapi / Outubro_21 | Cuba De Embutir Retangular De Aço Inoxidável, 46 X 30 X 12 Cm - Fornecimento E Instalação. Af_01/2020 | un | 1 | 192.07 | 192.07
86938 | Cuba De Embutir Oval Em Louça Branca, 35 X 50Cm Ou Equivalente, Incluso Válvula E Sifão Tipo Garrafa Em Metal Cromado - Fornecimento E Instalação. Af_01/2020 |  |  | un | Total | 371.21
86877 | Sinapi / Outubro_21 | Válvula Em Metal Cromado 1.1/2 X 1.1/2 Para Tanque Ou Lavatório, Com Ou Sem Ladrão - Fornecimento E Instalação. Af_01/2020 | un | 1 | 62.15 | 62.15
86881 | Sinapi / Outubro_21 | Sifão Do Tipo Garrafa Em Metal Cromado 1 X 1.1/2 - Fornecimento E Instalação. Af_01/2020 | un | 1 | 188.06 | 188.06
86901 | Sinapi / Outubro_21 | Cuba De Embutir Oval Em Louça Branca, 35 X 50Cm Ou Equivalente - Fornecimento E Instalação. Af_01/2020 | un | 1 | 121 | 121
86942 | Lavatório Louça Branca Suspenso, 29,5 X 39Cm Ou Equivalente, Padrão Popular, Incluso Sifão Tipo Garrafa Em Pvc, Válvula E Engate Flexível 30Cm Em Plástico E Torneira Cromada De Mesa, Padrão Popular - Fornecimento E Instalação. Af_01/2020 |  |  | un | Total | 229.29
86879 | Sinapi / Outubro_21 | Válvula Em Plástico 1 Para Pia, Tanque Ou Lavatório, Com Ou Sem Ladrão - Fornecimento E Instalação. Af_01/2020 | un | 1 | 7.17 | 7.17
86882 | Sinapi / Outubro_21 | Sifão Do Tipo Garrafa/Copo Em Pvc 1.1/4 X 1.1/2 - Fornecimento E Instalação. Af_01/2020 | un | 1 | 19.74 | 19.74
86884 | Sinapi / Outubro_21 | Engate Flexível Em Plástico Branco, 1/2 X 30Cm - Fornecimento E Instalação. Af_01/2020 | un | 1 | 8.87 | 8.87
86904 | Sinapi / Outubro_21 | Lavatório Louça Branca Suspenso, 29,5 X 39Cm Ou Equivalente, Padrão Popular - Fornecimento E Instalação. Af_01/2020 | un | 1 | 121.01 | 121.01
86906 | Sinapi / Outubro_21 | Torneira Cromada De Mesa, 1/2 Ou 3/4, Para Lavatório, Padrão Popular - Fornecimento E Instalação. Af_01/2020 | un | 1 | 72.5 | 72.5
95547 | Saboneteira Plastica Tipo Dispenser Para Sabonete Liquido Com Reservatorio 800 A 1500 Ml, Incluso Fixação. Af_01/2020 |  |  | un | Total | 59.63
11758 | Sinapi / Outubro_21 | Saboneteira Plastica Tipo Dispenser Para Sabonete Liquido Com Reservatorio 800 A 1500 Ml | un | 1 | 49.25 | 49.25
88267 | Sinapi / Outubro_21 | Encanador Ou Bombeiro Hidráulico Com Encargos Complementares | h | 0.3162 | 26.41 | 8.35
88316 | Sinapi / Outubro_21 | Servente Com Encargos Complementares | h | 0.0996 | 20.4 | 2.03
100849 | Assento Sanitário Convencional - Fornecimento E Instalacao. Af_01/2020 |  |  | un | Total | 39.03
377 | Sinapi / Outubro_21 | Assento Sanitario De Plastico, Tipo Convencional | un | 1 | 34 | 34
88267 | Sinapi / Outubro_21 | Encanador Ou Bombeiro Hidráulico Com Encargos Complementares | h | 0.1536 | 26.41 | 4.05
88316 | Sinapi / Outubro_21 | Servente Com Encargos Complementares | h | 0.0484 | 20.4 | 0.98
100858 | Mictório Sifonado Louça Branca  Padrão Médio  Fornecimento E Instalação. Af_01/2020 |  |  | un | Total | 534.44
3146 | Sinapi / Outubro_21 | Fita Veda Rosca Em Rolos De 18 Mm X 10 M (L X C) | un | 0.0365 | 3 | 0.1
4351 | Sinapi / Outubro_21 | Parafuso Niquelado 3 1/2" Com Acabamento Cromado Para Fixar Peca Sanitaria, Inclui Porca Cega, Arruela E Bucha De Nylon Tamanho S-8 | un | 2 | 18.25 | 36.5
6142 | Sinapi / Outubro_21 | Conjunto De Ligacao Para Bacia Sanitaria Ajustavel, Em Plastico Branco, Com Tubo, Canopla E Espude | un | 1 | 7.54 | 7.54
10432 | Sinapi / Outubro_21 | Mictorio Indicudual, Sifonado, Louca Branca, Sem Complementos | un | 1 | 264.45 | 264.45
21112 | Sinapi / Outubro_21 | Valvula De Descarga Em Metal Cromado Para Mictorio Com Acionamento Por Pressao E Fechamento Automatico | un | 1 | 192.73 | 192.73
88267 | Sinapi / Outubro_21 | Encanador Ou Bombeiro Hidráulico Com Encargos Complementares | h | 1.009 | 26.41 | 26.64
88316 | Sinapi / Outubro_21 | Servente Com Encargos Complementares | h | 0.3179 | 20.4 | 6.48
100867 | Barra De Apoio Reta, Em Aco Inox Polido, Comprimento 70 Cm, Fixada Na Parede - Fornecimento E Instalação. Af_01/2020 |  |  | un | Total | 311
4351 | Sinapi / Outubro_21 | Parafuso Niquelado 3 1/2" Com Acabamento Cromado Para Fixar Peca Sanitaria, Inclui Porca Cega, Arruela E Bucha De Nylon Tamanho S-8 | un | 6 | 18.25 | 109.5
36205 | Sinapi / Outubro_21 | Barra De Apoio Reta, Em Aco Inox Polido, Comprimento 70Cm, Diametro Minimo 3 Cm | un | 1 | 170.37 | 170.37
88267 | Sinapi / Outubro_21 | Encanador Ou Bombeiro Hidráulico Com Encargos Complementares | h | 0.9485 | 26.41 | 25.04
88316 | Sinapi / Outubro_21 | Servente Com Encargos Complementares | h | 0.2988 | 20.4 | 6.09
100868 | Barra De Apoio Reta, Em Aco Inox Polido, Comprimento 80 Cm, Fixada Na Parede - Fornecimento E Instalação. Af_01/2020 |  |  | un | Total | 322.29
4351 | Sinapi / Outubro_21 | Parafuso Niquelado 3 1/2" Com Acabamento Cromado Para Fixar Peca Sanitaria, Inclui Porca Cega, Arruela E Bucha De Nylon Tamanho S-8 | un | 6 | 18.25 | 109.5
36081 | Sinapi / Outubro_21 | Barra De Apoio Reta, Em Aco Inox Polido, Comprimento 80Cm, Diametro Minimo 3 Cm | un | 1 | 181.66 | 181.66
88267 | Sinapi / Outubro_21 | Encanador Ou Bombeiro Hidráulico Com Encargos Complementares | h | 0.9485 | 26.41 | 25.04
88316 | Sinapi / Outubro_21 | Servente Com Encargos Complementares | h | 0.2988 | 20.4 | 6.09
98056 | Tanque Séptico Circular, Em Concreto Pré-Moldado, Diâmetro Interno = 2,38 M, Altura Interna = 3,0 M, Volume Útil: 12234,2 L (Para 86 Contribuintes). Af_12/2020 |  |  | un | Total | 5323.43
5678 | Sinapi / Outubro_21 | Retroescavadeira Sobre Rodas Com Carregadeira, Tração 4X4, Potência Líq. 88 Hp, Caçamba Carreg. Cap. Mín. 1 M3, Caçamba Retro Cap. 0,26 M3, Peso Operacional Mín. 6.674 Kg, Profundidade Escavação Máx. 4,37 M - Chp Diurno. Af_06/2014 | chp | 0.7257 | 123.27 | 89.45
5679 | Sinapi / Outubro_21 | Retroescavadeira Sobre Rodas Com Carregadeira, Tração 4X4, Potência Líq. 88 Hp, Caçamba Carreg. Cap. Mín. 1 M3, Caçamba Retro Cap. 0,26 M3, Peso Operacional Mín. 6.674 Kg, Profundidade Escavação Máx. 4,37 M - Chi Diurno. Af_06/2014 | chi | 2.4411 | 51.82 | 126.49
12567 | Sinapi / Outubro_21 | Anel Em Concreto Armado, Liso, Para Fossas Septicas E Sumidouros, Sem Fundo, Diametro Interno De 2,50 M E Altura De 0,50 M | un | 6 | 567.22 | 3403.32
88309 | Sinapi / Outubro_21 | Pedreiro Com Encargos Complementares | h | 6.9999 | 27.42 | 191.93
88316 | Sinapi / Outubro_21 | Servente Com Encargos Complementares | h | 6.9999 | 20.4 | 142.79
97738 | Sinapi / Outubro_21 | Peça Circular Pré-Moldada, Volume De Concreto De 10 A 30 Litros, Taxa De Fibra De Polipropileno Aproximada De 6 Kg/M³. Af_01/2018_P | m3 | 0.0154 | 5992.01 | 92.27
97740 | Sinapi / Outubro_21 | Peça Circular Pré-Moldada, Volume De Concreto Acima De 100 Litros, Taxa De Aço Aproximada De 30Kg/M³. Af_01/2018 | m3 | 0.3814 | 2288.58 | 872.86
100475 | Sinapi / Outubro_21 | Argamassa Traço 1:3 (Em Volume De Cimento E Areia Média Úmida) Com Adição De Impermeabilizante, Preparo Mecânico Com Betoneira 400 L. Af_08/2019 | m3 | 0.5164 | 624.94 | 322.71
101625 | Sinapi / Outubro_21 | Preparo De Fundo De Vala Com Largura Maior Ou Igual A 1,5 M E Menor Que 2,5 M, Com Camada De Areia, Lançamento Mecanizado. Af_08/2020 | m3 | 0.5641 | 144.69 | 81.61
98076 | Filtro Anaeróbio Retangular, Em Alvenaria Com Tijolos Cerâmicos Maciços, Dimensões Internas: 1,6 X 4,6 X 1,67 M, Volume Útil: 8832 L (Para 84 Contribuintes). Af_12/2020 |  |  | un | Total | 17421.49
4720 | Sinapi / Outubro_21 | Pedra Britada N. 0, Ou Pedrisco (4,8 A 9,5 Mm) Posto Pedreira/Fornecedor, Sem Frete | m3 | 5.3962 | 91.87 | 495.74
5678 | Sinapi / Outubro_21 | Retroescavadeira Sobre Rodas Com Carregadeira, Tração 4X4, Potência Líq. 88 Hp, Caçamba Carreg. Cap. Mín. 1 M3, Caçamba Retro Cap. 0,26 M3, Peso Operacional Mín. 6.674 Kg, Profundidade Escavação Máx. 4,37 M - Chp Diurno. Af_06/2014 | chp | 1.6912 | 123.27 | 208.47
5679 | Sinapi / Outubro_21 | Retroescavadeira Sobre Rodas Com Carregadeira, Tração 4X4, Potência Líq. 88 Hp, Caçamba Carreg. Cap. Mín. 1 M3, Caçamba Retro Cap. 0,26 M3, Peso Operacional Mín. 6.674 Kg, Profundidade Escavação Máx. 4,37 M - Chi Diurno. Af_06/2014 | chi | 5.6885 | 51.82 | 294.77
7258 | Sinapi / Outubro_21 | Tijolo Ceramico Macico Comum *5 X 10 X 20* Cm (L X A X C) | un | 3880.8 | 0.99 | 3841.99
87316 | Sinapi / Outubro_21 | Argamassa Traço 1:4 (Em Volume De Cimento E Areia Grossa Úmida) Para Chapisco Convencional, Preparo Mecânico Com Betoneira 400 L. Af_08/2019 | m3 | 0.0181 | 402.03 | 7.27
88309 | Sinapi / Outubro_21 | Pedreiro Com Encargos Complementares | h | 85.6385 | 27.42 | 2348.2
88316 | Sinapi / Outubro_21 | Servente Com Encargos Complementares | h | 85.6385 | 20.4 | 1747.02
89995 | Sinapi / Outubro_21 | Grauteamento De Cinta Superior Ou De Verga Em Alvenaria Estrutural. Af_09/2021 | m3 | 0.528 | 879.78 | 464.52
89998 | Sinapi / Outubro_21 | Armação De Cinta De Alvenaria Estrutural; Diâmetro De 10,0 Mm. Af_09/2021 | kg | 16.2888 | 12.56 | 204.58
92783 | Sinapi / Outubro_21 | Armação De Laje De Uma Estrutura Convencional De Concreto Armado Em Uma Edificação Térrea Ou Sobrado Utilizando Aço Ca-60 De 4,2 Mm - Montagem. Af_12/2015 | kg | 53.1484 | 20.25 | 1076.25
94970 | Sinapi / Outubro_21 | Concreto Fck = 20Mpa, Traço 1:2,7:3 (Em Massa Seca De Cimento/ Areia Média/ Brita 1) - Preparo Mecânico Com Betoneira 600 L. Af_05/2021 | m3 | 2.0022 | 399.96 | 800.79
96536 | Sinapi / Outubro_21 | Fabricação, Montagem E Desmontagem De Fôrma Para Viga Baldrame, Em Madeira Serrada, E=25 Mm, 4 Utilizações. Af_06/2017 | m2 | 5.28 | 75.18 | 396.95
97735 | Sinapi / Outubro_21 | Peça Retangular Pré-Moldada, Volume De Concreto De 30 A 100 Litros, Taxa De Aço Aproximada De 30Kg/M³. Af_01/2018 | m3 | 1.3847 | 2478.02 | 3431.31
100475 | Sinapi / Outubro_21 | Argamassa Traço 1:3 (Em Volume De Cimento E Areia Média Úmida) Com Adição De Impermeabilizante, Preparo Mecânico Com Betoneira 400 L. Af_08/2019 | m3 | 3.1506 | 624.94 | 1968.93
101625 | Sinapi / Outubro_21 | Preparo De Fundo De Vala Com Largura Maior Ou Igual A 1,5 M E Menor Que 2,5 M, Com Camada De Areia, Lançamento Mecanizado. Af_08/2020 | m3 | 0.931 | 144.69 | 134.7
89985 | Registro De Pressão Bruto, Latão, Roscável, 3/4", Com Acabamento E Canopla Cromados - Fornecimento E Instalação. Af_08/2021 |  |  | un | Total | 70.09
3148 | Sinapi / Outubro_21 | Fita Veda Rosca Em Rolos De 18 Mm X 50 M (L X C) | un | 0.0106 | 11.06 | 0.11
6024 | Sinapi / Outubro_21 | Registro Pressao Com Acabamento E Canopla Cromada, Simples, Bitola 3/4 " (Ref 1416) | un | 1 | 59.83 | 59.83
88248 | Sinapi / Outubro_21 | Auxiliar De Encanador Ou Bombeiro Hidráulico Com Encargos Complementares | h | 0.2212 | 19.51 | 4.31
88267 | Sinapi / Outubro_21 | Encanador Ou Bombeiro Hidráulico Com Encargos Complementares | h | 0.2212 | 26.41 | 5.84
89987 | Registro De Gaveta Bruto, Latão, Roscável, 3/4", Com Acabamento E Canopla Cromados - Fornecimento E Instalação. Af_08/2021 |  |  | un | Total | 73.7
3148 | Sinapi / Outubro_21 | Fita Veda Rosca Em Rolos De 18 Mm X 50 M (L X C) | un | 0.0106 | 11.06 | 0.11
6005 | Sinapi / Outubro_21 | Registro Gaveta Com Acabamento E Canopla Cromados, Simples, Bitola 3/4 " (Ref 1509) | un | 1 | 63.44 | 63.44
88248 | Sinapi / Outubro_21 | Auxiliar De Encanador Ou Bombeiro Hidráulico Com Encargos Complementares | h | 0.2212 | 19.51 | 4.31
88267 | Sinapi / Outubro_21 | Encanador Ou Bombeiro Hidráulico Com Encargos Complementares | h | 0.2212 | 26.41 | 5.84
94490 | Registro De Esfera, Pvc, Soldável, Com Volante, Dn 32 Mm - Fornecimento E Instalação. Af_08/2021 |  |  | un | Total | 43.01
11675 | Sinapi / Outubro_21 | Registro De Esfera, Pvc, Com Volante, Vs, Soldavel, Dn 32 Mm, Com Corpo Dividido | un | 1 | 37.72 | 37.72
20080 | Sinapi / Outubro_21 | Adesivo Plastico Para Pvc, Frasco Com 175 Gr | un | 0.04 | 22.57 | 0.9
20083 | Sinapi / Outubro_21 | Solucao Preparadora / Limpadora Para Pvc, Frasco Com 1000 Cm3 | un | 0.0095 | 78.37 | 0.74
38383 | Sinapi / Outubro_21 | Lixa D'Agua Em Folha, Grao 100 | un | 0.008 | 2.06 | 0.01
88248 | Sinapi / Outubro_21 | Auxiliar De Encanador Ou Bombeiro Hidráulico Com Encargos Complementares | h | 0.0795 | 19.51 | 1.55
88267 | Sinapi / Outubro_21 | Encanador Ou Bombeiro Hidráulico Com Encargos Complementares | h | 0.0795 | 26.41 | 2.09
94491 | Registro De Esfera, Pvc, Soldável, Com Volante, Dn 40 Mm - Fornecimento E Instalação. Af_08/2021 |  |  | un | Total | 58.69
11676 | Sinapi / Outubro_21 | Registro De Esfera, Pvc, Com Volante, Vs, Soldavel, Dn 40 Mm, Com Corpo Dividido | un | 1 | 50.45 | 50.45
20080 | Sinapi / Outubro_21 | Adesivo Plastico Para Pvc, Frasco Com 175 Gr | un | 0.0714 | 22.57 | 1.61
20083 | Sinapi / Outubro_21 | Solucao Preparadora / Limpadora Para Pvc, Frasco Com 1000 Cm3 | un | 0.018 | 78.37 | 1.41
38383 | Sinapi / Outubro_21 | Lixa D'Agua Em Folha, Grao 100 | un | 0.0114 | 2.06 | 0.02
88248 | Sinapi / Outubro_21 | Auxiliar De Encanador Ou Bombeiro Hidráulico Com Encargos Complementares | h | 0.1133 | 19.51 | 2.21
88267 | Sinapi / Outubro_21 | Encanador Ou Bombeiro Hidráulico Com Encargos Complementares | h | 0.1133 | 26.41 | 2.99
94492 | Registro De Esfera, Pvc, Soldável, Com Volante, Dn 50 Mm - Fornecimento E Instalação. Af_08/2021 |  |  | un | Total | 60.34
11677 | Sinapi / Outubro_21 | Registro De Esfera, Pvc, Com Volante, Vs, Soldavel, Dn 50 Mm, Com Corpo Dividido | un | 1 | 52.1 | 52.1
20080 | Sinapi / Outubro_21 | Adesivo Plastico Para Pvc, Frasco Com 175 Gr | un | 0.0714 | 22.57 | 1.61
20083 | Sinapi / Outubro_21 | Solucao Preparadora / Limpadora Para Pvc, Frasco Com 1000 Cm3 | un | 0.018 | 78.37 | 1.41
38383 | Sinapi / Outubro_21 | Lixa D'Agua Em Folha, Grao 100 | un | 0.0114 | 2.06 | 0.02
88248 | Sinapi / Outubro_21 | Auxiliar De Encanador Ou Bombeiro Hidráulico Com Encargos Complementares | h | 0.1133 | 19.51 | 2.21
88267 | Sinapi / Outubro_21 | Encanador Ou Bombeiro Hidráulico Com Encargos Complementares | h | 0.1133 | 26.41 | 2.99
94499 | Registro De Gaveta Bruto, Latão, Roscável, 2 1/2" - Fornecimento E Instalação. Af_08/2021 |  |  | un | Total | 225.2
3148 | Sinapi / Outubro_21 | Fita Veda Rosca Em Rolos De 18 Mm X 50 M (L X C) | un | 0.0302 | 11.06 | 0.33
6011 | Sinapi / Outubro_21 | Registro Gaveta Bruto Em Latao Forjado, Bitola 2 1/2 " (Ref 1509) | un | 1 | 204.01 | 204.01
88248 | Sinapi / Outubro_21 | Auxiliar De Encanador Ou Bombeiro Hidráulico Com Encargos Complementares | h | 0.4546 | 19.51 | 8.86
88267 | Sinapi / Outubro_21 | Encanador Ou Bombeiro Hidráulico Com Encargos Complementares | h | 0.4546 | 26.41 | 12
94796 | Torneira De Boia Para Caixa D'Água, Roscável, 3/4" - Fornecimento E Instalação. Af_08/2021 |  |  | un | Total | 37.21
3148 | Sinapi / Outubro_21 | Fita Veda Rosca Em Rolos De 18 Mm X 50 M (L X C) | un | 0.0053 | 11.06 | 0.05
11830 | Sinapi / Outubro_21 | Torneira De Boia Convencional Para Caixa D'Agua, Agua Fria, 3/4", Com Haste E Torneira Metalicos E Balao Plastico | un | 1 | 28.43 | 28.43
88248 | Sinapi / Outubro_21 | Auxiliar De Encanador Ou Bombeiro Hidráulico Com Encargos Complementares | h | 0.1904 | 19.51 | 3.71
88267 | Sinapi / Outubro_21 | Encanador Ou Bombeiro Hidráulico Com Encargos Complementares | h | 0.1904 | 26.41 | 5.02
91171 | Fixação De Tubos Horizontais De Pvc, Cpvc Ou Cobre Diâmetros Maiores Que 40 Mm E Menores Ou Iguais A 75 Mm Com Abraçadeira Metálica Rígida Tipo D 1 1/2", Fixada Em Perfilado Em Laje. Af_05/2015 |  |  | m | Total | 3.16
394 | Sinapi / Outubro_21 | Abracadeira Em Aco Para Amarracao De Eletrodutos, Tipo D, Com 1 1/2" E Parafuso De Fixacao | un | 0.418 | 1.74 | 0.72
88248 | Sinapi / Outubro_21 | Auxiliar De Encanador Ou Bombeiro Hidráulico Com Encargos Complementares | h | 0.012 | 19.51 | 0.23
88267 | Sinapi / Outubro_21 | Encanador Ou Bombeiro Hidráulico Com Encargos Complementares | h | 0.084 | 26.41 | 2.21
94482 | Conjunto Hidráulico Para Instalação De Bomba Em Aço Roscável, Dn Sucção 40 (1 1/2) E Dn Recalque 32 (1 1/4), Para Edificação Entre 4 E 8 Pavimentos  Fornecimento E Instalação. Af_06/2016 |  |  | un | Total | 1417.06
3148 | Sinapi / Outubro_21 | Fita Veda Rosca Em Rolos De 18 Mm X 50 M (L X C) | un | 0.33 | 11.06 | 3.64
3457 | Sinapi / Outubro_21 | Cotovelo 90 Graus De Ferro Galvanizado, Com Rosca Bsp, De 1 1/4" | un | 1 | 22.64 | 22.64
3458 | Sinapi / Outubro_21 | Cotovelo 90 Graus De Ferro Galvanizado, Com Rosca Bsp, De 1 1/2" | un | 1 | 30.16 | 30.16
4179 | Sinapi / Outubro_21 | Niple De Ferro Galvanizado, Com Rosca Bsp, De 1" | un | 2 | 10.72 | 21.44
4180 | Sinapi / Outubro_21 | Niple De Ferro Galvanizado, Com Rosca Bsp, De 1 1/4" | un | 3 | 15.78 | 47.34
4205 | Sinapi / Outubro_21 | Niple De Reducao De Ferro Galvanizado, Com Rosca Bsp, De 1 1/2" X 1 1/4" | un | 1 | 27.68 | 27.68
4206 | Sinapi / Outubro_21 | Niple De Reducao De Ferro Galvanizado, Com Rosca Bsp, De 1 1/4" X 1" | un | 1 | 21.63 | 21.63
4209 | Sinapi / Outubro_21 | Niple De Ferro Galvanizado, Com Rosca Bsp, De 1 1/2" | un | 2 | 20.96 | 41.92
6010 | Sinapi / Outubro_21 | Registro Gaveta Bruto Em Latao Forjado, Bitola 1 1/2 " (Ref 1509) | un | 1 | 70.62 | 70.62
6017 | Sinapi / Outubro_21 | Registro Gaveta Bruto Em Latao Forjado, Bitola 1 1/4 " (Ref 1509) | un | 1 | 55.94 | 55.94
7307 | Sinapi / Outubro_21 | Fundo Anticorrosivo Para Metais Ferrosos (Zarcao) | l | 0.037 | 34.46 | 1.27
7697 | Sinapi / Outubro_21 | Tubo Aco Galvanizado Com Costura, Classe Media, Dn 1.1/2", E = *3,25* Mm, Peso *3,61* Kg/M (Nbr 5580) | m | 0.416 | 68.94 | 28.67
7698 | Sinapi / Outubro_21 | Tubo Aco Galvanizado Com Costura, Classe Media, Dn 1.1/4", E = *3,25* Mm, Peso *3,14* Kg/M (Nbr 5580) | m | 0.302 | 59.34 | 17.92
9884 | Sinapi / Outubro_21 | Uniao De Ferro Galvanizado, Com Rosca Bsp, Com Assento Plano, De 1 1/2" | un | 2 | 64.24 | 128.48
9886 | Sinapi / Outubro_21 | Uniao De Ferro Galvanizado, Com Rosca Bsp, Com Assento Plano, De 1" | un | 1 | 30.85 | 30.85
10236 | Sinapi / Outubro_21 | Valvula De Retencao De Bronze, Pe Com Crivos, Extremidade Com Rosca, De 1 1/2", Para Fundo De Poco | un | 1 | 109.99 | 109.99
10419 | Sinapi / Outubro_21 | Valvula De Retencao Vertical, De Bronze (Pn-16), 1 1/4", 200 Psi, Extremidades Com Rosca | un | 1 | 98.62 | 98.62
88248 | Sinapi / Outubro_21 | Auxiliar De Encanador Ou Bombeiro Hidráulico Com Encargos Complementares | h | 14.335 | 19.51 | 279.67
88267 | Sinapi / Outubro_21 | Encanador Ou Bombeiro Hidráulico Com Encargos Complementares | h | 14.335 | 26.41 | 378.58
96525 | Escavação Mecanizada Para Viga Baldrame Com Mini-Escavadeira (Incluindo Escavação Para Colocação De Fôrmas). Af_06/2017 |  |  | m3 | Total | 34.34
88309 | Sinapi / Outubro_21 | Pedreiro Com Encargos Complementares | h | 0.104 | 27.42 | 2.85
88316 | Sinapi / Outubro_21 | Servente Com Encargos Complementares | h | 0.074 | 20.4 | 1.5
96245 | Sinapi / Outubro_21 | Miniescavadeira Sobre Esteiras, Potencia Liquida De *30* Hp, Peso Operacional De *3.500* Kg - Chp Diurno. Af_04/2017 | chp | 0.304 | 80.01 | 24.32
96246 | Sinapi / Outubro_21 | Miniescavadeira Sobre Esteiras, Potencia Liquida De *30* Hp, Peso Operacional De *3.500* Kg - Chi Diurno. Af_04/2017 | chi | 0.125 | 45.42 | 5.67
90100 | Escavação Mecanizada De Vala Com Prof. Até 1,5 M (Média Montante E Jusante/Uma Composição Por Trecho), Retroescav. (0,26 M3), Larg. De 0,8 M A 1,5 M, Em Solo De 1A Categoria, Em Locais Com Alto Nível De Interferência. Af_02/2021 |  |  | m3 | Total | 11.52
5678 | Sinapi / Outubro_21 | Retroescavadeira Sobre Rodas Com Carregadeira, Tração 4X4, Potência Líq. 88 Hp, Caçamba Carreg. Cap. Mín. 1 M3, Caçamba Retro Cap. 0,26 M3, Peso Operacional Mín. 6.674 Kg, Profundidade Escavação Máx. 4,37 M - Chp Diurno. Af_06/2014 | chp | 0.0499 | 123.27 | 6.15
5679 | Sinapi / Outubro_21 | Retroescavadeira Sobre Rodas Com Carregadeira, Tração 4X4, Potência Líq. 88 Hp, Caçamba Carreg. Cap. Mín. 1 M3, Caçamba Retro Cap. 0,26 M3, Peso Operacional Mín. 6.674 Kg, Profundidade Escavação Máx. 4,37 M - Chi Diurno. Af_06/2014 | chi | 0.0603 | 51.82 | 3.12
88316 | Sinapi / Outubro_21 | Servente Com Encargos Complementares | h | 0.1103 | 20.4 | 2.25
93382 | Reaterro Manual De Valas Com Compactação Mecanizada. Af_04/2016 |  |  | m3 | Total | 30.82
88316 | Sinapi / Outubro_21 | Servente Com Encargos Complementares | h | 0.65 | 20.4 | 13.26
91533 | Sinapi / Outubro_21 | Compactador De Solos De Percussão (Soquete) Com Motor A Gasolina 4 Tempos, Potência 4 Cv - Chp Diurno. Af_08/2015 | chp | 0.274 | 33.39 | 9.14
91534 | Sinapi / Outubro_21 | Compactador De Solos De Percussão (Soquete) Com Motor A Gasolina 4 Tempos, Potência 4 Cv - Chi Diurno. Af_08/2015 | chi | 0.254 | 26.19 | 6.65
95606 | Sinapi / Outubro_21 | Umidificação De Material Para Valas Com Caminhão Pipa 10000L. Af_11/2016 | m3 | 1 | 1.77 | 1.77
87473 | Alvenaria De Vedação De Blocos Cerâmicos Furados Na Vertical De 14X19X39Cm (Espessura 14Cm) De Paredes Com Área Líquida Menor Que 6M² Sem Vãos E Argamassa De Assentamento Com Preparo Em Betoneira. Af_06/2014 |  |  | m2 | Total | 92.92
34547 | Sinapi / Outubro_21 | Tela De Aco Soldada Galvanizada/Zincada Para Alvenaria, Fio D = *1,20 A 1,70* Mm, Malha 15 X 15 Mm, (C X L) *50 X 12* Cm | m | 0.785 | 5.74 | 4.5
37395 | Sinapi / Outubro_21 | Pino De Aco Com Furo, Haste = 27 Mm (Acao Direta) | cento | 0.0189 | 40.21 | 0.75
37593 | Sinapi / Outubro_21 | Bloco Ceramico / Tijolo Vazado Para Alvenaria De Vedacao, Furos Na Vertical, 14 X 19 X 39 Cm (Nbr 15270) | un | 13.35 | 3.76 | 50.19
87292 | Sinapi / Outubro_21 | Argamassa Traço 1:2:8 (Em Volume De Cimento, Cal E Areia Média Úmida) Para Emboço/Massa Única/Assentamento De Alvenaria De Vedação, Preparo Mecânico Com Betoneira 400 L. Af_08/2019 | m3 | 0.0118 | 435.49 | 5.13
88309 | Sinapi / Outubro_21 | Pedreiro Com Encargos Complementares | h | 0.86 | 27.42 | 23.58
88316 | Sinapi / Outubro_21 | Servente Com Encargos Complementares | h | 0.43 | 20.4 | 8.77
96367 | Parede Com Placas De Gesso Acartonado (Drywall), Para Uso Interno, Com Duas Faces Duplas E Estrutura Metálica Com Guias Simples, Com Vãos. Af_06/2017_P |  |  | m2 | Total | 151.35
37586 | Sinapi / Outubro_21 | Pino De Aco Com Arruela Conica, Diametro Arruela = *23* Mm E Comp Haste = *27* Mm (Acao Indireta) | cento | 0.029 | 46.76 | 1.35
39413 | Sinapi / Outubro_21 | Placa / Chapa De Gesso Acartonado, Standard (St), Cor Branca, E = 12,5 Mm, 1200 X 2400 Mm (L X C) | m2 | 4.212 | 16.77 | 70.63
39419 | Sinapi / Outubro_21 | Perfil Guia, Formato U, Em Aco Zincado, Para Estrutura Parede Drywall, E = 0,5 Mm, 70 X 3000 Mm (L X C) | m | 0.9093 | 10.27 | 9.33
39422 | Sinapi / Outubro_21 | Perfil Montante, Formato C, Em Aco Zincado, Para Estrutura Parede Drywall, E = 0,5 Mm, 70 X 3000 Mm (L X C) | m | 2.8999 | 11.65 | 33.78
39431 | Sinapi / Outubro_21 | Fita De Papel Microperfurado, 50 X 150 Mm, Para Tratamento De Juntas De Chapa De Gesso Para Drywall | m | 2.5027 | 0.26 | 0.65
39432 | Sinapi / Outubro_21 | Fita De Papel Reforcada Com Lamina De Metal Para Reforco De Cantos De Chapa De Gesso Para Drywall | m | 0.7925 | 2.32 | 1.83
39434 | Sinapi / Outubro_21 | Massa De Rejunte Em Po Para Drywall, A Base De Gesso, Secagem Rapida, Para Tratamento De Juntas De Chapa De Gesso (Necessita Adicao De Agua) | kg | 1.0327 | 2.9 | 2.99
39435 | Sinapi / Outubro_21 | Parafuso Dry Wall, Em Aco Fosfatizado, Cabeca Trombeta E Ponta Agulha (Ta), Comprimento 25 Mm | un | 20.0077 | 0.11 | 2.2
39437 | Sinapi / Outubro_21 | Parafuso Dry Wall, Em Aco Fosfatizado, Cabeca Trombeta E Ponta Agulha (Ta), Comprimento 45 Mm | un | 20.0077 | 0.25 | 5
39443 | Sinapi / Outubro_21 | Parafuso Dry Wall, Em Aco Zincado, Cabeca Lentilha E Ponta Broca (Lb), Largura 4,2 Mm, Comprimento 13 Mm | un | 0.9149 | 0.26 | 0.23
88278 | Sinapi / Outubro_21 | Montador De Estrutura Metálica Com Encargos Complementares | h | 0.8473 | 22.48 | 19.04
88316 | Sinapi / Outubro_21 | Servente Com Encargos Complementares | h | 0.2118 | 20.4 | 4.32
96369 | Parede Com Placas De Gesso Acartonado (Drywall), Para Uso Interno, Com Duas Faces Duplas E Estrutura Metálica Com Guias Duplas, Com Vãos. Af_06/2017_P |  |  | m2 | Total | 203.39
37586 | Sinapi / Outubro_21 | Pino De Aco Com Arruela Conica, Diametro Arruela = *23* Mm E Comp Haste = *27* Mm (Acao Indireta) | cento | 0.0581 | 46.76 | 2.71
39413 | Sinapi / Outubro_21 | Placa / Chapa De Gesso Acartonado, Standard (St), Cor Branca, E = 12,5 Mm, 1200 X 2400 Mm (L X C) | m2 | 4.212 | 16.77 | 70.63
39419 | Sinapi / Outubro_21 | Perfil Guia, Formato U, Em Aco Zincado, Para Estrutura Parede Drywall, E = 0,5 Mm, 70 X 3000 Mm (L X C) | m | 1.8187 | 10.27 | 18.67
39422 | Sinapi / Outubro_21 | Perfil Montante, Formato C, Em Aco Zincado, Para Estrutura Parede Drywall, E = 0,5 Mm, 70 X 3000 Mm (L X C) | m | 5.7999 | 11.65 | 67.56
39431 | Sinapi / Outubro_21 | Fita De Papel Microperfurado, 50 X 150 Mm, Para Tratamento De Juntas De Chapa De Gesso Para Drywall | m | 2.5027 | 0.26 | 0.65
39432 | Sinapi / Outubro_21 | Fita De Papel Reforcada Com Lamina De Metal Para Reforco De Cantos De Chapa De Gesso Para Drywall | m | 1.5851 | 2.32 | 3.67
39434 | Sinapi / Outubro_21 | Massa De Rejunte Em Po Para Drywall, A Base De Gesso, Secagem Rapida, Para Tratamento De Juntas De Chapa De Gesso (Necessita Adicao De Agua) | kg | 1.0327 | 2.9 | 2.99
39435 | Sinapi / Outubro_21 | Parafuso Dry Wall, Em Aco Fosfatizado, Cabeca Trombeta E Ponta Agulha (Ta), Comprimento 25 Mm | un | 20.0077 | 0.11 | 2.2
39437 | Sinapi / Outubro_21 | Parafuso Dry Wall, Em Aco Fosfatizado, Cabeca Trombeta E Ponta Agulha (Ta), Comprimento 45 Mm | un | 20.0077 | 0.25 | 5
39443 | Sinapi / Outubro_21 | Parafuso Dry Wall, Em Aco Zincado, Cabeca Lentilha E Ponta Broca (Lb), Largura 4,2 Mm, Comprimento 13 Mm | un | 0.9149 | 0.26 | 0.23
88278 | Sinapi / Outubro_21 | Montador De Estrutura Metálica Com Encargos Complementares | h | 1.0549 | 22.48 | 23.71
88316 | Sinapi / Outubro_21 | Servente Com Encargos Complementares | h | 0.2637 | 20.4 | 5.37
100577 | Regularização E Compactação De Subleito De Solo Predominantemente Arenoso. Af_11/2019 |  |  | m2 | Total | 0.88
5901 | Sinapi / Outubro_21 | Caminhão Pipa 10.000 L Trucado, Peso Bruto Total 23.000 Kg, Carga Útil Máxima 15.935 Kg, Distância Entre Eixos 4,8 M, Potência 230 Cv, Inclusive Tanque De Aço Para Transporte De Água - Chp Diurno. Af_06/2014 | chp | 0.001 | 242.94 | 0.24
5903 | Sinapi / Outubro_21 | Caminhão Pipa 10.000 L Trucado, Peso Bruto Total 23.000 Kg, Carga Útil Máxima 15.935 Kg, Distância Entre Eixos 4,8 M, Potência 230 Cv, Inclusive Tanque De Aço Para Transporte De Água - Chi Diurno. Af_06/2014 | chi | 0.002 | 47.39 | 0.09
5932 | Sinapi / Outubro_21 | Motoniveladora Potência Básica Líquida (Primeira Marcha) 125 Hp, Peso Bruto 13032 Kg, Largura Da Lâmina De 3,7 M - Chp Diurno. Af_06/2014 | chp | 0.0001 | 195.68 | 0.01
5934 | Sinapi / Outubro_21 | Motoniveladora Potência Básica Líquida (Primeira Marcha) 125 Hp, Peso Bruto 13032 Kg, Largura Da Lâmina De 3,7 M - Chi Diurno. Af_06/2014 | chi | 0.003 | 71.03 | 0.21
88316 | Sinapi / Outubro_21 | Servente Com Encargos Complementares | h | 0.003 | 20.4 | 0.06
96463 | Sinapi / Outubro_21 | Rolo Compactador De Pneus, Estatico, Pressao Variavel, Potencia 110 Hp, Peso Sem/Com Lastro 10,8/27 T, Largura De Rolagem 2,30 M - Chp Diurno. Af_06/2017 | chp | 0.001 | 159.52 | 0.15
96464 | Sinapi / Outubro_21 | Rolo Compactador De Pneus, Estatico, Pressao Variavel, Potencia 110 Hp, Peso Sem/Com Lastro 10,8/27 T, Largura De Rolagem 2,30 M - Chi Diurno. Af_06/2017 | chi | 0.002 | 61.14 | 0.12
88484 | Aplicação De Fundo Selador Acrílico Em Teto, Uma Demão. Af_06/2014 |  |  | m2 | Total | 2.65
6085 | Sinapi / Outubro_21 | Selador Acrilico Opaco Premium Interior/Exterior | l | 0.16 | 5.5 | 0.88
88310 | Sinapi / Outubro_21 | Pintor Com Encargos Complementares | h | 0.051 | 27.4 | 1.39
88316 | Sinapi / Outubro_21 | Servente Com Encargos Complementares | h | 0.019 | 20.4 | 0.38
88485 | Aplicação De Fundo Selador Acrílico Em Paredes, Uma Demão. Af_06/2014 |  |  | m2 | Total | 2.22
6085 | Sinapi / Outubro_21 | Selador Acrilico Opaco Premium Interior/Exterior | l | 0.16 | 5.5 | 0.88
88310 | Sinapi / Outubro_21 | Pintor Com Encargos Complementares | h | 0.039 | 27.4 | 1.06
88316 | Sinapi / Outubro_21 | Servente Com Encargos Complementares | h | 0.014 | 20.4 | 0.28
88488 | Aplicação Manual De Pintura Com Tinta Látex Acrílica Em Teto, Duas Demãos. Af_06/2014 |  |  | m2 | Total | 15.86
7356 | Sinapi / Outubro_21 | Tinta Latex Acrilica Premium, Cor Branco Fosco | l | 0.33 | 22.34 | 7.37
88310 | Sinapi / Outubro_21 | Pintor Com Encargos Complementares | h | 0.244 | 27.4 | 6.68
88316 | Sinapi / Outubro_21 | Servente Com Encargos Complementares | h | 0.089 | 20.4 | 1.81
88489 | Aplicação Manual De Pintura Com Tinta Látex Acrílica Em Paredes, Duas Demãos. Af_06/2014 |  |  | m2 | Total | 13.89
7356 | Sinapi / Outubro_21 | Tinta Latex Acrilica Premium, Cor Branco Fosco | l | 0.33 | 22.34 | 7.37
88310 | Sinapi / Outubro_21 | Pintor Com Encargos Complementares | h | 0.187 | 27.4 | 5.12
88316 | Sinapi / Outubro_21 | Servente Com Encargos Complementares | h | 0.069 | 20.4 | 1.4
88497 | Aplicação E Lixamento De Massa Látex Em Paredes, Duas Demãos. Af_06/2014 |  |  | m2 | Total | 15.38
3767 | Sinapi / Outubro_21 | Lixa Em Folha Para Parede Ou Madeira, Numero 120 (Cor Vermelha) | un | 0.1 | 0.79 | 0.07
4047 | Sinapi / Outubro_21 | !Em Processo De Desativacao! Massa Corrida Pva Para Paredes Internas | gl | 0.2445 | 18.24 | 4.45
88310 | Sinapi / Outubro_21 | Pintor Com Encargos Complementares | h | 0.312 | 27.4 | 8.54
88316 | Sinapi / Outubro_21 | Servente Com Encargos Complementares | h | 0.114 | 20.4 | 2.32
102197 | Pintura Fundo Nivelador Alquídico Branco Em Madeira. Af_01/2021 |  |  | m2 | Total | 20.83
3767 | Sinapi / Outubro_21 | Lixa Em Folha Para Parede Ou Madeira, Numero 120 (Cor Vermelha) | un | 0.4 | 0.79 | 0.31
5318 | Sinapi / Outubro_21 | Diluente Aguarras | l | 0.0276 | 15.4 | 0.42
6086 | Sinapi / Outubro_21 | !Em Processo De Desativacao! Fundo Sintetico Nivelador Branco Fosco Para Madeira | gl | 0.1378 | 90.14 | 12.42
88310 | Sinapi / Outubro_21 | Pintor Com Encargos Complementares | h | 0.2806 | 27.4 | 7.68
102218 | Pintura Tinta De Acabamento (Pigmentada) Esmalte Sintético Fosco Em Madeira, 2 Demãos. Af_01/2021 |  |  | m2 | Total | 14.83
5318 | Sinapi / Outubro_21 | Diluente Aguarras | l | 0.013 | 15.4 | 0.2
7288 | Sinapi / Outubro_21 | Tinta Esmalte Sintetico Premium Fosco | l | 0.13 | 32.39 | 4.21
88310 | Sinapi / Outubro_21 | Pintor Com Encargos Complementares | h | 0.3805 | 27.4 | 10.42
102234 | Pintura Imunizante Para Madeira, 2 Demãos. Af_01/2021 |  |  | m2 | Total | 21.01
7340 | Sinapi / Outubro_21 | Imunizante Para Madeira, Incolor | l | 0.3257 | 26.44 | 8.61
88310 | Sinapi / Outubro_21 | Pintor Com Encargos Complementares | h | 0.4529 | 27.4 | 12.4
100719 | Pintura Com Tinta Alquídica De Fundo (Tipo Zarcão) Pulverizada Sobre Perfil Metálico Executado Em Fábrica (Por Demão). Af_01/2020_P |  |  | m2 | Total | 9.18
5318 | Sinapi / Outubro_21 | Diluente Aguarras | l | 0.0575 | 15.4 | 0.88
7307 | Sinapi / Outubro_21 | Fundo Anticorrosivo Para Metais Ferrosos (Zarcao) | l | 0.1908 | 34.46 | 6.57
88310 | Sinapi / Outubro_21 | Pintor Com Encargos Complementares | h | 0.0635 | 27.4 | 1.73
100733 | Pintura Com Tinta Acrílica De Fundo Pulverizada Sobre Superfícies Metálicas (Exceto Perfil) Executado Em Obra (Por Demão). Af_01/2020_P |  |  | m2 | Total | 10.34
38122 | Sinapi / Outubro_21 | Fundo Preparador Acrilico Base Agua | l | 0.2073 | 9.84 | 2.03
88310 | Sinapi / Outubro_21 | Pintor Com Encargos Complementares | h | 0.3034 | 27.4 | 8.31
100759 | Pintura Com Tinta Alquídica De Acabamento (Esmalte Sintético Brilhante) Pulverizada Sobre Superfícies Metálicas (Exceto Perfil) Executado Em Obra (02 Demãos). Af_01/2020_P |  |  | m2 | Total | 43.95
5318 | Sinapi / Outubro_21 | Diluente Aguarras | l | 0.124 | 15.4 | 1.9
7292 | Sinapi / Outubro_21 | Tinta Esmalte Sintetico Premium Brilhante | l | 0.4134 | 31.95 | 13.2
88310 | Sinapi / Outubro_21 | Pintor Com Encargos Complementares | h | 1.0531 | 27.4 | 28.85
102492 | Pintura De Piso Com Tinta Acrílica, Aplicação Manual, 3 Demãos, Incluso Fundo Preparador. Af_05/2021 |  |  | m2 | Total | 20.45
6085 | Sinapi / Outubro_21 | Selador Acrilico Opaco Premium Interior/Exterior | l | 0.16 | 5.5 | 0.88
7348 | Sinapi / Outubro_21 | Tinta Acrilica Premium Para Piso | l | 0.427 | 14.98 | 6.39
12815 | Sinapi / Outubro_21 | Fita Crepe Rolo De 25 Mm X 50 M | un | 0.01 | 8.46 | 0.08
88310 | Sinapi / Outubro_21 | Pintor Com Encargos Complementares | h | 0.365 | 27.4 | 10
88316 | Sinapi / Outubro_21 | Servente Com Encargos Complementares | h | 0.152 | 20.4 | 3.1
102500 | Pintura De Demarcação De Vaga Com Tinta Acrílica, E = 10 Cm, Aplicação Manual. Af_05/2021 |  |  | m | Total | 3.95
7348 | Sinapi / Outubro_21 | Tinta Acrilica Premium Para Piso | l | 0.043 | 14.98 | 0.64
12815 | Sinapi / Outubro_21 | Fita Crepe Rolo De 25 Mm X 50 M | un | 0.04 | 8.46 | 0.33
88310 | Sinapi / Outubro_21 | Pintor Com Encargos Complementares | h | 0.083 | 27.4 | 2.27
88316 | Sinapi / Outubro_21 | Servente Com Encargos Complementares | h | 0.035 | 20.4 | 0.71
87263 | Revestimento Cerâmico Para Piso Com Placas Tipo Porcelanato De Dimensões 60X60 Cm Aplicada Em Ambientes De Área Maior Que 10 M². Af_06/2014 |  |  | m2 | Total | 102.64
34357 | Sinapi / Outubro_21 | Rejunte Cimenticio, Qualquer Cor | kg | 0.14 | 2.64 | 0.36
37595 | Sinapi / Outubro_21 | Argamassa Colante Tipo Ac Iii | kg | 8.62 | 1.38 | 11.89
38195 | Sinapi / Outubro_21 | Piso Porcelanato, Borda Reta, Extra, Formato Maior Que 2025 Cm2 | m2 | 1.07 | 69.44 | 74.3
88256 | Sinapi / Outubro_21 | Azulejista Ou Ladrilhista Com Encargos Complementares | h | 0.44 | 27.3 | 12.01
88316 | Sinapi / Outubro_21 | Servente Com Encargos Complementares | h | 0.2 | 20.4 | 4.08
88649 | Rodapé Cerâmico De 7Cm De Altura Com Placas Tipo Esmaltada Extra De Dimensões 45X45Cm. Af_06/2014 |  |  | m | Total | 6.38
1287 | Sinapi / Outubro_21 | Piso Em Ceramica Esmaltada Extra, Pei Maior Ou Igual A 4, Formato Menor Ou Igual A 2025 Cm2 | m2 | 0.15 | 21.64 | 3.24
1381 | Sinapi / Outubro_21 | Argamassa Colante Ac I Para Ceramicas | kg | 0.603 | 0.45 | 0.27
34357 | Sinapi / Outubro_21 | Rejunte Cimenticio, Qualquer Cor | kg | 0.084 | 2.64 | 0.22
88256 | Sinapi / Outubro_21 | Azulejista Ou Ladrilhista Com Encargos Complementares | h | 0.074 | 27.3 | 2.02
88316 | Sinapi / Outubro_21 | Servente Com Encargos Complementares | h | 0.031 | 20.4 | 0.63
94995 | Execução De Passeio (Calçada) Ou Piso De Concreto Com Concreto Moldado In Loco, Usinado, Acabamento Convencional, Espessura 8 Cm, Armado. Af_07/2016 |  |  | m2 | Total | 103.9
3777 | Sinapi / Outubro_21 | Lona Plastica Pesada Preta, E = 150 Micra | m2 | 1.128 | 1.79 | 2.01
4460 | Sinapi / Outubro_21 | Sarrafo Nao Aparelhado *2,5 X 10* Cm, Em Macaranduba, Angelim Ou Equivalente Da Regiao - Bruta | m | 0.25 | 8.68 | 2.17
4517 | Sinapi / Outubro_21 | Sarrafo *2,5 X 7,5* Cm Em Pinus, Mista Ou Equivalente Da Regiao - Bruta | m | 0.2 | 2.09 | 0.41
7156 | Sinapi / Outubro_21 | Tela De Aco Soldada Nervurada, Ca-60, Q-196, (3,11 Kg/M2), Diametro Do Fio = 5,0 Mm, Largura = 2,45 M, Espacamento Da Malha = 10 X 10 Cm | m2 | 1.1224 | 41.01 | 46.02
34492 | Sinapi / Outubro_21 | Concreto Usinado Bombeavel, Classe De Resistencia C20, Com Brita 0 E 1, Slump = 100 +/- 20 Mm, Exclui Servico De Bombeamento (Nbr 8953) | m3 | 0.097 | 391.54 | 37.97
88262 | Sinapi / Outubro_21 | Carpinteiro De Formas Com Encargos Complementares | h | 0.1805 | 27.79 | 5.01
88309 | Sinapi / Outubro_21 | Pedreiro Com Encargos Complementares | h | 0.1388 | 27.42 | 3.8
88316 | Sinapi / Outubro_21 | Servente Com Encargos Complementares | h | 0.3193 | 20.4 | 6.51
87642 | Contrapiso Em Argamassa Traço 1:4 (Cimento E Areia), Preparo Manual, Aplicado Em Áreas Secas Sobre Laje, Aderido, Acabamento Não Reforçado, Espessura 4Cm. Af_07/2021 |  |  | m2 | Total | 47.63
1379 | Sinapi / Outubro_21 | Cimento Portland Composto Cp Ii-32 | kg | 0.5 | 0.67 | 0.33
7334 | Sinapi / Outubro_21 | Aditivo Adesivo Liquido Para Argamassas De Revestimentos Cimenticios | l | 0.21 | 14.16 | 2.97
87373 | Sinapi / Outubro_21 | Argamassa Traço 1:4 (Em Volume De Cimento E Areia Média Úmida) Para Contrapiso, Preparo Manual. Af_08/2019 | m3 | 0.053 | 644.11 | 34.13
88309 | Sinapi / Outubro_21 | Pedreiro Com Encargos Complementares | h | 0.271 | 27.42 | 7.43
88316 | Sinapi / Outubro_21 | Servente Com Encargos Complementares | h | 0.136 | 20.4 | 2.77
88472 | Contrapiso Com Argamassa Autonivelante, Aplicado Sobre Laje, Não Aderido, Espessura 5Cm. Af_07/2021 |  |  | m2 | Total | 31.31
38546 | Sinapi / Outubro_21 | Argamassa Usinada Autoadensavel E Autonivelante Para Contrapiso, Inclui Bombeamento | m3 | 0.061 | 427.22 | 26.06
88309 | Sinapi / Outubro_21 | Pedreiro Com Encargos Complementares | h | 0.14 | 27.42 | 3.83
88316 | Sinapi / Outubro_21 | Servente Com Encargos Complementares | h | 0.07 | 20.4 | 1.42
87871 | Chapisco Aplicado Somente Em Estruturas De Concreto Em Alvenarias Internas, Com Desempenadeira Dentada. Argamassa Industrializada Com Preparo Manual. Af_06/2014 |  |  | m2 | Total | 11.04
87402 | Sinapi / Outubro_21 | Argamassa Industrializada Para Chapisco Colante, Preparo Manual. Af_08/2019 | m3 | 0.0032 | 2157.31 | 6.9
88309 | Sinapi / Outubro_21 | Pedreiro Com Encargos Complementares | h | 0.141 | 27.42 | 3.86
88316 | Sinapi / Outubro_21 | Servente Com Encargos Complementares | h | 0.0141 | 20.4 | 0.28
87887 | Chapisco Aplicado No Teto, Com Desempenadeira Dentada. Argamassa Industrializada Com Preparo Em Misturador 300 Kg. Af_06/2014 |  |  | m2 | Total | 17.45
87396 | Sinapi / Outubro_21 | Argamassa Industrializada Para Chapisco Colante, Preparo Com Misturador De Eixo Horizontal De 300 Kg. Af_08/2019 | m3 | 0.0032 | 1924.55 | 6.15
88309 | Sinapi / Outubro_21 | Pedreiro Com Encargos Complementares | h | 0.384 | 27.42 | 10.52
88316 | Sinapi / Outubro_21 | Servente Com Encargos Complementares | h | 0.0384 | 20.4 | 0.78
87529 | Massa Única, Para Recebimento De Pintura, Em Argamassa Traço 1:2:8, Preparo Mecânico Com Betoneira 400L, Aplicada Manualmente Em Faces Internas De Paredes, Espessura De 20Mm, Com Execução De Taliscas. Af_06/2014 |  |  | m2 | Total | 32.73
87292 | Sinapi / Outubro_21 | Argamassa Traço 1:2:8 (Em Volume De Cimento, Cal E Areia Média Úmida) Para Emboço/Massa Única/Assentamento De Alvenaria De Vedação, Preparo Mecânico Com Betoneira 400 L. Af_08/2019 | m3 | 0.0376 | 435.49 | 16.37
88309 | Sinapi / Outubro_21 | Pedreiro Com Encargos Complementares | h | 0.47 | 27.42 | 12.88
88316 | Sinapi / Outubro_21 | Servente Com Encargos Complementares | h | 0.171 | 20.4 | 3.48
90406 | Massa Única, Para Recebimento De Pintura, Em Argamassa Traço 1:2:8, Preparo Mecânico Com Betoneira 400L, Aplicada Manualmente Em Teto, Espessura De 20Mm, Com Execução De Taliscas. Af_03/2015 |  |  | m2 | Total | 43.92
87292 | Sinapi / Outubro_21 | Argamassa Traço 1:2:8 (Em Volume De Cimento, Cal E Areia Média Úmida) Para Emboço/Massa Única/Assentamento De Alvenaria De Vedação, Preparo Mecânico Com Betoneira 400 L. Af_08/2019 | m3 | 0.0376 | 435.49 | 16.37
88309 | Sinapi / Outubro_21 | Pedreiro Com Encargos Complementares | h | 0.79 | 27.42 | 21.66
88316 | Sinapi / Outubro_21 | Servente Com Encargos Complementares | h | 0.289 | 20.4 | 5.89
99059 | Locacao Convencional De Obra, Utilizando Gabarito De Tábuas Corridas Pontaletadas A Cada 2,00M - 2 Utilizações. Af_10/2018 |  |  | m | Total | 55.6
4417 | Sinapi / Outubro_21 | Sarrafo Nao Aparelhado *2,5 X 7* Cm, Em Macaranduba, Angelim Ou Equivalente Da Regiao - Bruta | m | 0.7445 | 6.69 | 4.98
4433 | Sinapi / Outubro_21 | Caibro Nao Aparelhado *7,5 X 7,5* Cm, Em Macaranduba, Angelim Ou Equivalente Da Regiao - Bruta | m | 0.4125 | 24.05 | 9.92
5068 | Sinapi / Outubro_21 | Prego De Aco Polido Com Cabeca 17 X 21 (2 X 11) | kg | 0.111 | 21.34 | 2.36
7356 | Sinapi / Outubro_21 | Tinta Latex Acrilica Premium, Cor Branco Fosco | l | 0.0256 | 22.34 | 0.57
10567 | Sinapi / Outubro_21 | Tabua *2,5 X 23* Cm Em Pinus, Mista Ou Equivalente Da Regiao - Bruta | m | 0.55 | 6.75 | 3.71
88239 | Sinapi / Outubro_21 | Ajudante De Carpinteiro Com Encargos Complementares | h | 0.3563 | 22.61 | 8.05
88262 | Sinapi / Outubro_21 | Carpinteiro De Formas Com Encargos Complementares | h | 0.7125 | 27.79 | 19.8
91692 | Sinapi / Outubro_21 | Serra Circular De Bancada Com Motor Elétrico Potência De 5Hp, Com Coifa Para Disco 10" - Chp Diurno. Af_08/2015 | chp | 0.0039 | 27.81 | 0.1
91693 | Sinapi / Outubro_21 | Serra Circular De Bancada Com Motor Elétrico Potência De 5Hp, Com Coifa Para Disco 10" - Chi Diurno. Af_08/2015 | chi | 0.0168 | 25.48 | 0.42
94974 | Sinapi / Outubro_21 | Concreto Magro Para Lastro, Traço 1:4,5:4,5 (Em Massa Seca De Cimento/ Areia Média/ Brita 1) - Preparo Manual. Af_05/2021 | m3 | 0.0046 | 394.99 | 1.81
99062 | Sinapi / Outubro_21 | Marcação De Pontos Em Gabarito Ou Cavalete. Af_10/2018 | un | 1.5 | 2.59 | 3.88
93590 | Transporte Com Caminhão Basculante De 10 M³, Em Via Urbana Pavimentada, Adicional Para Dmt Excedente A 30 Km (Unidade: M3Xkm). Af_07/2020 |  |  | m3xkm | Total | 0.74
91386 | Sinapi / Outubro_21 | Caminhão Basculante 10 M3, Trucado Cabine Simples, Peso Bruto Total 23.000 Kg, Carga Útil Máxima 15.935 Kg, Distância Entre Eixos 4,80 M, Potência 230 Cv Inclusive Caçamba Metálica - Chp Diurno. Af_06/2014 | chp | 0.0033 | 207.45 | 0.68
91387 | Sinapi / Outubro_21 | Caminhão Basculante 10 M3, Trucado Cabine Simples, Peso Bruto Total 23.000 Kg, Carga Útil Máxima 15.935 Kg, Distância Entre Eixos 4,80 M, Potência 230 Cv Inclusive Caçamba Metálica - Chi Diurno. Af_06/2014 | chi | 0.0014 | 48.91 | 0.06
100974 | Carga, Manobra E Descarga De Solos E Materiais Granulares Em Caminhão Basculante 10 M³ - Carga Com Pá Carregadeira (Caçamba De 1,7 A 2,8 M³ / 128 Hp) E Descarga Livre (Unidade: M3). Af_07/2020 |  |  | m3 | Total | 6.84
5940 | Sinapi / Outubro_21 | Pá Carregadeira Sobre Rodas, Potência Líquida 128 Hp, Capacidade Da Caçamba 1,7 A 2,8 M3, Peso Operacional 11632 Kg - Chp Diurno. Af_06/2014 | chp | 0.0083 | 168.72 | 1.4
5942 | Sinapi / Outubro_21 | Pá Carregadeira Sobre Rodas, Potência Líquida 128 Hp, Capacidade Da Caçamba 1,7 A 2,8 M3, Peso Operacional 11632 Kg - Chi Diurno. Af_06/2014 | chi | 0.0105 | 64.69 | 0.67
91386 | Sinapi / Outubro_21 | Caminhão Basculante 10 M3, Trucado Cabine Simples, Peso Bruto Total 23.000 Kg, Carga Útil Máxima 15.935 Kg, Distância Entre Eixos 4,80 M, Potência 230 Cv Inclusive Caçamba Metálica - Chp Diurno. Af_06/2014 | chp | 0.0198 | 207.45 | 4.1
91387 | Sinapi / Outubro_21 | Caminhão Basculante 10 M3, Trucado Cabine Simples, Peso Bruto Total 23.000 Kg, Carga Útil Máxima 15.935 Kg, Distância Entre Eixos 4,80 M, Potência 230 Cv Inclusive Caçamba Metálica - Chi Diurno. Af_06/2014 | chi | 0.0138 | 48.91 | 0.67
98510 | Plantio De Árvore Ornamental Com Altura De Muda Menor Ou Igual A 2,00 M. Af_05/2018 |  |  | un | Total | 62.14
358 | Sinapi / Outubro_21 | Muda De Arvore Ornamental, Oiti/Aroeira Salsa/Angico/Ipe/Jacaranda Ou Equivalente Da Regiao, H= *1* M | un | 1 | 42.52 | 42.52
88316 | Sinapi / Outubro_21 | Servente Com Encargos Complementares | h | 0.7272 | 20.4 | 14.83
88441 | Sinapi / Outubro_21 | Jardineiro Com Encargos Complementares | h | 0.1818 | 26.35 | 4.79
98516 | Plantio De Palmeira Com Altura De Muda Menor Ou Igual A 2,00 M. Af_05/2018 |  |  | un | Total | 310.42
38641 | Sinapi / Outubro_21 | Muda De Palmeira, Areca, H= *1,50* Cm | un | 1 | 86.2 | 86.2
88316 | Sinapi / Outubro_21 | Servente Com Encargos Complementares | h | 4.362 | 20.4 | 88.98
88441 | Sinapi / Outubro_21 | Jardineiro Com Encargos Complementares | h | 1.0905 | 26.35 | 28.73
91634 | Sinapi / Outubro_21 | Guindauto Hidráulico, Capacidade Máxima De Carga 6500 Kg, Momento Máximo De Carga 5,8 Tm, Alcance Máximo Horizontal 7,60 M, Inclusive Caminhão Toco Pbt 9.700 Kg, Potência De 160 Cv - Chp Diurno. Af_08/2015 | chp | 0.2999 | 180 | 53.98
91635 | Sinapi / Outubro_21 | Guindauto Hidráulico, Capacidade Máxima De Carga 6500 Kg, Momento Máximo De Carga 5,8 Tm, Alcance Máximo Horizontal 7,60 M, Inclusive Caminhão Toco Pbt 9.700 Kg, Potência De 160 Cv - Chi Diurno. Af_08/2015 | chi | 1.2252 | 42.88 | 52.53

## Separatriz 5
COMPOSIÇÕES

## Composição
COMPOSIÇÕES
PREFEITURA MUNICIPAL DE XANXERÊ
CENTRO INTEGRADO DE SAÚDE XANXERÊ
Rua Pedro Bortoluzzi, s/nº, Xanxerê/SC |  |  |  |  | 2022-01-10
Data Base: Outubro/2021 – Não Desonerado |  |  |  |  | Área Total Construída = 4.342,18/m2
CÓDIGO |  | TABELA BASE | DESCRIÇÃO DO SERVIÇO | UNID. | ÍNDICE | PREÇO UNITÁRIO | PREÇO TOTAL
CPU | 4 | Torneira com acionamento hidromecânico por alavanca, fechamento automático sem intervenção do usuário. |  |  |  |  | un
3 |  | COT | Torneira com acionamento hidromecânico por alavanca, fechamento automático sem intervenção do usuário. | un | 1 | 835.99 | 835.99
3143 |  | Sinapi / Outubro_21 | Fita veda rosca em rolos de 18 mm x 25 m (l x c) | un | 0.4 | 6.82 | 2.72
88267 |  | Sinapi / Outubro_21 | Encanador ou bombeiro hidráulico com encargos complementares | h | 1.23 | 26.41 | 32.48
88248 |  | Sinapi / Outubro_21 | Auxiliar de encanador ou bombeiro hidráulico com encargos complementares | h | 1.23 | 19.51 | 23.99
|  |  |  | Total |  |  | 895.18
CPU | 5 | Torneira cromada de mesa para lavatorio temporizada pressao bica baixa |  |  |  |  | un
88267 |  | Sinapi / Outubro_21 | Encanador ou bombeiro hidráulico com encargos complementares | h | 0.3 | 26.41 | 7.92
88248 |  | Sinapi / Outubro_21 | Auxiliar de encanador ou bombeiro hidráulico com encargos complementares | h | 0.3 | 19.51 | 5.85
36796 |  | Sinapi / Outubro_21 | Torneira cromada de mesa para lavatorio temporizada pressao bica baixa | un | 1 | 142.32 | 142.32
3143 |  | Sinapi / Outubro_21 | Fita veda rosca em rolos de 18 mm x 25 m (l x c) | un | 0.15 | 6.82 | 1.02
|  |  |  | Total |  |  | 157.11
CPU | 7 | Barras de apoio, com comprimento de 40 cm |  |  |  |  | un
1063 |  | COT | Barras de apoio, com comprimento de 40 cm | un | 1 | 139.8 | 139.8
88267 |  | Sinapi / Outubro_21 | Encanador ou bombeiro hidráulico com encargos complementares | h | 0.65 | 26.41 | 17.16
88248 |  | Sinapi / Outubro_21 | Auxiliar de encanador ou bombeiro hidráulico com encargos complementares | h | 0.65 | 19.51 | 12.68
|  |  |  | Total |  |  | 169.64
CPU | 29 | Juncao simples esgoto 100x50mm |  |  |  |  | un
122 |  | Sinapi / Outubro_21 | Adesivo plastico para pvc, frasco com 850 gr | un | 0.068 | 69.17 | 4.7
3659 |  | Sinapi / Outubro_21 | Juncao simples, pvc, dn 100 x 50 mm, serie normal para esgoto predial | un | 1 | 18.36 | 18.36
20083 |  | Sinapi / Outubro_21 | Solucao limpadora para pvc, frasco com 1000 cm3 | un | 0.091 | 78.37 | 7.13
88267 |  | Sinapi / Outubro_21 | Encanador ou bombeiro hidráulico com encargos complementares | h | 0.46 | 26.41 | 12.14
88248 |  | Sinapi / Outubro_21 | Auxiliar de encanador ou bombeiro hidráulico com encargos complementares | h | 0.46 | 19.51 | 8.97
|  |  |  | Total |  |  | 51.3
CPU | 50 | Placa seta p/ extintor – POLI (17110 – 13x20cm) |  |  |  |  | un
37539 |  | Sinapi / Outubro_21 | Placa de sinalizacao de seguranca contra incendio, fotoluminescente, retangular, *13 x 26* cm, em pvc *2* mm anti-chamas (simbolos, cores e pictogramas conforme nbr 13434) | un | 1 | 21.07 | 21.07
88248 |  | Sinapi / Outubro_21 | Auxiliar de encanador ou bombeiro hidráulico com encargos complementares | h | 0.2 | 19.51 | 3.9
|  |  |  | Total |  |  | 24.97
CPU | 51 | Placa proibido colocar materiais |  |  |  |  | un
37558 |  | Sinapi / Outubro_21 | Placa de sinalizacao de seguranca contra incendio, fotoluminescente, retangular, *20 x 40* cm, em pvc *2* mm anti-chamas (simbolos, cores e pictogramas conforme nbr 13434) | un | 1 | 39.28 | 39.28
88248 |  | Sinapi / Outubro_21 | Auxiliar de encanador ou bombeiro hidráulico com encargos complementares | h | 0.2 | 19.51 | 3.9
|  |  |  | Total |  |  | 43.18
CPU | 54 | Cabides com acabamento cromado para suporte. Protótipo comercial: Cabide duplo ou equivalente. |  |  |  |  | un
88267 |  | Sinapi / Outubro_21 | Encanador ou bombeiro hidráulico com encargos complementares | h | 0.65 | 26.41 | 17.16
88248 |  | Sinapi / Outubro_21 | Auxiliar de encanador ou bombeiro hidráulico com encargos complementares | h | 0.65 | 19.51 | 12.68
37399 |  | Sinapi / Outubro_21 | Cabide/gancho de banheiro simples em metal cromado | un | 1 | 22.75 | 22.75
|  |  |  | Total |  |  | 52.59
CPU | 56 | Terminal aéreo 3/8" x 50cm |  |  |  |  | un
43596 |  | Deinfra / Janeiro_21 | Terminal aéreo 3/8" x 50cm ref.TEL 045 ou similar | un | 1 | 42.65 | 42.65
88264 |  | Sinapi / Outubro_21 | Eletricista com encargos complementares | h | 0.5 | 33.86 | 16.93
88247 |  | Sinapi / Outubro_21 | Auxiliar de eletricista com encargos complementares | h | 0.5 | 24.81 | 12.4
|  |  |  | Total |  |  | 71.98
CPU | 58 | Tampao com corrente, em latao, engate rapido 2 1/2", para instalacao predial de combate a incendio |  |  |  |  | un
3143 |  | Sinapi / Outubro_21 | Fita veda rosca em rolos de 18 mm x 25 m (l x c) | un | 2.82 | 6.82 | 19.23
10905 |  | Sinapi / Outubro_21 | Tampao com corrente, em latao, engate rapido 2 1/2", para instalacao predial de combate a incendio | un | 1 | 57.61 | 57.61
88267 |  | Sinapi / Outubro_21 | Encanador ou bombeiro hidráulico com encargos complementares | h | 1.15 | 26.41 | 30.37
88248 |  | Sinapi / Outubro_21 | Auxiliar de encanador ou bombeiro hidráulico com encargos complementares | h | 1.15 | 19.51 | 22.43
10899 |  | Sinapi / Outubro_21 | Adaptador, em latao, engate rapido 2 1/2" x rosca interna 5 fios 2 1/2", para instalacao predial de combate a incendio | un | 1 | 48.19 | 48.19
|  |  |  | Total |  |  | 177.83
CPU | 59 | Engate rápido Storz c/ tampão cego ϕ 2.1/2” |  |  |  |  | un
3143 |  | Sinapi / Outubro_21 | Fita veda rosca 18mmx25m em rolo | un | 2.82 | 6.82 | 19.23
10905 |  | Sinapi / Outubro_21 | Tampão em latão com corrente, d= 2 1/2", para engate rápido (incendio) | un | 1 | 57.61 | 57.61
88267 |  | Sinapi / Outubro_21 | Encanador ou bombeiro hidráulico com encargos complementares | h | 1.15 | 26.41 | 30.37
88248 |  | Sinapi / Outubro_21 | Auxiliar de encanador ou bombeiro hidráulico com encargos complementares | h | 1.15 | 19.51 | 22.43
20973 |  | Sinapi / Outubro_21 | Engate rápido storz c/ tampão cego ϕ 2.1/2” | un | 1 | 67.36 | 67.36
|  |  |  | Total |  |  | 197
CPU | 71 | Suporte vertical #200x100mm |  |  |  |  | un
1134 |  | COT | Suporte vertical #200x100mm | un | 1 | 8.8 | 8.8
88264 |  | Sinapi / Outubro_21 | Eletricista com encargos complementares | h | 0.1 | 33.86 | 3.38
88247 |  | Sinapi / Outubro_21 | Auxiliar de eletricista com encargos complementares | h | 0.1 | 24.81 | 2.48
|  |  |  | Total |  |  | 14.66
CPU | 79 | Piso tátil de concreto, tipo direcional, 40x40cm, espessura 20mm, cor preto, assentamento com argamassa colante, nivelado com piso acabado |  |  |  |  | m2
1379 |  | Sinapi / Outubro_21 | Cimento portland composto cp ii-32 | kg | 9.71 | 0.67 | 6.5
370 |  | Sinapi / Outubro_21 | Areia media – posto jazida / fornecedor (sem frete) | m3 | 0.031 | 85 | 2.63
36178 |  | Sinapi / Outubro_21 | Piso podotatil de concreto - direcional e alerta, *40 x 40 x 2,5* cm | un | 6.875 | 9.17 | 63.04
88316 |  | Sinapi / Outubro_21 | Servente com encargos complementares | h | 1.44 | 20.4 | 29.37
88256 |  | Sinapi / Outubro_21 | Azulejista com encargos complementares | h | 1.03 | 27.3 | 28.11
|  |  |  | Total |  |  | 129.65
CPU | 80 | Piso tátil de concreto, tipo alerta, 40x40cm, espessura 20mm, cor preto, assentamento com argamassa colante, nivelado com piso acabado |  |  |  |  | m2
1379 |  | Sinapi / Outubro_21 | Cimento portland composto cp ii-32 | kg | 9.71 | 0.67 | 6.5
370 |  | Sinapi / Outubro_21 | Areia media – posto jazida / fornecedor (sem frete) | m3 | 0.031 | 85 | 2.63
36178 |  | Sinapi / Outubro_21 | Piso podotatil de concreto - direcional e alerta, *40 x 40 x 2,5* cm | un | 6.875 | 9.17 | 63.04
88316 |  | Sinapi / Outubro_21 | Servente com encargos complementares | h | 1.44 | 20.4 | 29.37
88256 |  | Sinapi / Outubro_21 | Azulejista com encargos complementares | h | 1.03 | 27.3 | 28.11
|  |  |  | Total |  |  | 129.65
CPU | 81 | Piso tátil direcional 25x25cm , placa de borracha 25x25, espessura 5mm de base + relevo de 5mm, cor azul, antiderrapante, regularmente dispostos colocados de forma integrada ao piso, com argamassa. |  |  |  |  | m2
1379 |  | Sinapi / Outubro_21 | Cimento portland composto cp ii-32 | kg | 4.96 | 0.67 | 3.32
370 |  | Sinapi / Outubro_21 | Areia media – posto jazida / fornecedor (sem frete) | m3 | 0.072 | 85 | 6.12
4791 |  | Sinapi / Outubro_21 | Adesivo acrilico/cola de contato | kg | 0.1 | 23.69 | 2.36
38181 |  | Sinapi / Outubro_21 | Piso tatil alerta ou direcional, de borracha, colorido, 25 x 25 cm, e = 5 mm, para cola | m2 | 1 | 226 | 226
88316 |  | Sinapi / Outubro_21 | Servente com encargos complementares | h | 0.6 | 20.4 | 12.24
88256 |  | Sinapi / Outubro_21 | Azulejista com encargos complementares | h | 0.7 | 27.3 | 19.11
|  |  |  | Total |  |  | 269.15
CPU | 82 | Piso tátil alerta 25x25cm , placa de borracha 25x25, espessura 5mm de base + relevo de 5mm, cor azul, antiderrapante, regularmente dispostos colocados de forma integrada ao piso, com argamassa. |  |  |  |  | m2
1379 |  | Sinapi / Outubro_21 | Cimento portland composto cp ii-32 | kg | 4.96 | 0.67 | 3.32
370 |  | Sinapi / Outubro_21 | Areia media - posto jazida/fornecedor (retirado na jazida, sem transporte) | m3 | 0.072 | 85 | 6.12
4791 |  | Sinapi / Outubro_21 | Adesivo acrilico/cola de contato | kg | 0.1 | 23.69 | 2.36
38181 |  | Sinapi / Outubro_21 | Piso tatil alerta ou direcional, de borracha, colorido, 25 x 25 cm, e = 5 mm, para cola | m2 | 1 | 226 | 226
88316 |  | Sinapi / Outubro_21 | Servente com encargos complementares | h | 0.6 | 20.4 | 12.24
88256 |  | Sinapi / Outubro_21 | Azulejista ou ladrilhista com encargos complementares | h | 0.7 | 27.3 | 19.11
|  |  |  | Total |  |  | 269.15
CPU | 109 | Placa c/ furo Placa 2x4" |  |  |  |  | un
7543 |  | Sinapi / Outubro_21 | Tampa cega em pvc para condulete 4 x 2" | un | 1 | 4.76 | 4.76
88264 |  | Sinapi / Outubro_21 | Eletricista com encargos complementares | h | 0.07 | 33.86 | 2.37
|  |  |  | Total |  |  | 7.13
CPU | 111 | Caixa Sifonada c/Grelha Quadrada 150X150X50 |  |  |  |  | un
11712 |  | Sinapi / Outubro_21 | Caixa sifonada pvc, 150 x 150 x 50 mm, com grelha quadrada branca (nbr 5688) | un | 1 | 37 | 37
88248 |  | Sinapi / Outubro_21 | Auxiliar de encanador ou bombeiro hidráulico com encargos complementares | h | 0.98 | 19.51 | 19.11
88267 |  | Sinapi / Outubro_21 | Encanador ou bombeiro hidráulico com encargos complementares | h | 0.98 | 26.41 | 25.88
|  |  |  | Total |  |  | 81.99
CPU | 116 | Terminal de Ventilação Série Normal 50mm |  |  |  |  | un
20083 |  | Sinapi / Outubro_21 | Solucao limpadora para pvc, frasco com 1000 cm3 | un | 0.011 | 78.37 | 0.86
39319 |  | Sinapi / Outubro_21 | Terminal de ventilacao, 50 mm, serie normal, esgoto predial | un | 1 | 7.75 | 7.75
88248 |  | Sinapi / Outubro_21 | Auxiliar de encanador ou bombeiro hidráulico com encargos complementares | h | 0.07 | 19.51 | 1.36
88267 |  | Sinapi / Outubro_21 | Encanador ou bombeiro hidráulico com encargos complementares | h | 0.07 | 26.41 | 1.84
|  |  |  | Total |  |  | 11.81
CPU | 120 | Tala plana perfurada 50mm |  |  |  |  | un
814 |  | COT | Tala de Emenda Reta 50mm | un | 1 | 1.19 | 1.19
88247 |  | Sinapi / Outubro_21 | Auxiliar de eletricista com encargos complementares | h | 0.083333 | 24.81 | 2.06
88264 |  | Sinapi / Outubro_21 | Eletricista com encargos complementares | h | 0.083333 | 33.86 | 2.82
|  |  |  | Total |  |  | 6.07
CPU | 121 | Suporte e cabo de aço 38x90mm |  |  |  |  | un
39997 |  | Sinapi / Outubro_21 | Porca sextavada galvan. 1/4" | un | 2 | 0.33 | 0.66
12391 |  | Deinfra / Janeiro_21 | Cabo de aço de ø 3/8” | m | 1.053 | 10.17 | 10.7
MERCADO |  | INFRA ELETROCALHAS | Suporte vertical para eletrocalha, dimensão: 100x50mm | un | 1 | 3.1 | 3.1
88247 |  | Sinapi / Outubro_21 | Auxiliar de eletricista com encargos complementares | h | 0.5 | 24.81 | 12.4
88264 |  | Sinapi / Outubro_21 | Eletricista com encargos complementares | h | 0.5 | 33.86 | 16.93
|  |  |  | Total |  |  | 43.79
CPU | 125 | Interruptor bipolar DR (fase/fase - In 30mA) - DIN 40 A |  |  |  |  | un
40033 |  | Deinfra / Janeiro_21 | Interruptor bipolar dr (fase/fase - in 30ma) - din 40 a | un | 1 | 261.93 | 261.93
88247 |  | Sinapi / Outubro_21 | Auxiliar de eletricista com encargos complementares | h | 0.3 | 24.81 | 7.44
88264 |  | Sinapi / Outubro_21 | Eletricista com encargos complementares | h | 0.3 | 33.86 | 10.15
|  |  |  | Total |  |  | 279.52
CPU | 126 | Braçadeira galvan. tipo cunha 3/4" |  |  |  |  | un
7583 |  | Sinapi / Outubro_21 | Bucha de nylon sem aba s8, com parafuso de 4,80 x 50 mm em aco zincado com rosca soberba, cabeca chata e fenda phillips | un | 1 | 0.46 | 0.46
39128 |  | Sinapi / Outubro_21 | Abracadeira em aco para amarracao de eletrodutos, tipo d, com 3/4" e cunha de fixacao | un | 1 | 0.9 | 0.9
4377 |  | Sinapi / Outubro_21 | Parafuso de aco zincado com rosca soberba, cabeca chata e fenda simples, diametro 4,2 mm, comprimento * 32 * mm | un | 1 | 0.2 | 0.2
88247 |  | Sinapi / Outubro_21 | Auxiliar de eletricista com encargos complementares | h | 0.25 | 24.81 | 6.2
88264 |  | Sinapi / Outubro_21 | Eletricista com encargos complementares | h | 0.25 | 33.86 | 8.46
|  |  |  | Total |  |  | 16.22
CPU | 131 | Central de alarme endereçavel capacidade de 5 a 10 pontos com baterias |  |  |  |  | un
43724 |  | Deinfra / Janeiro_21 | Central de alarme endereçavel capacidade de 5 a 10 pontos com baterias | un | 1 | 690.32 | 690.32
88247 |  | Sinapi / Outubro_21 | Auxiliar de eletricista com encargos complementares | h | 3 | 24.81 | 74.43
88264 |  | Sinapi / Outubro_21 | Eletricista com encargos complementares | h | 3 | 33.86 | 101.58
|  |  |  | Total |  |  | 866.33
CPU | 132 | Acionador de alarme endereçavel tipo quebra vidro + sirene |  |  |  |  | un
43723 |  | Deinfra / Janeiro_21 | Acionador de alarme endereçavel tipo quebra vidro + sirene | un | 1 | 81.83 | 81.83
88247 |  | Sinapi / Outubro_21 | Auxiliar de eletricista com encargos complementares | h | 0.67 | 24.81 | 16.62
88264 |  | Sinapi / Outubro_21 | Eletricista com encargos complementares | h | 0.67 | 33.86 | 22.68
|  |  |  | Total |  |  | 121.13
CPU | 133 | Sensor de Fumaça |  |  |  |  | un
43726 |  | Deinfra / Janeiro_21 | Sensor de fumaça | un | 1 | 199.6 | 199.6
88247 |  | Sinapi / Outubro_21 | Auxiliar de eletricista com encargos complementares | h | 0.5 | 24.81 | 12.4
88264 |  | Sinapi / Outubro_21 | Eletricista com encargos complementares | h | 0.5 | 33.86 | 16.93
|  |  |  | Total |  |  | 228.93
CPU | 142 | Bancada de granito Cinza Andorinha com suporte mão francesa de espessura até 2,50cm |  |  |  |  | m2
100862 |  | Sinapi / Outubro_21 | Mão francesa em aço galvanizado para fixação de bancada de granito de 55cm de largura | un | 2 | 46.09 | 92.18
7583 |  | Sinapi / Outubro_21 | Bucha de nylon sem aba s8, com parafuso de 4,80 x 50 mm em aco zincado com rosca soberba, cabeca chata e fenda phillips | un | 4 | 0.46 | 1.84
39961 |  | Sinapi / Outubro_21 | Silicone acetico uso geral incolor 280 g | un | 0.15 | 21.26 | 3.18
11795 |  | Sinapi / Outubro_21 | Granito para bancada, polido, tipo andorinha/ quartz/ castelo/ corumba ou outros equivalentes da regiao, e= *2,5* cm | m2 | 1.05 | 520.75 | 546.78
88309 |  | Sinapi / Outubro_21 | Pedreiro com encargos complementares | h | 0.6 | 27.42 | 16.45
|  |  |  | Total |  |  | 660.43
CPU | 154 | Dispenser para papel toalha de 2 ou tres dobras |  |  |  |  | un
37401 |  | Sinapi / Outubro_21 | Toalheiro plastico tipo dispenser para papel toalha interfolhado | un | 1 | 51.27 | 51.27
88309 |  | Sinapi / Outubro_21 | Pedreiro com encargos complementares | h | 0.25 | 27.42 | 6.85
|  |  |  | Total |  |  | 58.12
CPU | 155 | Papeleira para papel higiênico de rolo |  |  |  |  | un
37400 |  | Sinapi / Outubro_21 | Papeleira plastica tipo dispenser para papel higienico rolao | un | 1 | 51.27 | 51.27
88309 |  | Sinapi / Outubro_21 | Pedreiro com encargos complementares | h | 0.25 | 27.42 | 6.85
|  |  |  | Total |  |  | 58.12
CPU | 167 | Caixa D'água volume 10.000litros |  |  |  |  | un
96 |  | Sinapi / Outubro_21 | Adaptador soldável com flange soldável (ø 25,00mm) | un | 2 | 13 | 26
97 |  | Sinapi / Outubro_21 | Adaptador soldável com flange soldável (ø 32,00mm) mat. un 2,000000 12,05 | un | 2 | 16.88 | 33.76
99 |  | Sinapi / Outubro_21 | Adaptador soldável com flange soldável (ø 50,00mm) mat. un 2,000000 16,38 | un | 2 | 27.59 | 55.18
3146 |  | Sinapi / Outubro_21 | Fita veda rosca em rolos de 18 mm x 10 m (l x c) | un | 0.32 | 3 | 0.96
37106 |  | Sinapi / Outubro_21 | Caixa d'água volume 10.000litros | un | 1 | 5097.52 | 5097.52
88248 |  | Sinapi / Outubro_21 | Auxiliar de encanador ou bombeiro hidráulico com encargos complementares | h | 7.7 | 19.51 | 150.22
88267 |  | Sinapi / Outubro_21 | Encanador ou bombeiro hidráulico com encargos complementares | h | 7.7 | 26.41 | 203.35
|  |  |  | Total |  |  | 5566.99
CPU | 171 | Envelopamento de concreto das tubulações de SHP enterradas |  |  |  |  | m
93358 |  | Sinapi / Outubro_21 | Escavação manual de vala com profundidade menor ou igual a 1,30 m. Af_03/2016 | m3 | 0.28 | 80.7 | 22.59
88316 |  | Sinapi / Outubro_21 | Servente com encargos complementares | h | 0.09 | 20.4 | 1.83
94969 |  | Sinapi / Outubro_21 | Concreto fck = 15mpa, traço 1:3,4:3,5 (cimento/ areia média/ brita 1) - preparo mecânico com betoneira 600 l. af_07/2016 | m3 | 0.089 | 369.02 | 32.84
39634 |  | Sinapi / Outubro_21 | Fita adesiva anticorrosiva de pvc flexivel, cor preta, para protecao tubulacao, 50 mm x 30 m (l x c), e= *0,25* mm | m | 1 | 5.84 | 5.84
|  |  |  | Total |  |  | 63.1
CPU | 185 | Tomada dados/voz 1xRJ45 de embutir c/ placa |  |  |  |  | un
38083 |  | Sinapi / Outubro_21 | Tomada rj45, 8 fios, cat 5e, conjunto montado para embutir 4" x 2" (placa + suporte + modulo) | un | 1 | 35.05 | 35.05
88247 |  | Sinapi / Outubro_21 | Auxiliar de eletricista com encargos complementares | h | 0.3 | 24.81 | 7.44
88264 |  | Sinapi / Outubro_21 | Eletricista com encargos complementares | h | 0.3 | 33.86 | 10.15
|  |  |  | Total |  |  | 52.64
CPU | 193 | Tampa pressão 100mm chapa 24 |  |  |  |  | m
1120 |  | COT | Tampa pressão 100mm chapa 24 | un | 0.33 | 28.5 | 9.4
88247 |  | Sinapi / Outubro_21 | Auxiliar de eletricista com encargos complementares | h | 0.08 | 24.81 | 1.98
88264 |  | Sinapi / Outubro_21 | Eletricista com encargos complementares | h | 0.08 | 33.86 | 2.7
|  |  |  | Total |  |  | 14.08
CPU | 198 | Tomada dados/voz 2xRJ45 de embutir c/ placa |  |  |  |  | un
38083 |  | Sinapi / Outubro_21 | Tomada rj45, 8 fios, cat 5e, conjunto montado para embutir 4" x 2" (placa + suporte + modulo) | un | 2 | 35.05 | 70.1
88247 |  | Sinapi / Outubro_21 | Auxiliar de eletricista com encargos complementares | h | 0.3 | 24.81 | 7.44
88264 |  | Sinapi / Outubro_21 | Eletricista com encargos complementares | PAINEL DE COM | 0.3 | 33.86 | 10.15
|  |  |  | Total |  |  | 87.69
CPU | 199 | Tanque de inox com válvula |  |  |  |  | un
11688 |  | Sinapi / Outubro_21 | Tanque aco inoxidavel (aco 304) com esfregador e valvula, de *50 x 40 x 22* cm | un | 1 | 451.36 | 451.36
20262 |  | Sinapi / Outubro_21 | Sifao plastico extensivel universal, tipo copo | un | 1 | 12.72 | 12.72
95541 |  | Sinapi / Outubro_21 | Fixação utilizando parafuso e bucha de nylon, somente mão de obra. Af_10/2016 | un | 2 | 4.72 | 9.44
3146 |  | Sinapi / Outubro_21 | Fita veda rosca em rolos de 18 mm x 10 m (l x c) | un | 0.2 | 3 | 0.6
88248 |  | Sinapi / Outubro_21 | Auxiliar de encanador ou bombeiro hidráulico com encargos complementares | h | 3 | 19.51 | 58.53
88267 |  | Sinapi / Outubro_21 | Encanador ou bombeiro hidráulico com encargos complementares | h | 3 | 26.41 | 79.23
|  |  |  | Total |  |  | 611.88
CPU | 202 | Janela fixa em aluminio com veneziana ventilada |  |  |  |  | m2
11268 |  | Deinfra / Janeiro_21 | Janela de aluminio anodizado (veneziana) | m2 | 1 | 700.69 | 700.69
88627 |  | Sinapi / Outubro_21 | Argamassa traço 1:0,5:4,5 (em volume de cimento, cal e areia média úmida) para assentamento de alvenaria, preparo manual. Af_08/2019 | m³ | 0.01 | 551.75 | 5.51
88309 |  | Sinapi / Outubro_21 | Pedreiro com encargos complementares | h | 1.8 | 27.42 | 49.35
88316 |  | Sinapi / Outubro_21 | Servente com encargos complementares | h | 1 | 20.4 | 20.4
|  |  |  | Total |  |  | 775.95
CPU | 222 | Central de alarme analógica para no mínimo 115 pontos e 04 laços |  |  |  |  | un
MERCADO |  | EFICAX | Central de alarme analógica para no mínimo 115 pontos e 04 laços | un | 1 | 1069.7 | 1069.7
88247 |  | Sinapi / Outubro_21 | Auxiliar de eletricista com encargos complementares | h | 3 | 24.81 | 74.43
88264 |  | Sinapi / Outubro_21 | Eletricista com encargos complementares | h | 3 | 33.86 | 101.58
|  |  |  | Total |  |  | 1245.71
CPU | 223 | Sinalizador sonoro e visual Convencional |  |  |  |  | un
8 |  | COT | Sinalizador sonoro e visual Convencional | un | 1 | 55.96 | 55.96
88247 |  | Sinapi / Outubro_21 | Auxiliar de eletricista com encargos complementares | h | 1 | 24.81 | 24.81
88264 |  | Sinapi / Outubro_21 | Eletricista com encargos complementares | h | 1 | 33.86 | 33.86
|  |  |  | Total |  |  | 114.63
CPU | 248 | Vergalhão galvan. rosca total 1/4"x(comp. p/ proj.) |  |  |  |  | m
2234 |  | Orse | Vergalhão galvan. rosca total 1/4"x(comp. p/ proj.) | un | 1 | 10.08 | 10.08
88264 |  | Sinapi / Outubro_21 | Eletricista com encargos complementares | h | 0.3 | 33.86 | 10.15
88247 |  | Sinapi / Outubro_21 | Auxiliar de eletricista com encargos complementares | h | 0.3 | 24.81 | 7.44
|  |  |  | Total |  |  | 27.67
CPU | 251 | Tampa pressão 50mm chapa 24 |  |  |  |  | m
3993 |  | Orse | Tampa pressão 50mm chapa 24 | un | 0.33333 | 22.45 | 7.48
88264 |  | Sinapi / Outubro_21 | Eletricista com encargos complementares | h | 0.08 | 33.86 | 2.7
88247 |  | Sinapi / Outubro_21 | Auxiliar de eletricista com encargos complementares | h | 0.08 | 24.81 | 1.98
|  |  |  | Total |  |  | 12.16
CPU | 253 | Cinta para poste circular, diâmetro adequado, conforme padrão celesc D210 |  |  |  |  | un
12327 |  | Sinapi / Outubro_21 | Cinta circular em aco galvanizado de 210 mm de diametro para instalacao de transformador em poste de concreto | un | 1 | 49.39 | 49.39
88264 |  | Sinapi / Outubro_21 | Eletricista com encargos complementares | h | 0.15 | 33.86 | 5.07
88247 |  | Sinapi / Outubro_21 | Auxiliar de eletricista com encargos complementares | h | 0.15 | 24.81 | 3.72
|  |  |  | Total |  |  | 58.18
CPU | 285 | Parafuso galvan. cab. sext. 3/8"x2.1/2" rosca total WW |  |  |  |  | un
MERCADO |  | MERCADO | Parafuso galvan. cab. sext. 3/8"x2.1/2" rosca total ww | un | 1 | 2.34 | 2.34
88247 |  | Sinapi / Outubro_21 | Auxiliar de eletricista com encargos complementares | h | 0.08 | 24.81 | 1.98
88264 |  | Sinapi / Outubro_21 | Eletricista com encargos complementares | h | 0.08 | 33.86 | 2.7
|  |  |  | Total |  |  | 7.02
CPU | 286 | Parafuso galvan. cabeça lentilha 1/4"x5/8" máquina rosca total |  |  |  |  | un
MERCADO |  | CISER | Parafuso galvan. cabeça lentilha 1/4"x5/8" máquina rosca total | un | 1 | 2.73 | 2.73
88247 |  | Sinapi / Outubro_21 | Auxiliar de eletricista com encargos complementares | h | 0.08 | 24.81 | 1.98
88264 |  | Sinapi / Outubro_21 | Eletricista com encargos complementares | h | 0.08 | 33.86 | 2.7
|  |  |  | Total |  |  | 7.41
CPU | 302 | Rack fechado tipo armário 19" x 44u x 570mm , completo, com bandejam, calha, gaveta e unidade de ventilaçao de teto, organizador de cabos e acessorios de fixação |  |  |  |  | un
1083 |  | COT | Calha 19" abs c/ 4 tomadas 10a nbr | un | 2 | 29 | 58
1091 |  | COT | Rack 19” x 44u x 570mm | un | 1 | 2250.15 | 2250.15
1084 |  | COT | Bandeja fixa 19" x 400mm, preta | un | 1 | 51.21 | 51.21
1136 |  | COT | Parafuso e Porca gaiola m5 metálica | un | 50 | 0.6 | 30
20 |  | COT | Ventilação rack para teto com 2 ventiladores | un | 1 | 232.9 | 232.9
133 |  | COT | Organizador de cabos 1u, fechado, padrão 19", | un | 4 | 17.48 | 69.92
13246 |  | Sinapi / Outubro_21 | Parafuso de ferro polido, sextavado, com rosca inteira, diametro 5/16", un 0,24 comprimento 3/4", com porca e arruela lisa leve | un | 50 | 0.49 | 24.5
88264 |  | Sinapi / Outubro_21 | Eletricista com encargos complementares | h | 20 | 33.86 | 677.2
88247 |  | Sinapi / Outubro_21 | Auxiliar de eletricista com encargos complementares | h | 20 | 24.81 | 496.2
|  |  |  | Total |  |  | 3890.08
CPU | 307 | Eletrocalha metálica lisa,com tampa, 50x50x3000mm. |  |  |  |  | m
176 |  | COT | Eletrocalha metálica lisa,com tampa, 50x50x3000mm. | m | 1 | 18.51 | 18.51
88247 |  | Sinapi / Outubro_21 | Auxiliar de eletricista com encargos complementares | h | 0.166 | 24.81 | 4.11
88264 |  | Sinapi / Outubro_21 | Eletricista com encargos complementares | h | 0.166 | 33.86 | 5.62
|  |  |  | Total |  |  | 28.24
CPU | 313 | Cruzeta para eletrocallha 150x50mm |  |  |  |  | un
181 |  | COT | Cruzeta para eletrocallha 150x50mm | un | 1 | 47.9 | 47.9
88247 |  | Sinapi / Outubro_21 | Auxiliar de eletricista com encargos complementares | h | 0.166 | 24.81 | 4.11
88264 |  | Sinapi / Outubro_21 | Eletricista com encargos complementares | h | 0.166 | 33.86 | 5.62
|  |  |  | Total |  |  | 57.63
CPU | 339 | Piso elevado h=7cm, com revestimento cerâmico para piso com placas tipo porcelanato de dimensões 60x60 cm aplicada em ambientes de área entre 5 m2 e 10 m2. |  |  |  |  | m2
38195 |  | Sinapi / Outubro_21 | Revestimento cerâmico para piso com placas tipo porcelanato de dimensões 60x60 cm aplicada em ambientes de área entre 5 m2 e 10 m2. Af_06/2014 | m2 | 1.05 | 69.44 | 72.91
189 |  | COT | Piso elevado h=7cm, para revestimento cerâmicocom paineis nas dimensões 60x60cm, compedestais fixos com nivelamento em 70mm de altura, para atender carga concentrada de 150kgf e carga distribuida de 1.200kgf/m2 | m2 | 1.05 | 140 | 147
190 |  | COT | Serviço de colagem de porcelanato na modulação das placas de piso elevado em fábrica | m2 | 1.05 | 40 | 42
191 |  | COT | Instalação do sistema de piso elevado em obra | m2 | 1.05 | 45 | 47.25
192 |  | COT | Frete do Piso elevado | m2 | 1.05 | 19.95 | 20.94
|  |  |  | Total |  |  | 330.1
CPU | 347 | Barro vermelho 30l |  |  |  |  | m3
6081 |  | Sinapi / Outubro_21 | Argila ou barro para aterro/reaterro (com transporte ate 10 km) | m3 | 1 | 31.52 | 31.52
88316 |  | Sinapi / Outubro_21 | Servente com encargos complementares | h | 0.23 | 20.4 | 4.69
88441 |  | Sinapi / Outubro_21 | Jardineiro com encargos complementares | h | 0.09 | 26.35 | 2.37
|  |  |  | Total |  |  | 38.58
CPU | 371 | Alarme de emergência para PCD, com uma botoeira, controle sem fio, parafusos, buchas e pilhas |  |  |  |  | un
54 |  | COT | Alarme de emergência para PCD, com uma botoeira, controle sem fio, parafusos, buchas e pilhas | un | 1 | 365 | 365
88264 |  | Sinapi / Outubro_21 | Eletricista com encargos complementares | h | 0.12 | 33.86 | 4.06
|  |  |  | Total |  |  | 369.06
CPU | 402 | Sirene eletrônica industrial – 110/220VAC |  |  |  |  | un
40103 |  | Deinfra / Janeiro_21 | Sirene eletrônica industrial – 110/220vac | un | 1 | 126.22 | 126.22
88264 |  | Sinapi / Outubro_21 | Eletricista com encargos complementares | h | 0.7 | 33.86 | 23.7
88247 |  | Sinapi / Outubro_21 | Auxiliar de eletricista com encargos complementares | h | 0.7 | 24.81 | 17.36
|  |  |  | Total |  |  | 167.28
CPU | 429 | Gancho Olhal |  |  |  |  | un
402 |  | Sinapi / Outubro_21 | Gancho olhal em aco galvanizado, espessura 16mm, abertura 21mm | un | 1 | 18.46 | 18.46
88264 |  | Sinapi / Outubro_21 | Eletricista com encargos complementares | h | 0.2 | 33.86 | 6.77
88247 |  | Sinapi / Outubro_21 | Auxiliar de eletricista com encargos complementares | h | 0.29 | 24.81 | 7.19
|  |  |  | Total |  |  | 32.42
CPU | 430 | Fita de aço galvanizado ou de alumínio |  |  |  |  | m
406 |  | Sinapi / Outubro_21 | Fita aco inox para cintar poste, l = 19 mm, e = 0,5 mm (rolo de 30m) | un | 0.037 | 77.97 | 2.88
88247 |  | Sinapi / Outubro_21 | Auxiliar de eletricista com encargos complementares | h | 0.15 | 24.81 | 3.72
|  |  |  | Total |  |  | 6.6
CPU | 607 | Sinalização de saída emergência com inscrição "saída", fotoluminescentes com indicação para deficientes físicos |  |  |  |  | un
37558 |  | Sinapi / Outubro_21 | Placa de sinalizacao de seguranca contra incendio, fotoluminescente, retangular, *20 x 40* cm, em pvc *2* mm anti-chamas (simbolos, cores e pictogramas conforme nbr 13434) | un | 1 | 39.28 | 39.28
88247 |  | Sinapi / Outubro_21 | Auxiliar de eletricista com encargos complementares | h | 0.083333 | 24.81 | 2.06
88264 |  | Sinapi / Outubro_21 | Eletricista com encargos complementares | h | 0.083333 | 33.86 | 2.82
|  |  |  | Total |  |  | 44.16
CPU | 619 | Grade em barra chata 7/8”x3/16” em aço galvanizado a fogo, pintura eletrostática com pilares 5x5cm |  |  |  |  | m2
88316 |  | Sinapi / Outubro_21 | Servente com encargos complementares | h | 1 | 20.4 | 20.4
88309 |  | Sinapi / Outubro_21 | Pedreiro com encargos complementares | h | 1 | 27.42 | 27.42
1379 |  | Sinapi / Outubro_21 | Cimento portland composto cp ii-32 | kg | 2.1 | 0.67 | 1.4
367 |  | Sinapi / Outubro_21 | Areia grossa lavada | m3 | 0.013 | 75 | 0.97
546 |  | Sinapi / Outubro_21 | Barra de ferro retangular, barra chata (qualquer dimensao) | kg | 42 | 11.56 | 485.52
567 |  | Sinapi / Outubro_21 | Cantoneira ferro galvanizado de abas iguais, 1" x 1/8" (l x e) , 1,20kg/m | m | 2 | 14.66 | 29.32
88315 |  | Sinapi / Outubro_21 | Serralheiro com encargos complementares | h | 1.5 | 27.24 | 40.86
88316 |  | Sinapi / Outubro_21 | Servente com encargos complementares | h | 1.6 | 20.4 | 32.64
88631 |  | Sinapi / Outubro_21 | Argamassa traço 1:4 (em volume de cimento e areia média úmida), preparo manual. Af_08/2019 | m3 | 0.004 | 527.85 | 2.11
|  |  |  | Total |  |  | 640.64
CPU | 662 | Switch categoria 5e com 16 portas, 10/100mbps |  |  |  |  | un
7614 |  | Orse | Switch categoria 5e com 16 portas, 10/100mbps | un | 1 | 539.74 | 539.74
88264 |  | Sinapi / Outubro_21 | Eletricista com encargos complementares | h | 1 | 33.86 | 33.86
88247 |  | Sinapi / Outubro_21 | Auxiliar de eletricista com encargos complementares | h | 1 | 24.81 | 24.81
|  |  |  | Total |  |  | 598.41
CPU | 677 | Isolador tipo roldana em porcelana para b.t. (380/220v) |  |  |  |  | un
3398 |  | Sinapi / Outubro_21 | Isolador de porcelana, tipo roldana, dimensoes de *72* x *72* mm, para uso em baixa tensao | un | 1 | 5.45 | 5.45
88264 |  | Sinapi / Outubro_21 | Eletricista com encargos complementares | h | 0.15 | 33.86 | 5.07
|  |  |  | Total |  |  | 10.52
CPU | 718 | Régua de tomadas 10 tomadas 2P+T, 10A - 1U |  |  |  |  | un
1067 |  | COT | Régua de tomadas 10 tomadas 2p+t, 10a - 1u | un | 1 | 92.99 | 92.99
88247 |  | Sinapi / Outubro_21 | Auxiliar de eletricista com encargos complementares | h | 2.52 | 24.81 | 62.52
88264 |  | Sinapi / Outubro_21 | Eletricista com encargos complementares | h | 2.52 | 33.86 | 85.32
|  |  |  | Total |  |  | 240.83
CPU | 776 | As Built |  |  |  |  | m2
90773 |  | Sinapi / Outubro_21 | Desenhista copista com encargos complementares | h | 0.058 | 27 | 1.56
|  |  |  | Total |  |  | 1.56
CPU | 787 | Quadro de distribuicao com barramento trifasico, de embutir, em chapa de aco galvanizado, para 70 disjuntores DIN, 225A |  |  |  |  | un
88247 |  | Sinapi / Outubro_21 | Auxiliar de eletricista com encargos complementares | h | 3 | 24.81 | 74.43
88264 |  | Sinapi / Outubro_21 | Eletricista com encargos complementares | h | 3 | 33.86 | 101.58
43718 |  | Deinfra / Janeiro_21 | Quadro de distribuicao com barramento trifasico, de embutir, em chapa de aco galvanizado, para 70 disjuntores din, 225 a | un | 2 | 887.1 | 1774.2
|  |  |  | Total |  |  | 1950.21
CPU | 796 | Terminal de Ventilação Série Normal 75mm |  |  |  |  | un
20083 |  | Sinapi / Outubro_21 | Solucao limpadora para pvc, frasco com 1000 cm3 | un | 0.011 | 78.37 | 0.86
39320 |  | Sinapi / Outubro_21 | Terminal de ventilação série normal 75mm | un | 1 | 12.89 | 12.89
88248 |  | Sinapi / Outubro_21 | Auxiliar de encanador ou bombeiro hidráulico com encargos complementares | h | 0.07 | 19.51 | 1.36
88267 |  | Sinapi / Outubro_21 | Encanador ou bombeiro hidráulico com encargos complementares | h | 0.07 | 26.41 | 1.84
|  |  |  | Total |  |  | 16.95
CPU | 799 | CAIXA DE AREIA 60X60X60CM EM ALVENARIA COM GRELHA |  |  |  |  | un
88309 |  | Sinapi / Outubro_21 | Pedreiro com encargos complementares | h | 2 | 27.42 | 54.84
88316 |  | Sinapi / Outubro_21 | Servente com encargos complementares | h | 4.35 | 20.4 | 88.74
370 |  | Sinapi / Outubro_21 | Areia media - posto jazida/fornecedor (retirado na jazida, sem transporte) | m3 | 0.16 | 85 | 13.6
40125 |  | Deinfra / Janeiro_21 | Grelha metalica | un | 1 | 120.72 | 120.72
34753 |  | Sinapi / Outubro_21 | Cimento portland pozolanico cp iv-32 | kg | 37.5 | 0.73 | 27.37
4721 |  | Sinapi / Outubro_21 | Pedra britada n. 1 (9,5 a 19 mm) posto pedreira/fornecedor, sem frete | m3 | 0.056 | 79.58 | 4.45
7271 |  | Sinapi / Outubro_21 | Bloco ceramico vazado para alvenaria de vedacao, 8 furos, de 9 x 19 x 19 cm (l xa x c) | un | 42 | 1.14 | 47.88
|  |  |  | Total |  |  | 357.6
CPU | 814 | Guia cabo 1U fornecimento e instalação |  |  |  |  | un
43578 |  | Deinfra / Janeiro_21 | Guia cabo 1u | un | 1 | 28.64 | 28.64
88264 |  | Sinapi / Outubro_21 | Eletricista com encargos complementares | h | 0.05 | 33.86 | 1.69
88247 |  | Sinapi / Outubro_21 | Auxiliar de eletricista com encargos complementares | h | 0.05 | 24.81 | 1.24
|  |  |  | Total |  |  | 31.57
CPU | 820 | Central Pabx Digital Impacta 140 Rack |  |  |  |  | un
598 |  | COT | Central pabx digital impacta 140 rack | un | 1 | 3474.9 | 3474.9
88264 |  | Sinapi / Outubro_21 | Eletricista com encargos complementares | h | 2.5 | 33.86 | 84.65
88247 |  | Sinapi / Outubro_21 | Auxiliar de eletricista com encargos complementares | h | 2.5 | 24.81 | 62.02
|  |  |  | Total |  |  | 3621.57
CPU | 821 | Nobreak 3kVA para Rack |  |  |  |  | un
MERCADO |  | AMERICANAS | Nobreak 3000va / 2400w entrada e saída 220v rack/torre 2u | un | 1 | 7299 | 7299
88264 |  | Sinapi / Outubro_21 | Eletricista com encargos complementares | h | 2.5 | 33.86 | 84.65
88247 |  | Sinapi / Outubro_21 | Auxiliar de eletricista com encargos complementares | h | 2.5 | 24.81 | 62.02
|  |  |  | Total |  |  | 7445.67
CPU | 822 | Gravador DVR 32 Canais |  |  |  |  | un
MERCADO |  | AMERICANAS | Gravador de imagens dvr | un | 1 | 1917.74 | 1917.74
88264 |  | Sinapi / Outubro_21 | Eletricista com encargos complementares | h | 1 | 33.86 | 33.86
88247 |  | Sinapi / Outubro_21 | Auxiliar de eletricista com encargos complementares | h | 1 | 24.81 | 24.81
|  |  |  | Total |  |  | 1976.41
CPU | 853 | Calhas/rufo em alumínio natural com dimensões de 20x20cm espessura da chapa 0,7mm. |  |  |  |  | m
1118 |  | Sinapi / Outubro_21 | Calha para agua furtada de chapa de aco galvanizada num 26, corte 50 cm | m | 1 | 46.82 | 46.82
|  |  |  | Total |  |  | 46.82
CPU | 855 | Pingadeira de Concreto |  |  |  |  | m
21141 |  | Sinapi / Outubro_21 | Tela de aço soldada nervurada q92, 15x15cm, fio 4,2x4,2mm, | m2 | 0.126 | 19.18 | 2.41
5070 |  | Sinapi / Outubro_21 | Prego de aco polido com cabeca 17 x 30 (2 3/4 x 11) | kg | 0.022 | 21.99 | 0.48
1379 |  | Sinapi / Outubro_21 | Cimento portland composto cp ii-32 | kg | 3 | 0.67 | 2.01
370 |  | Sinapi / Outubro_21 | Areia media – posto jazida / fornecedor (sem frete) | m3 | 0.009 | 85 | 0.76
4721 |  | Sinapi / Outubro_21 | Pedra britada n. 1 (9,5 a 19 mm) posto pedreira/fornecedor, sem frete | m3 | 0.009 | 79.58 | 0.71
39397 |  | Sinapi / Outubro_21 | Desmoldante de fôrmas para concreto | l | 0.18 | 15.98 | 2.87
4006 |  | Sinapi / Outubro_21 | Madeira serrada nao aparelhada de pinus, mista ou equivalente da regiao | m3 | 0.002 | 1345.2 | 2.69
1360 |  | Sinapi / Outubro_21 | chapa de madeira compensada resinada (espessura: 6,00mm) | m2 | 0.2 | 67.42 | 13.48
88309 |  | Sinapi / Outubro_21 | Pedreiro com encargos complementares | h | 1.2 | 27.42 | 32.9
88316 |  | Sinapi / Outubro_21 | Servente com encargos complementares | h | 1.2 | 20.4 | 24.48
88831 |  | Sinapi / Outubro_21 | Betoneira capacidade nominal de 400 l, capacidade de mistura 280 l, motor elétrico trifásico potência de 2 cv, sem carregador - chi diurno. af_10/2014 | chi | 0.14 | 0.31 | 0.04
|  |  |  | Total |  |  | 82.83
CPU | 857 | impermeabilizacao de superficie com manta asfaltica (com polimeros tipo app), e=4 mm |  |  |  |  | m2
511 |  | Sinapi / Outubro_21 | Primer para manta asfaltica a base de asfalto modificado diluido em solvente, aplicacao a frio | l | 0,4000000 | 10.12 | 4.04
4015 |  | Sinapi / Outubro_21 | Manta asfaltica elastomerica em poliester 4 mm, tipo iii, classe b, acabamento pp (nbr 9952) | m2 | 1,1000000 | 65.95 | 72.54
7319 |  | Sinapi / Outubro_21 | Tinta asfaltica impermeabilizante dispersa em agua, para materiais cimenticios | l | 0,5660000 | 11.14 | 6.3
88243 |  | Sinapi / Outubro_21 | Ajudante especializado com encargos complementares | h | 0,4500000 | 25.31 | 11.38
88270 |  | Sinapi / Outubro_21 | Impermeabilizador com encargos complementares | h | 0,4500000 | 23.95 | 10.77
88316 |  | Sinapi / Outubro_21 | Servente com encargos complementares | h | 0,3000000 | 20.4 | 6.12
|  |  |  | Total |  |  | 111.15
CPU | 911 | Cabo de par trancado UTP, 4 pares, categoria 5E |  |  |  |  | m
39598 |  | Sinapi / Outubro_21 | Cabo de par trancado utp, 4 pares, categoria 5e | m | 1 | 2.43 | 2.43
88266 |  | Sinapi / Outubro_21 | Eletrotécnico com encargos complementares | h | 0.05 | 35.08 | 1.75
88255 |  | Sinapi / Outubro_21 | Auxiliar técnico / assistente de engenharia | h | 0.05 | 27.77 | 1.38
|  |  |  | Total |  |  | 5.56
CPU | 932 | Eletrocalha Lisa ou Perfurada 100x50mm Tipo U |  |  |  |  | m
40117 |  | Deinfra / Janeiro_21 | Eletrocalha lisa ou perfurada 100x50mm tipo | m | 1 | 53.27 | 53.27
88264 |  | Sinapi / Outubro_21 | Eletricista com encargos complementares | h | 0.1 | 33.86 | 3.38
88247 |  | Sinapi / Outubro_21 | Auxiliar de eletricista com encargos complementares | h | 0.1 | 24.81 | 2.48
|  |  |  | Total |  |  | 59.13
CPU | 984 | Saída lateral simples p/ eletroduto ¾" – Eletrocalhas/Perfilados – galvanizada à fogo |  |  |  |  | un
MERCADO |  | ELETROPOLL | Saída lateral simples p/ eletroduto ¾" – eletrocalhas/perfilados – galvanizada à fogo | m | 1 | 3.34 | 3.34
88264 |  | Sinapi / Outubro_21 | Eletricista com encargos complementares | h | 0.1 | 33.86 | 3.38
88247 |  | Sinapi / Outubro_21 | Auxiliar de eletricista com encargos complementares | h | 0.1 | 24.81 | 2.48
|  |  |  | Total |  |  | 9.2
CPU | 985 | Saída dupla lateral p/ eletroduto ¾" – Eletrocalhas/Perfilados – galvanizada à fogo |  |  |  |  | un
MERCADO |  | ELETROPOLL | Saída lateral simples p/ eletroduto ¾" – eletrocalhas/perfilados – galvanizada à fogo | m | 1 | 5.21 | 5.21
88264 |  | Sinapi / Outubro_21 | Eletricista com encargos complementares | h | 0.1 | 33.86 | 3.38
88247 |  | Sinapi / Outubro_21 | Auxiliar de eletricista com encargos complementares | h | 0.1 | 24.81 | 2.48
|  |  |  | Total |  |  | 11.07
CPU | 1007 | Guarda-corpo duplo metálico em tubos de ø 2”, com dois corrimaos com h=70cm e 92cm, com tela de arame ondulado galvanizado fio 12 soldado, malha quadrangular 50mm em barra chata de ¾ x 1/8” conforme detalhe, com pintura eletroestática |  |  |  |  | m
99839 |  | Sinapi / Outubro_21 | Guarda-corpo duplo metálico em tubos de ø 2”, com dois corrimaos com h=70cm e 92cm, com tela de arame ondulado galvanizado dio 12 soldado, malha quadrangular 50mm em barra chata de ¾ x 1/8” conforme detalhe | m | 1 | 541.87 | 541.87
88309 |  | Sinapi / Outubro_21 | Pedreiro com encargos complementares | h | 0.3 | 27.42 | 8.22
88316 |  | Sinapi / Outubro_21 | Servente com encargos complementares | h | 0.3 | 20.4 | 6.12
|  |  |  | Total |  |  | 556.21
CPU | 1008 | Corrimão metálico para parede em tubos de ø 2” conforme detalhe, com pintura eletroestática |  |  |  |  | m
42874 |  | Deinfra / Janeiro_21 | Corrimão metálico para parede em tubos de ø 2” conforme detalhe | m | 1 | 96.5 | 96.5
88309 |  | Sinapi / Outubro_21 | Pedreiro com encargos complementares | h | 0.3 | 27.42 | 8.22
88316 |  | Sinapi / Outubro_21 | Servente com encargos complementares | h | 0.3 | 20.4 | 6.12
|  |  |  | Total |  |  | 110.84
CPU | 1019 | Junção simples 75 mm - 50 mm |  |  |  |  | un
122 |  | Sinapi / Outubro_21 | Adesivo plastico para pvc, frasco com 850 gr | un | 0.078 | 69.17 | 5.39
20083 |  | Sinapi / Outubro_21 | Solucao limpadora para pvc, frasco com 1000 cm3 | un | 0.106 | 78.37 | 8.3
3661 |  | Sinapi / Outubro_21 | Juncao simples, pvc, dn 75 x 50 mm, serie normal para esgoto predial | un | 1 | 14.71 | 14.71
88267 |  | Sinapi / Outubro_21 | Encanador ou bombeiro hidráulico com encargos complementares | h | 0.37 | 26.41 | 9.77
88248 |  | Sinapi / Outubro_21 | Auxiliar de encanador ou bombeiro hidráulico com encargos complementares | h | 0.374 | 19.51 | 7.29
|  |  |  | Total |  |  | 45.46
CPU | 1058 | Emenda interna para eletrocalha perfurada altura de 100mm chapa #20 |  |  |  |  | un
13246 |  | Sinapi / Outubro_21 | Parafuso de ferro polido, sextavado, com rosca inteira, diametro 5/16", comprimento 3/4", com porca e arruela lisa leve | un | 4 | 0.49 | 1.96
39997 |  | Sinapi / Outubro_21 | Porca zincada, sextavada, diametro 1/4" | un | 4 | 0.33 | 1.32
1077 |  | COT | Emenda interna para eletrocalha perfurada altura de 100mm chapa #20 | un | 2 | 3.9 | 7.8
88247 |  | Sinapi / Outubro_21 | Auxiliar de eletricista com encargos complementares | h | 0.2 | 24.81 | 4.96
88264 |  | Sinapi / Outubro_21 | Eletricista com encargos complementares | h | 0.2 | 33.86 | 6.77
|  |  |  | Total |  |  | 22.81
CPU | 1087 | Proteção mecânica com argamassa de cimento e areia traço 1:4 com tela galvanizada |  |  |  |  | m2
7167 |  | Sinapi / Outubro_21 | Tela de arame galvanizado para viveiros, malha 5x5cm mat. m2 1,000000 6,21 | m2 | 1 | 28.48 | 28.48
1379 |  | Sinapi / Outubro_21 | Cimento portland composto cp ii-32 | kg | 9.45 | 0.67 | 6.33
367 |  | Sinapi / Outubro_21 | Areia grossa lavada | m3 | 0.055 | 75 | 4.12
88316 |  | Sinapi / Outubro_21 | Servente com encargos complementares | h | 0.25 | 20.4 | 5.1
88309 |  | Sinapi / Outubro_21 | Pedreiro com encargos complementares | h | 0.25 | 27.42 | 6.85
|  |  |  | Total |  |  | 50.88
CPU | 1096 | Eletrocalha perfurada tipo U 150x100mm chapa 18 |  |  |  |  | m
10182 |  | Deinfra / Janeiro_21 | Eletrocalha perfurada tipo u 150x100mm chapa 18 | un | 0.33 | 50.42 | 16.63
88247 |  | Sinapi / Outubro_21 | Auxiliar de eletricista com encargos complementares | h | 0.17 | 24.81 | 4.21
88264 |  | Sinapi / Outubro_21 | Eletricista com encargos complementares | h | 0.17 | 33.86 | 5.75
|  |  |  | Total |  |  | 26.59
CPU | 1107 | Eletrocalha perfurada 100x50x3000 mm chapa #18 G.F |  |  |  |  | m
40117 |  | Deinfra / Janeiro_21 | Eletrocalha perfurada 100x50x3000 mm chapa #18 g.f | m | 1 | 53.27 | 53.27
88247 |  | Sinapi / Outubro_21 | Auxiliar de eletricista com encargos complementares | h | 0.17 | 24.81 | 4.21
88264 |  | Sinapi / Outubro_21 | Eletricista com encargos complementares | h | 0.17 | 33.86 | 5.75
|  |  |  | Total |  |  | 63.23
CPU | 1109 | Te para eletrocalha, dimensão 100x50mm |  |  |  |  | un
1078 |  | COT | Tê para eletrocalha, dimensão: 100x50mm | un | 1 | 31.6 | 31.6
88247 |  | Sinapi / Outubro_21 | Auxiliar de eletricista com encargos complementares | h | 0.2 | 24.81 | 4.96
88264 |  | Sinapi / Outubro_21 | Eletricista com encargos complementares | h | 0.2 | 33.86 | 6.77
|  |  |  | Total |  |  | 43.33
CPU | 1112 | Emenda interna para eletrocalha 100 x 50 mm chapa #16 G.F |  |  |  |  | un
11962 |  | Sinapi / Outubro_21 | Parafuso rosca máquina cabeça redonda 1/4" x 3/4" zincado branco (zb). | un | 4 | 0.24 | 0.96
39997 |  | Sinapi / Outubro_21 | Porca sextavada galvan. 1/4" | un | 4 | 0.33 | 1.32
1074 |  | COT | Emenda interna para eletrocalha perfurada 100x50 mm chapa #16 g.f | un | 1 | 2.79 | 2.79
88247 |  | Sinapi / Outubro_21 | Auxiliar de eletricista com encargos complementares | h | 0.2 | 24.81 | 4.96
88264 |  | Sinapi / Outubro_21 | Eletricista com encargos complementares | h | 0.2 | 33.86 | 6.77
|  |  |  | Total |  |  | 16.8
CPU | 1113 | Flange de fixação de eletrocalha em quadro metálico, dimensão 150x50mm |  |  |  |  | un
11962 |  | Sinapi / Outubro_21 | Parafuso rosca máquina cabeça redonda 1/4" x 3/4" zincado branco (zb). | un | 4 | 0.24 | 0.96
39997 |  | Sinapi / Outubro_21 | Porca sextavada galvan. 1/4" | un | 4 | 0.33 | 1.32
1081 |  | COT | Flange de fixação de eletrocalha em quadro metálico, dimensão: 150x50mm | un | 1 | 4.38 | 4.38
88247 |  | Sinapi / Outubro_21 | Auxiliar de eletricista com encargos complementares | h | 0.2 | 24.81 | 4.96
88264 |  | Sinapi / Outubro_21 | Eletricista com encargos complementares | h | 0.2 | 33.86 | 6.77
|  |  |  | Total |  |  | 18.39
CPU | 1114 | Suporte para suspensão vertical eletrocalha 100x50 mm |  |  |  |  | un
M0809 |  | Sicro / Janeiro_21 | Cabo de aço de ø 1/8" | m | 3 | 5.1384 | 15.41
39997 |  | Sinapi / Outubro_21 | Porca zincada, sextavada, diametro 1/4" | un | 2 | 0.33 | 0.66
1139 |  | COT | Suporte vertical para eletrocalha, dimensão: 100x50mm | un | 1 | 5.98 | 5.98
88247 |  | Sinapi / Outubro_21 | Auxiliar de eletricista com encargos complementares | h | 0.5 | 24.81 | 12.4
88264 |  | Sinapi / Outubro_21 | Eletricista com encargos complementares | h | 0.5 | 33.86 | 16.93
|  |  |  | Total |  |  | 51.38
CPU | 1121 | Interruptor Diferencial Residual (IDR), sensibilidade de 30mA - 63A Tetrapolar |  |  |  |  | un
40035 |  | Deinfra / Janeiro_21 | Interruptor Diferencial Residual (IDR), sensibilidade de 30mA – 63A Tetrapolar | un | 1 | 541.6 | 541.6
88247 |  | Sinapi / Outubro_21 | Auxiliar de eletricista com encargos complementares | h | 0.37 | 24.81 | 9.17
88264 |  | Sinapi / Outubro_21 | Eletricista com encargos complementares | h | 0.37 | 33.86 | 12.52
|  |  |  | Total |  |  | 563.29
CPU | 1134 | Tê Horizontal Perfurada para Eletrocalha de Fe. G.E., Dim. #150x50mm |  |  |  |  | un
1098 |  | COT | Tê horizontal perfurada para eletrocalha de fe. G.e., Dim. #150x50mm | un | 1 | 29 | 29
88264 |  | Sinapi / Outubro_21 | Eletricista com encargos complementares | h | 0.2 | 33.86 | 6.77
88247 |  | Sinapi / Outubro_21 | Auxiliar de eletricista com encargos complementares | h | 0.2 | 24.81 | 4.96
|  |  |  | Total |  |  | 40.73
CPU | 1234 | Bebedouros de água refrigerado suspensos do chão e com formato que propicie a acessibilidade de pessoas com necessidades especiais |  |  |  |  | un
88267 |  | Sinapi / Outubro_21 | Encanador ou bombeiro hidráulico com encargos complementares | h | 0.5 | 26.41 | 13.2
88248 |  | Sinapi / Outubro_21 | Auxiliar de encanador ou bombeiro hidráulico com encargos complementares | h | 0.5 | 19.51 | 9.75
3146 |  | Sinapi / Outubro_21 | Fita veda rosca em rolos de 18 mm x 10 m (l x c) | un | 0.1 | 3 | 0.3
606 |  | COT | Bebedouros de água refrigerado suspensos do chão e com formato que propicie a acessibilidade de pessoas com necessidades especiais. | un | 1 | 2099 | 2099
|  |  |  | Total |  |  | 2122.25
CPU | 1237 | Bucha de redução Soldável curta 32 x 25mm |  |  |  |  | un
829 |  | Sinapi / Outubro_21 | Bucha de reducao de pvc, soldavel, curta, com 32 x 25 mm, para agua fria predial | un | 1 | 1.05 | 1.05
88267 |  | Sinapi / Outubro_21 | Encanador ou bombeiro hidráulico com encargos complementares | h | 0.09 | 26.41 | 2.37
88248 |  | Sinapi / Outubro_21 | Auxiliar de encanador ou bombeiro hidráulico com encargos complementares | h | 0.09 | 19.51 | 1.75
|  |  |  | Total |  |  | 5.17
CPU | 1276 | Portão em perfil metálico #1.1/4" c/ fechamento em grade barra chata 7/8"x3/16" a cada 10cm em aço galvanizado a fogo, tratamento anti-corrosão/ pintura esmalte sintético cor verde folha/ c/ fechadura eletromagnética |  |  |  |  | m2
11447 |  | Sinapi / Outubro_21 | Dobradica em latao, 3 " x 2 1/2 ", e= 1,9 a 2 mm, com anel, cromado, tampa bola, com parafusos | un | 2 | 30.98 | 61.96
38155 |  | Sinapi / Outubro_21 | Fechadura eletromagnética | un | 1 | 83.19 | 83.19
11368 |  | Deinfra / Janeiro_21 | Portao de ferro galvanizado | m2 | 1.05 | 393.9 | 413.59
88309 |  | Sinapi / Outubro_21 | Pedreiro Com Encargos Complementares | h | 0.457 | 27.42 | 12.53
88316 |  | Sinapi / Outubro_21 | Servente Com Encargos Complementares | h | 0.229 | 20.4 | 4.67
88627 |  | Sinapi / Outubro_21 | Argamassa Traço 1:0,5:4,5 (Em Volume De Cimento, Cal E Areia Média Úmida) Para Assentamento De Alvenaria, Preparo Manual. Af_08/2019 | m3 | 0.012 | 551.75 | 6.62
|  |  |  | Total |  |  | 582.56
CPU | 1328 | Barra chata de Alumínio 70mm2 |  |  |  |  | m
1093 |  | COT | Barra chata de alumínio 70mm2 | m | 1 | 12.46 | 12.46
88317 |  | Sinapi / Outubro_21 | Soldador com encargos complementares | h | 0.3 | 27.01 | 8.1
|  |  |  | Total |  |  | 20.56
CPU | 1341 | Abrigo metálico para hidrante de recalque cor vermelha com inscrição “incêndio” (40x40x20), com Válvula de globo angular 45ª e luva de redução. |  |  |  |  | un
27 |  | COT | Abrigo metálico para hidrante de recalque cor vermelha com inscrição “incêndio” (40x40x20) | un | 1 | 176.52 | 176.52
4376 |  | Sinapi / Outubro_21 | Bucha 08 | un | 4 | 0.21 | 0.84
4356 |  | Sinapi / Outubro_21 | Parafuso 4,8 a 6mm | un | 4 | 0.28 | 1.12
10904 |  | Sinapi / Outubro_21 | Registro ou valvula globo angular em latao, para hidrantes em instalacao predial de incendio, 45 graus, diametro de 2 1/2", com volante, classe de pressao de ate 200 psi | un | 1 | 110 | 110
20972 |  | Sinapi / Outubro_21 | Reducao fixa tipo storz, engate rapido 2.1/2" x 1.1/2", em latao, para instalacao predial combate a incendio predial | un | 1 | 78.57 | 78.57
88267 |  | Sinapi / Outubro_21 | Encanador ou bombeiro hidráulico com encargos complementares | h | 0.7 | 26.41 | 18.48
88248 |  | Sinapi / Outubro_21 | Auxiliar de encanador ou bombeiro hidraulico com encargos complementares | h | 0.7 | 19.51 | 13.65
|  |  |  | Total |  |  | 399.18
CPU | 1495 | Quadro de distribuicao de energia de embutir, em chapa metalica, para até 18 disjuntores termomagneticos monopolares sem barramento fornecimento e instalacao |  |  |  |  | un
39802 |  | Sinapi / Outubro_21 | Quadro de distribuicao de energia de embutir, em chapa metalica, para até 18 disjuntores termomagneticos monopolares sem barramento fornecimento e instalacao | un | 1 | 224.85 | 224.85
88264 |  | Sinapi / Outubro_21 | Eletricista com encargos complementares | h | 2.5 | 33.86 | 84.65
88247 |  | Sinapi / Outubro_21 | Auxiliar de eletricista com encargos complementares | h | 2.5 | 24.81 | 62.02
|  |  |  | Total |  |  | 371.52
CPU | 1511 | Tampa pressão 150mm chapa 24 |  |  |  |  | un
1120 |  | COT | Tampa pressão 100mm chapa 24 | un | 1 | 28.5 | 28.5
88264 |  | Sinapi / Outubro_21 | Eletricista com encargos complementares | h | 0.25 | 33.86 | 8.46
88247 |  | Sinapi / Outubro_21 | Auxiliar de eletricista com encargos complementares | h | 0.25 | 24.81 | 6.2
|  |  |  | Total |  |  | 43.16
CPU | 1552 | Bloco intertravado de concreto (paver) do tipo drenante, na cor natural, com espessura de 6cm, resistência de 30MPA e taxa de permeabilidade acima de 90%. As peças deverão ter formato retangular nas dimensões de 10.5 x 21 x 6 cm, em base drenante. |  |  |  |  | m2
1255 |  | COT | Paver Intertravado Drenante 10x20x6cm cor natural | m2 | 1 | 45.7 | 45.7
1379 |  | Sinapi / Outubro_21 | Cimento | kg | 11.86 | 0.67 | 7.94
367 |  | Sinapi / Outubro_21 | Areia grossa lavada | m3 | 0.029 | 75 | 2.17
88316 |  | Sinapi / Outubro_21 | Servente com encargos complementares | h | 0.6 | 20.4 | 12.24
88260 |  | Sinapi / Outubro_21 | Calceteiro com encargos complementares | h | 0.3 | 27.24 | 8.17
|  |  |  | Total |  |  | 76.22
CPU | 1748 | CAIXA DE PASSAGEM CP2-080 (60X60X80CM) |  |  |  |  | un
92264 |  | Sinapi / Outubro_21 | Forma plana para fundações, em tábuas de pinho, 02 usos | m2 | 0.51 | 253.87 | 129.47
94963 |  | Sinapi / Outubro_21 | Concreto simples fabricado na obra, fck=15 mpa, lançado e adensado | m3 | 0.128 | 375.6 | 48.07
96545 |  | Sinapi / Outubro_21 | Armação de bloco, viga baldrame ou sapata utilizando aço ca-50 de 8,0 mm - montagem. af_06/2017 | kg | 2.53 | 17.7 | 44.78
87479 |  | Sinapi / Outubro_21 | Alvenaria de vedação de blocos cerâmicos furados na vertical de 14x19x39cm (espessura 14cm) de paredes com área líquida Agostor ou igual a 6m2 sem vãos e argamassa de assentamento com preparo em betoneira. af_06/2014 | m2 | 2.32 | 86.34 | 200.3
93358 |  | Sinapi / Outubro_21 | Escavação manual de valas. af_03/2016 | m3 | 0.69 | 80.7 | 55.68
87871 |  | Sinapi / Outubro_21 | Chapisco com argamassa de cimento e areia grossa peneirada isenta de material orgânico no traço 1:3 (ci:ar) com aditivo adesivo bianco ou equivalente (laje) | m2 | 2.21 | 11.04 | 24.39
87529 |  | Sinapi / Outubro_21 | Massa única com argamassa de cimento, cal e areia fina 1:3:7 (parede), com emprego de aditivo anti-mofo | m2 | 2.21 | 32.73 | 72.33
|  |  |  | Total |  |  | 575.02
CPU | 1933 | Patch cord, categoria 5, extensão 1,50m |  |  |  |  | un
39604 |  | Sinapi / Outubro_21 | Patch cord, categoria 5, extensao de 1,50 m | un | 1 | 20.53 | 20.53
88264 |  | Sinapi / Outubro_21 | Eletricista com encargos complementares | h | 0.01 | 33.86 | 0.33
88247 |  | Sinapi / Outubro_21 | Auxiliar de eletricista com encargos complementares | h | 0.01 | 24.81 | 0.24
|  |  |  | Total |  |  | 21.1
CPU | 2004 | Câmera Dome IP 1080p HD 1MP 20m 2.8mm |  |  |  |  | un
97 |  | COT | Câmera dome ip 1080p hd 1mp 20m 2.8mm | un | 1 | 562.99 | 562.99
88264 |  | Sinapi / Outubro_21 | Eletricista com encargos complementares | h | 1 | 33.86 | 33.86
88247 |  | Sinapi / Outubro_21 | Auxiliar de eletricista com encargos complementares | h | 1 | 24.81 | 24.81
|  |  |  | Total |  |  | 621.66
CPU | 2038 | Bucha de redução Soldável Longa 40 mm - 25 mm |  |  |  |  | un
122 |  | Sinapi / Outubro_21 | Adesivo pvc em frasco de 850 gramas | un | 0.01 | 69.17 | 0.69
834 |  | Sinapi / Outubro_21 | Bucha de redução soldáve longa 40 mm - 25 mm | un | 1 | 4.43 | 4.43
20083 |  | Sinapi / Outubro_21 | Solucao limpadora para pvc, frasco com 1000 cm3 | un | 0.015 | 78.37 | 1.17
88248 |  | Sinapi / Outubro_21 | Auxiliar de encanador ou bombeiro hidráulico com encargos complementares | h | 0.14 | 19.51 | 2.73
88267 |  | Sinapi / Outubro_21 | Encanador ou bombeiro hidráulico com encargos complementares | h | 0.14 | 26.41 | 3.69
|  |  |  | Total |  |  | 12.71
CPU | 2165 | Placa 2x4” p/ 1 função |  |  |  |  | un
38092 |  | Sinapi / Outubro_21 | Placa 2x4” p/ 1 função | un | 1 | 2.25 | 2.25
88264 |  | Sinapi / Outubro_21 | Eletricista com encargos complementares | h | 0.07 | 33.86 | 2.37
|  |  |  | Total |  |  | 4.62
CPU | 2166 | Placa 2x4” p/ 2 funções |  |  |  |  | un
38093 |  | Sinapi / Outubro_21 | Placa 2x4” p/ 2 funções | un | 1 | 2.33 | 2.33
88264 |  | Sinapi / Outubro_21 | Eletricista com encargos complementares | h | 0.07 | 33.86 | 2.37
|  |  |  | Total |  |  | 4.7
CPU | 2170 | Abraçadeira pvc para eletroduto cinza de encaixe 2" |  |  |  |  | un
4375 |  | Sinapi / Outubro_21 | Bucha de nylon sem aba s6 | un | 1 | 0.11 | 0.11
40552 |  | Sinapi / Outubro_21 | Parafuso, auto atarrachante, cabeca chata, fenda simples, 1/4 (6,35 mm) x 25 mm | cento | 0.1 | 51.29 | 5.12
39142 |  | Sinapi / Outubro_21 | Abracadeira em aco para amarracao de eletrodutos, tipo u simples, com 2" | un | 1 | 1.03 | 1.03
88247 |  | Sinapi / Outubro_21 | Auxiliar de eletricista com encargos complementares | h | 0.117 | 24.81 | 2.9
88264 |  | Sinapi / Outubro_21 | Eletricista com encargos complementares | h | 0.117 | 33.86 | 3.96
|  |  |  | Total |  |  | 13.12
CPU | 2228 | Limpeza final da obra |  |  |  |  | m2
3 |  | Sinapi / Outubro_21 | Acido muriatico, diluicao 10% a 12% para uso em limpeza | l | 0.05 | 11.69 | 0.58
88316 |  | Sinapi / Outubro_21 | Servente com encargos complementares | h | 0.14 | 20.4 | 2.85
|  |  |  | Total |  |  | 3.43
CPU | 2361 | Zoysia Japonica Grama Esmeralda |  |  |  |  | m2
3123 |  | Sinapi / Outubro_21 | Fertilizante npk - 4: 14: 8 | kg | 1.1 | 3.53 | 3.88
3322 |  | Sinapi / Outubro_21 | Grama esmeralda ou sao carlos ou curitibana, em placas, sem plantio | m2 | 1.05 | 10 | 10.5
88316 |  | Sinapi / Outubro_21 | Servente com encargos complementares | h | 0.06 | 20.4 | 1.22
88441 |  | Sinapi / Outubro_21 | Jardineiro com encargos complementares | h | 0.06 | 26.35 | 1.58
|  |  |  | Total |  |  | 17.18
CPU | 2399 | Terminal a compressao em cobre estanhado para cabo 16 mm2, 1 furo e 1 compressao fornecimento e instalação |  |  |  |  | un
88247 |  | Sinapi / Outubro_21 | Auxiliar de eletricista com encargos complementares | h | 0.051 | 24.81 | 1.26
1575 |  | Sinapi / Outubro_21 | Terminal a compressao em cobre estanhado para cabo 16 mm2, 1 furo e 1 compressao, para parafuso de fixacao m6 | un | 1 | 1.79 | 1.79
|  |  |  | Total |  |  | 3.05
CPU | 2415 | Tanque cisterna reservatório Vertical Modular 1000litros com filtro |  |  |  |  | un
615 |  | COT | Tanque cisterna reservatório vertical modular 1000litros com filtro | un | 1 | 2296 | 2296
88267 |  | Sinapi / Outubro_21 | Encanador ou bombeiro hidráulico com encargos complementares | h | 2 | 26.41 | 52.82
88248 |  | Sinapi / Outubro_21 | Auxiliar de encanador ou bombeiro hidráulico com encargos complementares | h | 2 | 19.51 | 39.02
|  |  |  | Total |  |  | 2387.84
CPU | 2498 | Dispositivo de proteção contra surtos Classe II, 275V, 80kA |  |  |  |  | un
39480 |  | Sinapi / Outubro_21 | Dispositivo dps classe ii, 1 polo, tensao maxima de 460 v, corrente maxima de *90* ka (tipo ac) | un | 1 | 325.28 | 325.28
88247 |  | Sinapi / Outubro_21 | Auxiliar de eletricista com encargos complementares | h | 0.9 | 24.81 | 22.32
88264 |  | Sinapi / Outubro_21 | Eletricista com encargos complementares | h | 0.9 | 33.86 | 30.47
|  |  |  | Total |  |  | 378.07
CPU | 2507 | Tampa do alçapão em aço galvanizado 70x70cm e lingueta interna para fechamento acabamento |  |  |  |  | un
567 |  | Sinapi / Outubro_21 | Cantoneira ferro galvanizado de abas iguais, 1" x 1/8" (l x e) , 1,20kg/m | m | 3.2692 | 14.66 | 47.92
1327 |  | Sinapi / Outubro_21 | Chapa de aco fina a frio bitola msg 24, e = 0,60 mm (4,80 kg/m2) | kg | 0.49 | 15.15 | 7.42
11447 |  | Sinapi / Outubro_21 | Dobradica em latao, 3 " x 2 1/2 ", e= 1,9 a 2 mm, com anel, cromado, tampa bola, com parafusos | un | 2.7223 | 30.98 | 84.33
88309 |  | Sinapi / Outubro_21 | Pedreiro com encargos complementares | h | 0.39476 | 27.42 | 10.82
88315 |  | Sinapi / Outubro_21 | Serralheiro com encargos complementares | h | 0.49 | 27.24 | 13.34
88316 |  | Sinapi / Outubro_21 | Servente com encargos complementares | h | 0.88476 | 20.4 | 18.04
88631 |  | Sinapi / Outubro_21 | Argamassa traço 1:4 (cimento e areia média), preparo manual. Af_08/2014 | m3 | 0.0027563 | 527.85 | 1.45
|  |  |  | Total |  |  | 183.32
CPU | 2636 | Placa Estacionamento Reservado – Idoso/Deficientes (50x70cm) – fixada em haste metálica |  |  |  |  | un
34721 |  | Sinapi / Outubro_21 | Placa de sinalizacao em chapa de aluminio com pintura refletiva, e = 2 mm | m2 | 0.35 | 720 | 252
92338 |  | Sinapi / Outubro_21 | Tubo de aço preto sem costura, conexão soldada, dn 50 (2"), instalado em prumadas - fornecimento e instalação. Af_12/2015 | m | 2.1 | 172.37 | 361.97
88309 |  | Sinapi / Outubro_21 | Pedreiro com encargos complementares | h | 0.5 | 27.42 | 13.71
88316 |  | Sinapi / Outubro_21 | Servente com encargos complementares | h | 0.5 | 20.4 | 10.2
|  |  |  | Total |  |  | 637.88
CPU | 2690 | Joelho 90º Soldável com Bucha de Latão 25 x 1/2'', PVC Marrom, Água Fria |  |  |  |  | un
122 |  | Sinapi / Outubro_21 | Adesivo plastico para pvc, frasco com 850 gr | un | 0.007 | 69.17 | 0.48
20147 |  | Sinapi / Outubro_21 | Joelho pvc, soldavel, com bucha de latao, 90 graus, 25 mm x 1/2", para agua fria predial | un | 1 | 7.13 | 7.13
20083 |  | Sinapi / Outubro_21 | Solucao limpadora para pvc, frasco com 1000 cm3 | un | 0.008 | 78.37 | 0.62
38383 |  | Sinapi / Outubro_21 | Lixa d'agua em folha, grao 100 | un | 0.05 | 2.06 | 0.1
88248 |  | Sinapi / Outubro_21 | Auxiliar de encanador ou bombeiro hidráulico com encargos complementares | h | 0.15 | 19.51 | 2.92
88267 |  | Sinapi / Outubro_21 | Encanador ou bombeiro hidráulico com encargos complementares | h | 0.15 | 26.41 | 3.96
|  |  |  | Total |  |  | 15.21
CPU | 2744 | Laje treliçada unidirecional com espessura final: 13 cm, (inclusive: enchimento cerâmico, altura da laje: 8 cm, concreto fck 30Mpa, lançamento do concreto, capeamento 5cm) |  |  |  |  | m2
92874 |  | Sinapi / Outubro_21 | Lançamento com uso de bomba, adensamento e acabamento de concreto em estruturas. af_12/2015 | m3 | 0.058 | 35.44 | 2.05
21141 |  | Sinapi / Outubro_21 | Tela de aco soldada nervurada, ca-60, q-92, (1,48 kg/m2), diametro do fio = 4,2 mm, largura = 2,45 x 60 m de comprimento, espacamento da malha = 15 x 15 cm | m2 | 1.1 | 19.18 | 21.09
5062 |  | Sinapi / Outubro_21 | Prego de aco polido com cabeca 19 x 33 (3 x 9) | kg | 0.02 | 21.62 | 0.43
34494 |  | Sinapi / Outubro_21 | Concreto usinado bombeavel, classe de resistencia c30, com brita 0 e 1, slump = 100 +/- 20 mm, exclui servico de bombeamento (nbr 8953) | m3 | 0.058 | 415.99 | 24.12
39995 |  | Sinapi / Outubro_21 | Poliestireno expandido/eps (isopor), tipo 2f, bloco | m³ | 0.13 | 435.04 | 56.55
42407 |  | Sinapi / Outubro_21 | Trelica nervurada (espacador), altura = 120,0 mm, diametro dos banzos inferiores e superior = 6,0 mm, diametro da diagonal = 4,2 mm | m | 4.4 | 9.36 | 41.18
88245 |  | Sinapi / Outubro_21 | Armador com encargos complementares | h | 0.1 | 27.24 | 2.72
88262 |  | Sinapi / Outubro_21 | Carpinteiro de formas com encargos complementares | h | 0.43 | 27.79 | 11.94
88309 |  | Sinapi / Outubro_21 | Pedreiro com encargos complementares | h | 0.3 | 27.42 | 8.22
88316 |  | Sinapi / Outubro_21 | Servente com encargos complementares | h | 1.3 | 20.4 | 26.52
|  |  |  | Total |  |  | 194.82
CPU | 2812 | NVR Gravador Digital 16 Canais Ip Até 8Mp 4k Onvif + 16 Canais de Áudio IPC via Rede – fornecimento e intalação |  |  |  |  | un
446 |  | COT | NVR Gravador Digital 16 Canais Ip Até 8Mp 4k Onvif + 16 Canais de Áudio IPC via Rede | un | 1 | 1595.89 | 1595.89
88264 |  | Sinapi / Outubro_21 | Eletricista com encargos complementares | h | 1 | 33.86 | 33.86
88247 |  | Sinapi / Outubro_21 | Auxiliar de eletricista com encargos complementares | h | 1 | 24.81 | 24.81
|  |  |  | Total |  |  | 1654.56
CPU | 2814 | Sensor de presença infravermelho passivo com fio, alcance 12 m, ângulo 115º de cobertura – fornecimento e instalação |  |  |  |  | un
447 |  | COT | Sensor de presença infravermelho passivo com fio, alcance 12 m, ângulo 115º de cobertura | un | 1 | 30.1 | 30.1
88247 |  | Sinapi / Outubro_21 | Auxiliar de eletricista com encargos complementares | h | 0.1566 | 24.81 | 3.88
88264 |  | Sinapi / Outubro_21 | Eletricista com encargos complementares | h | 0.3758 | 33.86 | 12.72
|  |  |  | Total |  |  | 46.7
CPU | 3037 | Caixa equipotencial BEP em alumínio dimensões 450x350x220mm |  |  |  |  | un
39775 |  | Sinapi / Outubro_21 | Caixa metalica bep | un | 1 | 276.22 | 276.22
88264 |  | Sinapi / Outubro_21 | Eletricista com encargos complementares | h | 0.7 | 33.86 | 23.7
88247 |  | Sinapi / Outubro_21 | Auxiliar de eletricista com encargos complementares | h | 0.7 | 24.81 | 17.36
|  |  |  | Total |  |  | 317.28
CPU | 3040 | Conector RJ45 - Cat 6 |  |  |  |  | un
39601 |  | Sinapi / Outubro_21 | Conector femea rj - 45, categoria 6 | un | 1 | 36.14 | 36.14
88264 |  | Sinapi / Outubro_21 | Eletricista com encargos complementares | h | 0.1 | 33.86 | 3.38
88247 |  | Sinapi / Outubro_21 | Auxiliar de eletricista com encargos complementares | h | 0.1 | 24.81 | 2.48
|  |  |  | Total |  |  | 42
CPU | 3049 | Switch gerenciável 48 portas Gigabit Ethernet PoE com 4 portas Mini-GBIC compartilhadas |  |  |  |  | un
327 |  | COT | Switch gerenciável 48 portas Gigabit Ethernet PoE com 4 portas Mini-GBIC compartilhadas | un | 1 | 3790.15 | 3790.15
88264 |  | Sinapi / Outubro_21 | Eletricista com encargos complementares | h | 1 | 33.86 | 33.86
88247 |  | Sinapi / Outubro_21 | Auxiliar de eletricista com encargos complementares | h | 1 | 24.81 | 24.81
|  |  |  | Total |  |  | 3848.82
CPU | 3138 | Interruptor Diferencial Residual (IDR), sensibilidade de 300mA -25A Tetrapolar |  |  |  |  | un
395 |  | COT | Interruptor Diferencial Residual (IDR), sensibilidade de 300mA – 25A Tetrapolar | un | 1 | 138.8 | 138.8
88247 |  | Sinapi / Outubro_21 | Auxiliar de eletricista com encargos complementares | h | 0.083 | 24.81 | 2.05
88264 |  | Sinapi / Outubro_21 | Eletricista com encargos complementares | h | 0.083 | 33.86 | 2.81
|  |  |  | Total |  |  | 143.66
CPU | 3176 | Rack fechado tipo armário 19" x 12u x 570mm e acessorios de fixação |  |  |  |  | un
66 |  | COT | Régua 12 tomadas – Rack 19" – 10A | un | 1 | 76.1 | 76.1
18 |  | COT | Rack 19” x 12u x 570mm | un | 1 | 429.8 | 429.8
1092 |  | COT | Nobreak 1500va | un | 1 | 990 | 990
13246 |  | Sinapi / Outubro_21 | Parafuso de ferro polido, sextavado, com rosca inteira, diametro 5/16", un 0,24 comprimento 3/4", com porca e arruela lisa leve | un | 50 | 0.49 | 24.5
20 |  | COT | Unidade de ventilação de teto kit 2 ventiladores | un | 1 | 232.9 | 232.9
133 |  | COT | Organizador de cabos 1u, fechado, padrão 19", | un | 2 | 17.48 | 34.96
88264 |  | Sinapi / Outubro_21 | Eletricista com encargos complementares | h | 20 | 33.86 | 677.2
88247 |  | Sinapi / Outubro_21 | Auxiliar de eletricista com encargos complementares | h | 20 | 24.81 | 496.2
|  |  |  | Total |  |  | 2961.66
CPU | 4134 | Placa indicativa com o número de pavimento |  |  |  |  | un
34723 |  | Sinapi / Outubro_21 | Placa de sinalizacao em chapa de aco num 16 com pintura refletiva | m² | 0.12 | 577.5 | 69.3
|  |  |  | Total |  |  | 69.3
CPU | 4163 | Roteador wireless 54mbps |  |  |  |  | un
1186 |  | CPU | Roteador wireless 54mbps | un | 1 | 249.9 | 249.9
88264 |  | Sinapi / Outubro_21 | Eletricista com encargos complementares | h | 1 | 33.86 | 33.86
88247 |  | Sinapi / Outubro_21 | Auxiliar de eletricista com encargos complementares | h | 1 | 24.81 | 24.81
|  |  |  | Total |  |  | 308.57
CPU | 5619 | Curva 90º Horizontal Perfurada para Eletrocalha de Fe. G.E., Dim. #100x100mm |  |  |  |  | un
905 |  | COT | Curva 90º de Inversão Vertical Perfurada para Eletrocalha de Fe. G.E., Dim. #100x100mm | un | 1 | 66.17 | 66.17
88247 |  | Sinapi / Outubro_21 | Auxiliar de eletricista com encargos complementares | h | 0.2 | 24.81 | 4.96
88264 |  | Sinapi / Outubro_21 | Eletricista com encargos complementares | h | 0.2 | 33.86 | 6.77
|  |  |  | Total |  |  | 77.9
CPU | 5623 | Tê Vertical Perfurada para Eletrocalha de Fe. G.E., Dim. #200x100mm |  |  |  |  | un
911 |  | COT | Tê Vertical Perfurada para Eletrocalha de Fe. G.E., Dim. #200x100mm | un | 1 | 101.99 | 101.99
88247 |  | Sinapi / Outubro_21 | Auxiliar de eletricista com encargos complementares | h | 0.2 | 24.81 | 4.96
88264 |  | Sinapi / Outubro_21 | Eletricista com encargos complementares | h | 0.2 | 33.86 | 6.77
|  |  |  | Total |  |  | 113.72
CPU | 5624 | Cruzeta Horizontal Perfurada para Eletrocalha de Fe. G.E., Dim. #200x100mm |  |  |  |  | un
912 |  | COT | Cruzeta Horizontal Perfurada para Eletrocalha de Fe. G.E., Dim. #200x100mm | un | 1 | 101.99 | 101.99
88247 |  | Sinapi / Outubro_21 | Auxiliar de eletricista com encargos complementares | h | 0.2 | 24.81 | 4.96
88264 |  | Sinapi / Outubro_21 | Eletricista com encargos complementares | h | 0.2 | 33.86 | 6.77
|  |  |  | Total |  |  | 113.72
CPU | 5625 | Eletrocalha Perfurada de Fe. G.E. Dim. #200x100x3000mm |  |  |  |  | m
C10.76.10.30.021 |  | IPPUJ / Outubro_21 | Eletrocalha Perfurada de Fe. G.E. Dim. #200x100x3000mm | m | 0.33 | 36.02 | 11.88
88247 |  | Sinapi / Outubro_21 | Auxiliar de eletricista com encargos complementares | h | 0.2 | 24.81 | 4.96
88264 |  | Sinapi / Outubro_21 | Eletricista com encargos complementares | h | 0.2 | 33.86 | 6.77
|  |  |  | Total |  |  | 23.61
CPU | 5629 | Junção Interna Perfurada para Eletrocalha de Fe. G.E., Dim. #200x100mm |  |  |  |  | un
C10.76.10.30.082 |  | IPPUJ / Outubro_21 | Junção Interna Perfurada para Eletrocalha de Fe. G.E., Dim. #200x100mm | un | 1 | 17.78 | 17.78
88247 |  | Sinapi / Outubro_21 | Auxiliar de eletricista com encargos complementares | h | 0.2 | 24.81 | 4.96
88264 |  | Sinapi / Outubro_21 | Eletricista com encargos complementares | h | 0.2 | 33.86 | 6.77
|  |  |  | Total |  |  | 29.51
CPU | 5631 | Curva 45º Horizontal para Eletrocalha Perfurada de Fe. G.F. Dim. #200x100mm |  |  |  |  | un
904 |  | COT | Curva 45º Horizontal para Eletrocalha Perfurada de Fe. G.F. Dim. #200x100mm | un | 1 | 85.99 | 85.99
88247 |  | Sinapi / Outubro_21 | Auxiliar de eletricista com encargos complementares | h | 0.2 | 24.81 | 4.96
88264 |  | Sinapi / Outubro_21 | Eletricista com encargos complementares | h | 0.2 | 33.86 | 6.77
|  |  |  | Total |  |  | 97.72
CPU | 5650 | Janela Basculante - Alumínio + Vidro - Vidro 4mm liso incolor – alumínio branco, com película |  |  |  |  | m2
36888 |  | Sinapi / Outubro_21 | Guarnicao/moldura de acabamento para esquadria de aluminio anodizado natural, para 1 face | m | 4 | 28.77 | 115.08
34377 |  | Sinapi / Outubro_21 | Janela basculante em aluminio, 80 x 60 cm (a x l), acabamento acet ou brilhante, batente/requadro de 3 a 14 cm, com vidro, sem guarnicao/alizar | un | 2.08 | 202.63 | 421.47
88316 |  | Sinapi / Outubro_21 | Servente com encargos complementares | h | 1 | 20.4 | 20.4
88309 |  | Sinapi / Outubro_21 | Pedreiro com encargos complementares | h | 1 | 27.42 | 27.42
|  |  |  | Total |  |  | 536.55
CPU | 5658 | Revestimento Cerâmico brilhante 32x57cm na cor branca, assentado na horizontal com cola em parede de convencional, rejunte pré fabricado junta 5mm na cor branca |  |  |  |  | un
536 |  | Sinapi / Outubro_21 | Revestimento em ceramica esmaltada extra, pei menor ou igual a 3, formato menor ou igual a 2025 cm2 | m2 | 1.08 | 33 | 35.64
34353 |  | Sinapi / Outubro_21 | Argamassa colante ac ii | kg | 4.4 | 0.83 | 3.65
34357 |  | Sinapi / Outubro_21 | Rejunte cimenticio, qualquer cor | kg | 0.22 | 2.64 | 0.58
88256 |  | Sinapi / Outubro_21 | Azulejista ou ladrilhista com encargos complementares | h | 0.66 | 27.3 | 18.01
88316 |  | Sinapi / Outubro_21 | Servente com encargos complementares | h | 0.36 | 20.4 | 7.34
|  |  |  | Total |  |  | 65.22
CPU | 5665 | Abrigo para hidrante, 90x60x17cm, com registro globo angular 45 graus 2 1/2", adaptador storz 2 1/2", duas mangueiras tipo 2 de incêndio 15m, redução 2 1/2 x 1 1/2" e esguicho tipo agulheta 1 1/2" - 13 mm. - fornecimento e instalação |  |  |  |  | un
4350 |  | Sinapi / Outubro_21 | Bucha de nylon, diametro do furo 8 mm, comprimento 40 mm, com parafuso de rosca soberba, cabeca chata, fenda simples, 4,8 x 50 mm | un | 4 | 0.7 | 2.8
10899 |  | Sinapi / Outubro_21 | Adaptador, em latao, engate rapido 2 1/2" x rosca interna 5 fios 2 1/2", para instalacao predial de combate a incendio | un | 1 | 48.19 | 48.19
10904 |  | Sinapi / Outubro_21 | Registro ou valvula globo angular em latao, para hidrantes em instalacao predial de incendio, 45 graus, diametro de 2 1/2", com volante, classe de pressao de ate 200 psi | un | 1 | 110 | 110
20963 |  | Sinapi / Outubro_21 | Caixa de incendio/abrigo para mangueira, de sobrepor/externa, com 90 x 60 x 17 cm, em chapa de aco, porta com ventilacao, visor com a inscricao "incendio", suporte/cesta interna para a mangueira, pintura eletrostatica vermelha | un | 1 | 364.03 | 364.03
20971 |  | Sinapi / Outubro_21 | Chave dupla para conexoes tipo storz, engate rapido 1 1/2" x 2 1/2", em latao, para instalacao predial combate a incendio | un | 1 | 10.47 | 10.47
37527 |  | Sinapi / Outubro_21 | Mangueira de incendio, tipo 2, de 1 1/2", comprimento = 15 m, tecido em fio de poliester e tubo interno em borracha sintetica, com unioes engate rapido | un | 2 | 399.65 | 799.3
10902 |  | Sinapi / Outubro_21 | Esguicho tipo jato solido, em latao, engate rapido 1 1/2" x 13 mm, para mangueira em instalacao predial combate a incendio | un | 2 | 39.43 | 78.86
88248 |  | Sinapi / Outubro_21 | Auxiliar de encanador ou bombeiro hidráulico com encargos complementares | h | 3.037 | 19.51 | 59.25
88267 |  | Sinapi / Outubro_21 | Encanador ou bombeiro hidráulico com encargos complementares | h | 3.037 | 26.41 | 80.2
|  |  |  | Total |  |  | 1553.1
CPU | 5674 | Shaft (mochetas), modulado em cimento pré-moldado para dutos hidráulicos, elétricos, ventilação) |  |  |  |  | m²
11063 |  | Sinapi / Outubro_21 | Placa cimenticia lisa e = 6 mm, de 1,20 x 3,00 m (sem amianto) | m² | 1.1 | 28.04 | 30.84
88631 |  | Sinapi / Outubro_21 | Argamassa traço 1:4 (em volume de cimento e areia média úmida), preparo manual. Af_08/2019 | m3 | 0.02 | 527.85 | 10.55
88316 |  | Sinapi / Outubro_21 | Servente com encargos complementares | h | 0.15 | 20.4 | 3.06
88309 |  | Sinapi / Outubro_21 | Pedreiro com encargos complementares | h | 0.15 | 27.42 | 4.11
|  |  |  | Total |  |  | 48.56
CPU | 5683 | Caixa Sifonada c/Grelha hermérica 150X150X50 |  |  |  |  | un
11717 |  | Sinapi / Outubro_21 | Caixa sifonada pvc, 150 x 150 x 50 mm, com grelha redonda branca | un | 1 | 44.6 | 44.6
88248 |  | Sinapi / Outubro_21 | Auxiliar de encanador ou bombeiro hidráulico com encargos complementares | h | 0.98 | 19.51 | 19.11
88267 |  | Sinapi / Outubro_21 | Encanador ou bombeiro hidráulico com encargos complementares | h | 0.98 | 26.41 | 25.88
|  |  |  | Total |  |  | 89.59
CPU | 5710 | Placa de obra em chapa de aço |  |  |  |  | m²
4813 |  | Sinapi / Outubro_21 | Placa de obra (para construcao civil) em chapa galvanizada *n. 22*, adesivada, de *2,0 x 1,125* m | m² | 1 | 250 | 250
88309 |  | Sinapi / Outubro_21 | Pedreiro com encargos complementares | h | 6.5785 | 27.42 | 180.38
88316 |  | Sinapi / Outubro_21 | Servente com encargos complementares | h | 6.5785 | 20.4 | 134.2
|  |  |  | Total |  |  | 564.58
CPU | 5723 | Luminária sobrepor, led 24w 2400lm eficácia 100lm/w .temperatura de cor 4000k. Vida util 15.000hs. 220v - Completa |  |  |  |  | un
1021 |  | COT | Luminária sobrepor, led 24w 2400lm eficácia 100lm/w .temperatura de cor 4000k. Vida util 15.000hs. 220v – Completa | un | 1 | 121.35 | 121.35
88247 |  | Sinapi / Outubro_21 | Auxiliar de eletricista com encargos complementares | h | 0.5 | 24.81 | 12.4
88264 |  | Sinapi / Outubro_21 | Eletricista com encargos complementares | h | 0.5 | 33.86 | 16.93
|  |  |  | Total |  |  | 150.68
CPU | 5782 | Caixa de inspeção em concreto com diametro de 30cm, com tampa e dreno brita |  |  |  |  | un
34641 |  | Sinapi / Outubro_21 | Caixa de aterramento em concreto prã-moldado, diametro de 0,30 m e altura de 0,35 m, sem fundo e com tampa | un | 1 | 62.95 | 62.95
4721 |  | Sinapi / Outubro_21 | Pedra britada n. 1 (9,5 a 19 mm) posto pedreira/fornecedor, sem frete | m3 | 0.0365 | 79.58 | 2.9
4722 |  | Sinapi / Outubro_21 | Pedra Britada N. 3 (38 A 50 Mm) Posto Pedreira/Fornecedor, Sem Frete | m3 | 0.004 | 75.17 | 0.3
88309 |  | Sinapi / Outubro_21 | Pedreiro com encargos complementares | h | 1.6789 | 27.42 | 46.03
88316 |  | Sinapi / Outubro_21 | Servente com encargos complementares | h | 4.4832 | 20.4 | 91.45
|  |  |  | Total |  |  | 203.63
CPU | 5784 | Cabo blindado isolamento anti-chama 750V, 2x0,75mm² (para alarme de incêndio) |  |  |  |  | m
1094 |  | COT | Cabo blindado isolamento anti-chama 750V, 2x,075mm² | m | 1.1 | 5.39 | 5.92
88247 |  | Sinapi / Outubro_21 | Auxiliar de eletricista com encargos complementares | h | 0.28 | 24.81 | 6.94
88264 |  | Sinapi / Outubro_21 | Eletricista com encargos complementares | h | 0.28 | 33.86 | 9.48
|  |  |  | Total |  |  | 22.34
CPU | 5842 | Divisória em granito cinza andorinha espessura 3cm |  |  |  |  | m²
44476 |  | Sinapi / Outubro_21 | Divisoria em granito, com duas faces polidas, tipo andorinha/ quartz/ castelo/ corumba ou outros equivalentes da regiao, e= *3,0* cm | m2 | 1.1 | 577.16 | 634.87
4823 |  | Sinapi / Outubro_21 | Massa plastica para marmore/granito | kg | 1.1 | 38.95 | 42.84
88309 |  | Sinapi / Outubro_21 | Pedreiro com encargos complementares | h | 0.3 | 27.42 | 8.22
88316 |  | Sinapi / Outubro_21 | Servente com encargos complementares | h | 0.3 | 20.4 | 6.12
|  |  |  | Total |  |  | 692.05
CPU | 6057 | Escada tipo marinheiro em aco ca-50 9,52mm incluso pintura com fundo anticorrosivo tipo zarcao |  |  |  |  | m
42862 |  | Deinfra / Janeiro_21 | Escada tipo marinheiro | m | 1.05 | 213.6 | 224.28
|  |  |  | Total |  |  | 224.28
CPU | 6079 | Quadro de distribuição de embutir c/ barramento trifásico p/ 50 disjuntores unipolares em chapa de aço galvanizada |  |  |  |  | un
39761 |  | Sinapi / Outubro_21 | Quadro de distribuição de embutir c/ barramento trifásico p/ 50 disjuntores unipolares em chapa de aço galvanizada | un | 1 | 1267.2 | 1267.2
88264 |  | Sinapi / Outubro_21 | Eletricista com encargos complementares | h | 1.5 | 33.86 | 50.79
88247 |  | Sinapi / Outubro_21 | Auxiliar de eletricista com encargos complementares | h | 1.5 | 24.81 | 37.21
|  |  |  | Total |  |  | 1355.2
CPU | 6099 | Espelho Cristal Espessura 4Mm, Com Moldura Em Aluminio E Compensado 6Mm Plastificado Colado |  |  |  |  | m²
587 |  | Sinapi / Outubro_21 | Cantoneira aluminio abas desiguais 1" x 3/4 ", e = 1/8 " | kg | 1.54 | 50 | 77
1360 |  | Sinapi / Outubro_21 | Chapa de madeira compensada naval (com cola fenolica), e = 6 mm, de *1,60 x 2,20* m | m2 | 1.05 | 67.42 | 70.79
7334 |  | Sinapi / Outubro_21 | Aditivo adesivo liquido para argamassas de revestimentos cimenticios | l | 0.18 | 14.16 | 2.54
11186 |  | Sinapi / Outubro_21 | Espelho cristal e = 4 mm | m2 | 1 | 363.11 | 363.11
88239 |  | Sinapi / Outubro_21 | Ajudante De Carpinteiro Com Encargos Complementares | h | 1.8 | 22.61 | 40.69
88325 |  | Sinapi / Outubro_21 | Vidraceiro com encargos complementares | h | 1.8 | 25.75 | 46.35
|  |  |  | Total |  |  | 600.48
CPU | 6100 | Poste Circular Pré-Fabricado Conc. Armado H=9m (un), com assentamento |  |  |  |  | un
5044 |  | Sinapi / Outubro_21 | Poste de concreto circular, 200 kg, h = 9 m (nbr 8451) | un | 1 | 1022.17 | 1022.17
100578 |  | Sinapi / Outubro_21 | Assentamento de poste de concreto com comprimento nominal de 9 m, carga nominal menor ou igual a 1000 dan, engastamento simples com 1,5 m de solo (não inclui fornecimento). Af_11/2019 | un | 1 | 513.82 | 513.82
|  |  |  | Total |  |  | 1535.99
CPU | 6107 | Eletrocalha Lisa tipo U de Fe. G.E. Dim. #150x100mm |  |  |  |  | m
40109 |  | Deinfra / Janeiro_21 | Eletrocalha Lisa tipo U de Fe. G.E. Dim. #150x100mm | m | 1 | 88.01 | 88.01
88247 |  | Sinapi / Outubro_21 | Auxiliar de eletricista com encargos complementares | h | 0.2 | 24.81 | 4.96
88264 |  | Sinapi / Outubro_21 | Eletricista com encargos complementares | h | 0.2 | 33.86 | 6.77
|  |  |  | Total |  |  | 99.74
CPU | 6184 | Bloco autônomo de balizamento (com seta) com inscrição "SAÍDA", fixado no teto (25x16 cm) |  |  |  |  | un
31 |  | COT | Bloco autônomo de balizamento com inscrição "saída", | un | 1 | 66.9 | 66.9
95541 |  | Sinapi / Outubro_21 | Fixação utilizando parafuso e bucha de nylon, somente mão de obra. Af_10/2016 | un | 2 | 4.72 | 9.44
5086 |  | Sinapi / Outubro_21 | Corrente de elo curto comum, soldada, galvanizada, espessura do elo = 1/2" (12,5 mm) | KG | 0.5 | 33.54 | 16.77
88247 |  | Sinapi / Outubro_21 | Auxiliar de eletricista com encargos complementares | h | 0.53 | 24.81 | 13.14
88264 |  | Sinapi / Outubro_21 | Eletricista com encargos complementares | h | 0.53 | 33.86 | 17.94
|  |  |  | Total |  |  | 124.19
CPU | 6210 | J13 (50 x 30) Visor plumbífero para sala de raio-x / multilaminado, caixilho e aço blindado internamente |  |  |  |  | un
1176 |  | COT | Visor plumbífero para sala de raio-x / multilaminado, caixilho e aço blindado internamente (50x30)cm | UN | 1 | 1999 | 1999
88309 |  | Sinapi / Outubro_21 | Pedreiro com encargos complementares | h | 5 | 27.42 | 137.1
88316 |  | Sinapi / Outubro_21 | Servente com encargos complementares | h | 5 | 20.4 | 102
|  |  |  | Total |  |  | 2238.1
CPU | 6211 | Porta (90 x 210) com 1 folha de giro / madeira 100% sólida / placa indicativa feminino / masculino / pcd/ mínimo três dobradiças de 3 1/2" / fechadura para tráfego intenso do tipo externa, máquina de 55mm, com maçaneta e roseta em inox aisi 304 cilindro em latão acabamento cromo acetinado /chapa de aço 40cm / e barra de alumínio de 40cm, com pintura em esmalte sintético à base d'água acetinado cor branca pintura em esmalte sintético à base d'água acetinado cor branca |  |  |  |  | un
90846 |  | Sinapi / Outubro_21 | Kit de porta de madeira para pintura, semi-oca (pesada ou superpesada), padrão médio, 90x210cm, espessura de 3,5cm, itens inclusos: dobradiças, montagem e instalação do batente, fechadura com execução do furo - fornecimento e instalação. Af_12/2019 | m² | 1.1 | 1285.56 | 1414.11
34721 |  | Sinapi / Outubro_21 | Placa de sinalizacao em chapa de aluminio com pintura refletiva, e = 2 mm | m² | 0.06 | 720 | 43.2
1063 |  | COT | Barras de apoio, com comprimento de 40 cm | un | 1 | 139.8 | 139.8
12759 |  | Sinapi / Outubro_21 | Chapa aco inox aisi 304 numero 9 (e = 4 mm), acabamento numero 1 (laminado a quente, fosco) | m2 | 0.36 | 876.88 | 315.67
88239 |  | Sinapi / Outubro_21 | Ajudante de carpinteiro com encargos complementares | h | 0.2 | 22.61 | 4.52
|  |  |  | Total |  |  | 1917.3
CPU | 6212 | (90 x 210) Porta com 1 folha de correr / madeira 100% sólida / fechadura para tráfego intenso do tipo externa, máquina de 55mm, com puxador horizontal acabamento cromo acetinado/ pintura em esmalte sintético à base d'água acetinado cor branca |  |  |  |  | un
88261 |  | Sinapi / Outubro_21 | Carpinteiro esquadrias com encargos complementares | h | 5.37 | 29.62 | 159.05
88239 |  | Sinapi / Outubro_21 | Ajudante de carpinteiro com encargos complementares | h | 4.18 | 22.61 | 94.5
88309 |  | Sinapi / Outubro_21 | Pedreiro com encargos complementares | h | 0.85 | 27.42 | 23.3
20017 |  | Sinapi / Outubro_21 | Guarnicao/ alizar/ vista macica, e= *1* cm, l= *4,5* cm, em cedrinho/ angelim comercial/ eucalipto/ curupixa/ peroba/ cumaru ou equivalente da regiao | m | 5.1 | 8.16 | 41.61
181 |  | Sinapi / Outubro_21 | Batente/ portal/aduela/ marco macico, e= *3* cm, l= *15* cm, *60 cm a 120* cm x *210* cm, em cedrinho/ angelim comercial/ eucalipto/ curupixa/ peroba/ cumaru ou equivalente da regiao (nao inclui alizares) | jg | 1 | 299.81 | 299.81
39505 |  | Sinapi / Outubro_21 | Porta de madeira, folha pesada (nbr 15930) de 90 x 210 cm, e = 35 mm, nucleo solido, capa lisa em hdf, acabamento em primer para pintura | un | 1 | 396.45 | 396.45
11577 |  | Sinapi / Outubro_21 | Roseta redonda de sobrepor, sem furos, em aco inox polido, diametro aproximado de 50 mm, para fechadura de porta - parafusos incluidos | un | 1 | 11.83 | 11.83
38168 |  | Sinapi / Outubro_21 | Puxador tubular reto, duplo, em aluminio polido, diametro aprox.de 1", comprimento aprox. De 400 mm, para portas de madeira ou vidro | un | 1 | 145.16 | 145.16
2433 |  | Sinapi / Outubro_21 | Dobradica em aco/ferro, 3" x 2 1/2", e= 1,2 a 1,8 mm, sem anel, cromado ou zincado, tampa chata, com parafusos | un | 3 | 9.13 | 27.39
|  |  |  | Total |  |  | 1199.1
CPU | 6214 | P9 (90 x 210) Porta com 1 folha de correr / madeira 100% sólida / fechadura para tráfego intenso do tipo externa, máquina de 55mm, com puxador horizontal acabamento cromo acetinado / chapa de aço 40cm / puxador horizontal 40cm acabamento em aço inox / pintura em esmalte sintético à base d'água acetinado cor branca |  |  |  |  | un
88261 |  | Sinapi / Outubro_21 | Carpinteiro esquadrias com encargos complementares | h | 5.37 | 29.62 | 159.05
88239 |  | Sinapi / Outubro_21 | Ajudante de carpinteiro com encargos complementares | h | 4.18 | 22.61 | 94.5
88309 |  | Sinapi / Outubro_21 | Pedreiro com encargos complementares | h | 0.85 | 27.42 | 23.3
20017 |  | Sinapi / Outubro_21 | Guarnicao/ alizar/ vista macica, e= *1* cm, l= *4,5* cm, em cedrinho/ angelim comercial/ eucalipto/ curupixa/ peroba/ cumaru ou equivalente da regiao | m | 5.1 | 8.16 | 41.61
181 |  | Sinapi / Outubro_21 | Batente/ portal/aduela/ marco macico, e= *3* cm, l= *15* cm, *60 cm a 120* cm x *210* cm, em cedrinho/ angelim comercial/ eucalipto/ curupixa/ peroba/ cumaru ou equivalente da regiao (nao inclui alizares) | jg | 1 | 299.81 | 299.81
39505 |  | Sinapi / Outubro_21 | Porta de madeira, folha pesada (nbr 15930) de 90 x 210 cm, e = 35 mm, nucleo solido, capa lisa em hdf, acabamento em primer para pintura | un | 1 | 396.45 | 396.45
11577 |  | Sinapi / Outubro_21 | Roseta redonda de sobrepor, sem furos, em aco inox polido, diametro aproximado de 50 mm, para fechadura de porta - parafusos incluidos | un | 1 | 11.83 | 11.83
1063 |  | COT | Barras de apoio, com comprimento de 40 cm | un | 1 | 139.8 | 139.8
34721 |  | Sinapi / Outubro_21 | Placa de sinalizacao em chapa de aluminio com pintura refletiva, e = 2 mm | m² | 0.06 | 720 | 43.2
12759 |  | Sinapi / Outubro_21 | Chapa de inox inferior em “u” h=0,40m | m2 | 0.36 | 876.88 | 315.67
2433 |  | Sinapi / Outubro_21 | Dobradica em aco/ferro, 3" x 2 1/2", e= 1,2 a 1,8 mm, sem anel, cromado ou zincado, tampa chata, com parafusos | un | 3 | 9.13 | 27.39
|  |  |  | Total |  |  | 1552.61
CPU | 6219 | Torneira cromada de parede para lavatorio temporizada pressao bica baixa |  |  |  |  | un
88267 |  | Sinapi / Outubro_21 | Encanador ou bombeiro hidráulico com encargos complementares | h | 0.3 | 26.41 | 7.92
88248 |  | Sinapi / Outubro_21 | Auxiliar de encanador ou bombeiro hidráulico com encargos complementares | h | 0.3 | 19.51 | 5.85
1167 |  | COT | Torneira cromada de mesa para lavatorio temporizada pressao bica baixa | un | 1 | 572.27 | 572.27
3143 |  | Sinapi / Outubro_21 | Fita veda rosca em rolos de 18 mm x 25 m (l x c) | un | 0.15 | 6.82 | 1.02
|  |  |  | Total |  |  | 587.06
CPU | 6220 | Bancada de granito Cinza Andorinha com suporte mão francesa com espessura de 3cm |  |  |  |  | m2
100862 |  | Sinapi / Outubro_21 | Mão francesa em aço galvanizado para fixação de bancada de granito de 55cm de largura | un | 2 | 46.09 | 92.18
7583 |  | Sinapi / Outubro_21 | Bucha de nylon sem aba s8, com parafuso de 4,80 x 50 mm em aco zincado com rosca soberba, cabeca chata e fenda phillips | un | 4 | 0.46 | 1.84
39961 |  | Sinapi / Outubro_21 | Silicone acetico uso geral incolor 280 g | un | 0.15 | 21.26 | 3.18
11692 |  | Sinapi / Outubro_21 | Bancada/ banca em marmore, polido, branco comum, e= *3* cm | m2 | 1.05 | 520.22 | 546.23
88309 |  | Sinapi / Outubro_21 | Pedreiro com encargos complementares | h | 0.6 | 27.42 | 16.45
|  |  |  | Total |  |  | 659.88
CPU | 6221 | Bicicletário vertical com espaço para 02 bicicletas |  |  |  |  | un
1168 |  | COT | Bicicletário vertical com espaço para 02 bicicletas | un | 1 | 115 | 115
|  |  |  | Total |  |  | 115
CPU | 6253 | Curva 135º PVC rosca-1 1/2'' |  |  |  |  | un
2626 |  | Sinapi / Outubro_21 | Curva 135 graus, para eletroduto, em aco galvanizado eletrolitico, diametro de 40 mm (1 1/2") | un | 1 | 34.69 | 34.69
88247 |  | Sinapi / Outubro_21 | Auxiliar de eletricista com encargos complementares | h | 0.5 | 24.81 | 12.4
88264 |  | Sinapi / Outubro_21 | Eletricista com encargos complementares | h | 0.5 | 33.86 | 16.93
|  |  |  | Total |  |  | 64.02
CPU | 6290 | Caixa Cloradora Ø40cm h=80cm |  |  |  |  | un
43435 |  | Sinapi / Outubro_21 | Caixa de concreto armado pre-moldado, com fundo e sem tampa, dimensoes de 0,40 x 0,40 x 0,40 m | un | 1 | 124.78 | 124.78
88309 |  | Sinapi / Outubro_21 | Pedreiro com encargos complementares | h | 8 | 27.42 | 219.36
88316 |  | Sinapi / Outubro_21 | Servente com encargos complementares | h | 8 | 20.4 | 163.2
|  |  |  | Total |  |  | 507.34
CPU | 6312 | Bloco intertravado de concreto (paver) do tipo drenante, na cor natural, com espessura de 8cm, resistência de 30MPA e taxa de permeabilidade acima de 90%. As peças deverão ter formato retangular nas dimensões de 10.5 x 21 x 8 cm, em base drenante. |  |  |  |  | m2
1256 |  | COT | Paver Intertravado Drenante 10x20x8cm cor natural | m2 | 1 | 52.68 | 52.68
1379 |  | Sinapi / Outubro_21 | Cimento | kg | 11.86 | 0.67 | 7.94
367 |  | Sinapi / Outubro_21 | Areia grossa lavada | m3 | 0.029 | 75 | 2.17
88316 |  | Sinapi / Outubro_21 | Servente com encargos complementares | h | 0.6 | 20.4 | 12.24
88260 |  | Sinapi / Outubro_21 | Calceteiro com encargos complementares | h | 0.3 | 27.24 | 8.17
|  |  |  | Total |  |  | 83.2
CPU | 6316 | Porta (180 x 210) com 2 folhas de giro / madeira 100% sólida / mínimo três dobradiças de 3 1/2" / fechadura para tráfego intenso do tipo externa, máquina de 55mm, com maçaneta e roseta em inox aisi 304 cilindro em latão acabamento cromo acetinado / pintura em esmalte sintético à base d'água acetinado |  |  |  |  | un
4998 |  | Sinapi / Outubro_21 | Porta de madeira-de-lei tipo mexicana sem emenda (angelim ou equivalente regional), e = *3,5* cm | un | 2 | 569.38 | 1138.76
20017 |  | Sinapi / Outubro_21 | Guarnicao/ alizar/ vista macica, e= *1* cm, l= *4,5* cm, em cedrinho/ angelim comercial/ eucalipto/ curupixa/ peroba/ cumaru ou equivalente da regiao | m | 5.1 | 8.16 | 41.61
181 |  | Sinapi / Outubro_21 | Batente/ portal/aduela/ marco macico, e= *3* cm, l= *15* cm, *60 cm a 120* cm x *210* cm, em cedrinho/ angelim comercial/ eucalipto/ curupixa/ peroba/ cumaru ou equivalente da regiao (nao inclui alizares) | jg | 1 | 299.81 | 299.81
88261 |  | Sinapi / Outubro_21 | Carpinteiro esquadrias com encargos complementares | h | 5.37 | 29.62 | 159.05
88239 |  | Sinapi / Outubro_21 | Ajudante de carpinteiro com encargos complementares | h | 4.18 | 22.61 | 94.5
88309 |  | Sinapi / Outubro_21 | Pedreiro com encargos complementares | h | 0.85 | 27.42 | 23.3
2433 |  | Sinapi / Outubro_21 | Dobradica em aco/ferro, 3" x 2 1/2", e= 1,2 a 1,8 mm, sem anel, cromado ou zincado, tampa chata, com parafusos | un | 3 | 9.13 | 27.39
38152 |  | Sinapi / Outubro_21 | Fechadura de embutir para porta externa, maquina 55 mm, com cilindro, macaneta alavanca e roseta redonda em metal cromado - nivel de seguranca medio - completa | un | 1 | 129.46 | 129.46
|  |  |  | Total |  |  | 1913.88
CPU | 6330 | Forro acústico em pura fibra mineral, com borda reta, modelo Ecomin, com compostos naturais, livre de formaldeído ou quaisquer outros materiais nocivos, pintura acrílica com ação fungicida aplicada por processo automatizado e contínuo e perfis metálicos tipo T 24 invertido. Dimensão das placas: 625x625mm – Fornecimento e instalação |  |  |  |  | m2
39511 |  | Sinapi / Outubro_21 | Forro de fibra mineral em placas de 625 x 625 mm, e = 15 mm, borda reta, com pintura antimofo, apoiado em perfil de aco galvanizado com 24 mm de base - instalado | m2 | 1.05 | 139.07 | 146.02
195 |  | COT | Perfil “U” na cor branca para acabamento do forro mineral | ml | 1.05 | 10 | 10.5
|  |  |  | Total |  |  | 156.52
CPU | 6361 | Janela guilhotina; alumínio branco e vidro comum 4mm |  |  |  |  | m2
34360 |  | Sinapi / Outubro_21 | Perfil de aluminio anodizado | kg | 4.1 | 58.33 | 239.15
88315 |  | Sinapi / Outubro_21 | Serralheiro com encargos complementares | h | 1.06 | 27.24 | 28.87
88316 |  | Sinapi / Outubro_21 | Servente com encargos complementares | h | 1.06 | 20.4 | 21.62
102162 |  | Sinapi / Outubro_21 | Instalação de vidro liso incolor, e = 4 mm, em esquadria de alumínio ou pvc, fixado com baguete. Af_01/2021_p | m2 | 0.5 | 255.11 | 127.55
88309 |  | Sinapi / Outubro_21 | Pedreiro com encargos complementares | h | 0.15 | 27.42 | 4.11
88315 |  | Sinapi / Outubro_21 | Serralheiro com encargos complementares | h | 0.4 | 27.24 | 10.89
88316 |  | Sinapi / Outubro_21 | Servente com encargos complementares | h | 0.6 | 20.4 | 12.24
88627 |  | Sinapi / Outubro_21 | Argamassa traço 1:0,5:4,5 (em volume de cimento, cal e areia média úmida) para assentamento de alvenaria, preparo manual. Af_08/2019 | m3 | 0.003 | 551.75 | 1.65
11552 |  | Sinapi / Outubro_21 | Perfil u / canaleta de aluminio, de abas iguais, 1/2" (1,27 x 1,27 cm), para porta ou janela de correr | m | 5 | 7.34 | 36.7
|  |  |  | Total |  |  | 482.78
CPU | 6364 | Banco com encosto em madeira em estrutura de ferro com réguas de madeira de lei de alta resistencia com tratamento |  |  |  |  | m
5068 |  | Sinapi / Outubro_21 | Prego de aco polido com cabeca 17 x 21 (2 x 11) | kg | 0.32308 | 21.34 | 6.89
88239 |  | Sinapi / Outubro_21 | Ajudante de carpinteiro com encargos complementares | h | 1.0769 | 22.61 | 24.34
88262 |  | Sinapi / Outubro_21 | Carpinteiro de formas com encargos complementares | h | 3.8462 | 27.79 | 106.88
91692 |  | Sinapi / Outubro_21 | Serra circular de bancada com motor elétrico potência de 5hp, com coifa para disco 10" - chp diurno. Af_08/2015 | chp | 0.46154 | 27.81 | 12.83
91693 |  | Sinapi / Outubro_21 | Serra circular de bancada com motor elétrico potência de 5hp, com coifa para disco 10" - chi diurno. Af_08/2015 | chi | 0.46154 | 25.48 | 11.76
20208 |  | Sinapi / Outubro_21 | Pranchao aparelhado *8 x 30* cm, em macaranduba, angelim ou equivalente da regiao | m | 2.1538 | 101.48 | 218.57
20205 |  | Sinapi / Outubro_21 | Ripa aparelhada *1,5 x 5* cm, em macaranduba, angelim ou equivalente da regiao | m | 17.6923 | 3.13 | 55.37
3993 |  | Sinapi / Outubro_21 | Tabua aparelhada *2,5 x 15* cm, em macaranduba, angelim ou equivalente da regiao | m² | 1.6 | 112.35 | 179.76
549 |  | Sinapi / Outubro_21 | Barra de ferro chato, retangular, 50,8 mm x 12,7 mm (l x e), 5,06 kg/m | m | 1.7692 | 59.68 | 105.58
546 |  | Sinapi / Outubro_21 | Barra de ferro chata, retangular (qualquer bitola) | kg | 9.2308 | 11.56 | 106.7
|  |  |  | Total |  |  | 828.68
CPU | 6365 | Banco sem encosto em madeira em estrutura de ferro com réguas de madeira de lei de alta resistencia com tratamento |  |  |  |  | m
5068 |  | Sinapi / Outubro_21 | Prego de aco polido com cabeca 17 x 21 (2 x 11) | kg | 0.19077 | 21.34 | 4.07
88239 |  | Sinapi / Outubro_21 | Ajudante de carpinteiro com encargos complementares | h | 0.54154 | 22.61 | 12.24
88262 |  | Sinapi / Outubro_21 | Carpinteiro de formas com encargos complementares | h | 2.6954 | 27.79 | 74.9
91692 |  | Sinapi / Outubro_21 | Serra circular de bancada com motor elétrico potência de 5hp, com coifa para disco 10" - chp diurno. Af_08/2015 | chp | 0.30769 | 27.81 | 8.55
91693 |  | Sinapi / Outubro_21 | Serra circular de bancada com motor elétrico potência de 5hp, com coifa para disco 10" - chi diurno. Af_08/2015 | chi | 0.23385 | 25.48 | 5.95
20208 |  | Sinapi / Outubro_21 | Pranchao aparelhado *8 x 30* cm, em macaranduba, angelim ou equivalente da regiao | m | 1.5385 | 101.48 | 156.12
20205 |  | Sinapi / Outubro_21 | Ripa aparelhada *1,5 x 5* cm, em macaranduba, angelim ou equivalente da regiao | m | 15.3846 | 3.13 | 48.15
3993 |  | Sinapi / Outubro_21 | Tabua aparelhada *2,5 x 15* cm, em macaranduba, angelim ou equivalente da regiao | m² | 0.8 | 112.35 | 89.88
549 |  | Sinapi / Outubro_21 | Barra de ferro chato, retangular, 50,8 mm x 12,7 mm (l x e), 5,06 kg/m | m | 1.5385 | 59.68 | 91.81
546 |  | Sinapi / Outubro_21 | Barra de ferro chata, retangular (qualquer bitola) | kg | 6.1538 | 11.56 | 71.13
|  |  |  | Total |  |  | 562.8
CPU | 6366 | Banco de canto em madeira em estrutura de ferro com réguas de madeira de lei de alta resistencia com tratamento |  |  |  |  | un
5068 |  | Sinapi / Outubro_21 | Prego de aco polido com cabeca 17 x 21 (2 x 11) | kg | 0.28615 | 21.34 | 6.1
88239 |  | Sinapi / Outubro_21 | Ajudante de carpinteiro com encargos complementares | h | 0.81231 | 22.61 | 18.36
88262 |  | Sinapi / Outubro_21 | Carpinteiro de formas com encargos complementares | h | 4.0431 | 27.79 | 112.35
91692 |  | Sinapi / Outubro_21 | Serra circular de bancada com motor elétrico potência de 5hp, com coifa para disco 10" - chp diurno. Af_08/2015 | chp | 0.46154 | 27.81 | 12.83
91693 |  | Sinapi / Outubro_21 | Serra circular de bancada com motor elétrico potência de 5hp, com coifa para disco 10" - chi diurno. Af_08/2015 | chi | 0.35077 | 25.48 | 8.93
20208 |  | Sinapi / Outubro_21 | Pranchao aparelhado *8 x 30* cm, em macaranduba, angelim ou equivalente da regiao | m | 2.3077 | 101.48 | 234.18
20205 |  | Sinapi / Outubro_21 | Ripa aparelhada *1,5 x 5* cm, em macaranduba, angelim ou equivalente da regiao | m | 23.0769 | 3.13 | 72.23
3993 |  | Sinapi / Outubro_21 | Tabua aparelhada *2,5 x 15* cm, em macaranduba, angelim ou equivalente da regiao | m² | 0.8 | 112.35 | 89.88
549 |  | Sinapi / Outubro_21 | Barra de ferro chato, retangular, 50,8 mm x 12,7 mm (l x e), 5,06 kg/m | m | 2.3077 | 59.68 | 137.72
546 |  | Sinapi / Outubro_21 | Barra de ferro chata, retangular (qualquer bitola) | kg | 9.2308 | 11.56 | 106.7
|  |  |  | Total |  |  | 799.28
CPU | 6367 | Administração local (custos de mobilização, desmobilização, limpeza permanente de obra, equipamentos de segurança coletiva, treinamentos, ensaios técnicos e demais custos para operação e manutenção de obra) – CENTRO INTEGRADO DE SAÚDE – Xanxerê/SC |  |  |  |  | UN
90777 |  | Sinapi / Outubro_21 | Engenheiro Civil de obra com encargos complementares | h | 1541.0193 | 98.6 | 151944.49
90772 |  | Sinapi / Outubro_21 | Auxiliar de escritório com encargos complementares | h | 1541.0193 | 21.53 | 33178.14
90780 |  | Sinapi / Outubro_21 | Mestre de Obras com encargos complementares | h | 4451.8334 | 50.07 | 222903.3
88326 |  | Sinapi / Outubro_21 | Vigia noturno com encargos complementares | h | 4451.8334 | 27.42 | 122069.27
2705 |  | Sinapi / Outubro_21 | Energia elétrica ate 2000kwh sem demanda | kw/h | 5479.1796 | 0.72 | 3945
4222 |  | Sinapi / Outubro_21 | Gasolina comum | l | 1369.7949 | 6.12 | 8383.14
92137 |  | Sinapi / Outubro_21 | Caminhonete com motor a diesel, potência 180 cv, cabine dupla, 4x4 - manutenção. Af_11/2015 | h | 1826.3932 | 32.83 | 59960.48
89957 |  | Sinapi / Outubro_21 | Ponto de consumo terminal de água fria (subramal) com tubulação de pvc, dn 25 mm | mes | 12 | 141.14 | 1693.68
|  |  |  | Total |  |  | 604077.5
CPU | 6368 | Fornecimento do Sistema de Climatização, Exaustão e Renovação para as novas Instalações. Fornecimento e instalações de Condensadoras VRF, Evaporadoras tipo “Cassete” ventiladores para renovação de ar, interligações, acessórios, tubulações, caixas filtrantes, dutos, venezianas para tomadas de ar, etc. |  |  |  |  | un
1264 |  | COT | Fornecimento do Sistema de Climatização, Exaustão e Renovação para as novas Instalações. Fornecimento e instalações de Condensadoras VRF, Evaporadoras tipo “Cassete” ventiladores para renovação de ar, interligações, acessórios, tubulações, caixas filtrantes, dutos, venezianas para tomadas de ar, etc. | un | 1 | 1332695 | 1332695
|  |  |  | Total |  |  | 1332695
CPU | 6369 | Instalação do Sistema de Climatização, Exaustão e Renovação para as novas Instalações. Fornecimento e instalações de Condensadoras VRF, Evaporadoras tipo “Cassete” ventiladores para renovação de ar, interligações, acessórios, tubulações, caixas filtrantes, dutos, venezianas para tomadas de ar, etc. |  |  |  |  | un
1265 |  | COT | instalação do Sistema de Climatização, Exaustão e Renovação para as novas Instalações. Fornecimento e instalações de Condensadoras VRF, Evaporadoras tipo “Cassete” ventiladores para renovação de ar, interligações, acessórios, tubulações, caixas filtrantes, dutos, venezianas para tomadas de ar, etc. | un | 1 | 571155 | 571155
|  |  |  | Total |  |  | 571155
CPU | 7006 | Janela com folhas de correr / requadro em alumínio com pintura eletrostática branca / vidro liso comum incolor 6mm / grade fixa em alumínio com pintura eletrostática branca pelo lado externo |  |  |  |  | m²
4377 |  | Sinapi / Outubro_21 | Parafuso De Aco Zincado Com Rosca Soberba, Cabeca Chata E Fenda Simples, Diametro 4,2 Mm, Comprimento * 32 * Mm | un | 9.2 | 0.2 | 1.84
36896 |  | Sinapi / Outubro_21 | Janela De Correr Em Aluminio, 100 X 120 Cm (A X L), 2 Fls, Sem Bandeira, Acabamento Acet Ou Brilhante, Batente/Requadro De 6 A 14 Cm, | un | 0.8333 | 392.45 | 327.02
39961 |  | Sinapi / Outubro_21 | Silicone Acetico Uso Geral Incolor 280 G | un | 0.6233 | 21.26 | 13.25
102166 |  | Sinapi / Outubro_21 | Instalação de vidro liso incolor, e = 6 mm, em esquadria de alumínio ou pvc, fixado com baguete. Af_01/2021_p | m² | 1 | 259.94 | 259.94
43849 |  | Deinfra / Janeiro_21 | Grade em barra em alumínio | m² | 1.1 | 220.01 | 242.01
88309 |  | Sinapi / Outubro_21 | Pedreiro Com Encargos Complementares | h | 0.519 | 27.42 | 14.23
88316 |  | Sinapi / Outubro_21 | Servente Com Encargos Complementares | h | 0.259 | 20.4 | 5.28
|  |  |  | Total |  |  | 863.57
CPU | 7007 | Janela com folhas maxim-ar / requadro em alumínio com pintura eletrostática branca / vidro liso comum incolor 6mm / grade fixa em alumínio com pintura eletrostática branca pelo lado interno |  |  |  |  | m²
4377 |  | Sinapi / Outubro_21 | Parafuso De Aco Zincado Com Rosca Soberba, Cabeca Chata E Fenda Simples, Diametro 4,2 Mm, Comprimento * 32 * Mm | un | 9.2 | 0.2 | 1.84
34381 |  | Sinapi / Outubro_21 | Janela Maxim Ar Em Aluminio, 80 X 60 Cm (A X L), Batente/Requadro De 4 A 14 Cm, Com Vidro, Sem Guarnicao/Alizar | un | 0.8333 | 289 | 240.82
39961 |  | Sinapi / Outubro_21 | Silicone Acetico Uso Geral Incolor 280 G | un | 0.6233 | 21.26 | 13.25
102166 |  | Sinapi / Outubro_21 | Instalação de vidro liso incolor, e = 6 mm, em esquadria de alumínio ou pvc, fixado com baguete. Af_01/2021_p | m² | 1 | 259.94 | 259.94
43849 |  | Deinfra / Janeiro_21 | Grade em barra em alumínio | m² | 1.1 | 220.01 | 242.01
88309 |  | Sinapi / Outubro_21 | Pedreiro Com Encargos Complementares | h | 0.519 | 27.42 | 14.23
88316 |  | Sinapi / Outubro_21 | Servente Com Encargos Complementares | h | 0.259 | 20.4 | 5.28
|  |  |  | Total |  |  | 777.37
CPU | 7021 | Bancada em em alveraria com tampo em aço inox polido (AISI 304) com cuba inox 50x40x40cm e cuba para expurgo com diametro de 30cm. Prateleiras em PVC e porta veneziana de correr em alumínio, conforme projeto , nas dimensões (1,78 / 2,40)m – Expurgo |  |  |  |  | un
4512 |  | Sinapi / Outubro_21 | Sarrafo de madeira nao aparelhada 2,5 x 5 cm (1 x 2 ") pinus, mista ou equivalente da regiao | m | 5.2668 | 1.44 | 7.58
34661 |  | Sinapi / Outubro_21 | Chapa de mdf branco liso 1 face, e = 25 mm, de *2,75 x 1,85* m | m² | 15.1734 | 90.13 | 1367.57
34514 |  | Sinapi / Outubro_21 | Chapa de mdf branco liso 1 face, e = 15 mm, de *2,75 x 1,85* m | m2 | 11.286 | 49.45 | 558.09
1340 |  | Sinapi / Outubro_21 | Chapa de laminado melaminico, liso fosco, de *1,25 x 3,08* m, e = 0,8 mm | m2 | 26.4 | 44.98 | 1187.47
40552 |  | Sinapi / Outubro_21 | Parafuso, auto atarrachante, cabeca chata, fenda simples, 1/4 (6,35 mm) x 25 mm | cento | 1.254 | 51.29 | 64.31
1339 |  | Sinapi / Outubro_21 | Cola a base de resina sintetica para chapa de laminado melaminico | kg | 12 | 39.01 | 468.12
43600 |  | Sinapi / Outubro_21 | Puxador tipo alca, em zamac cromado, com comprimento de aprox 150 mm, com roseta para portas de madeiras, incluindo parafusos | un | 5.2668 | 53.32 | 280.82
1179 |  | COT | Bancada/tampo aco inox (aisi 304),com cuba convencional e cuba expurgo | un | 1 | 6264 | 6264
4914 |  | Sinapi / Outubro_21 | Porta de aluminio cor natural de abrir | m2 | 2.26 | 877.76 | 1983.73
2433 |  | Sinapi / Outubro_21 | Dobradica em aco/ferro, 3" x 2 1/2", e= 1,2 a 1,8 mm, sem anel, cromado ou zincado, tampa chata, com parafusos | un | 8 | 9.13 | 73.04
88261 |  | Sinapi / Outubro_21 | Carpinteiro de esquadria com encargos complementares | h | 30.096 | 29.62 | 891.44
88309 |  | Sinapi / Outubro_21 | Pedreiro com encargos complementares | h | 6.27 | 27.42 | 171.92
88316 |  | Sinapi / Outubro_21 | Servente com encargos complementares | h | 6.27 | 20.4 | 127.9
|  |  |  | Total |  |  | 13445.99
CPU | 7027 | Hidrômetro 50mm |  |  |  |  | un
12776 |  | Sinapi / Outubro_21 | Hidrometro woltmann, dn 2", vazao maxima de 50 m3/h, para agua potavel fria, relojoaria plana, turbina horizontal, equipado com telimetria (sem conexoes) | un | 1 | 2953.91 | 2953.91
88267 |  | Sinapi / Outubro_21 | Encanador ou bombeiro hidráulico com encargos complementares | h | 2 | 26.41 | 52.82
3146 |  | Sinapi / Outubro_21 | Fita veda rosca em rolos de 18 mm x 10 m (l x c) | un | 0.5 | 3 | 1.5
|  |  |  | Total |  |  | 3008.23
CPU | 7034 | Peitoril em granito cinza andorinha com pingadeira do lado externo com 3cm |  |  |  |  | m²
34357 |  | Sinapi / Outubro_21 | Rejunte cimenticio, qualquer cor | kg | 0.14 | 2.64 | 0.36
37595 |  | Sinapi / Outubro_21 | Argamassa colante tipo aciii | kg | 5.17 | 1.38 | 7.13
88256 |  | Sinapi / Outubro_21 | Azulejista ou ladrilhista com encargos complementares | h | 0.57 | 27.3 | 15.56
88316 |  | Sinapi / Outubro_21 | Servente com encargos complementares | h | 0.2 | 20.4 | 4.08
11795 |  | Sinapi / Outubro_21 | Granito para bancada, polido, tipo andorinha/ quartz/ castelo/ corumba ou outros equivalentes da regiao, e= *2,5* cm | m² | 1 | 520.75 | 520.75
|  |  |  | Total |  |  | 547.88
CPU | 7035 | Soleira em granito cinza andorinha |  |  |  |  | m²
34357 |  | Sinapi / Outubro_21 | Rejunte cimenticio, qualquer cor | kg | 0.14 | 2.64 | 0.36
37595 |  | Sinapi / Outubro_21 | Argamassa colante tipo aciii | kg | 5.17 | 1.38 | 7.13
88256 |  | Sinapi / Outubro_21 | Azulejista ou ladrilhista com encargos complementares | h | 0.57 | 27.3 | 15.56
88316 |  | Sinapi / Outubro_21 | Servente com encargos complementares | h | 0.2 | 20.4 | 4.08
10841 |  | Sinapi / Outubro_21 | Piso em granito, polido, tipo andorinha/ quartz/ castelo/ corumba ou outros equivalentes da regiao, formato menor ou igual a 3025 cm2, e= *2* cm | m² | 1 | 260.37 | 260.37
|  |  |  | Total |  |  | 287.5
CPU | 7137 | Conjunto composto por uma mesa quadrada de concreto armado fck 20 mpa, nas dimensões 0,80m altura x 0,90m largura e comprimento. O conjunto deverá ter quatro banquetas individuais quadradas em concreto armado fck 20 mpa, 0,30 x 0,30m com 0,45m altura. |  |  |  |  | cj
1233 |  | COT | Conjunto composto por uma mesa quadrada de concreto armado fck 20 mpa, nas dimensões 0,80m altura x 0,90m largura e comprimento. O conjunto deverá ter quatro banquetas individuais quadradas em concreto armado fck 20 mpa, 0,30 x 0,30m com 0,45m altura. | un | 1 | 1072.5 | 1072.5
88316 |  | Sinapi / Outubro_21 | Servente com encargos complementares | h | 5 | 20.4 | 102
88309 |  | Sinapi / Outubro_21 | Pedreiro com encargos complementares | h | 5 | 27.42 | 137.1
|  |  |  | Total |  |  | 1311.6
CPU | 7138 | Playground Com 02 Plataformas Medindo 1,06 X 1,06m, Com Cobertura Em Polietileno Rotomoldado; 01 Plataformas Medindo 1,06 X 1,06m, Sem Cobertura; 01 Escada 7 Degraus; 01 Rampa De Cordas; 01 Tubo De Ligação Curvo 90º; 01 Passarela Positiva; 01 Escorregador Padrão 2,70m, Com Portal De Segurança Em Polietileno; 01 Escorregador Ondulado Simples 2,50m, Com Portal De Segurança Em Polietileno; 01 Tobogã Com Seção De Saída; 03 Cercas De Proteção Em Polietileno – Fornecimento E Instalação |  |  |  |  | un
1234 |  | COT | Playground Com 02 Plataformas Medindo 1,06 X 1,06m, Com Cobertura Em Polietileno Rotomoldado; 01 Plataformas Medindo 1,06 X 1,06m, Sem Cobertura; 01 Escada 7 Degraus; 01 Rampa De Cordas; 01 Tubo De Ligação Curvo 90º; 01 Passarela Positiva; 01 Escorregador Padrão 2,70m, Com Portal De Segurança Em Polietileno; 01 Escorregador Ondulado Simples 2,50m, Com Portal De Segurança Em Polietileno; 01 Tobogã Com Seção De Saída; 03 Cercas De Proteção Em Polietileno – Fornecimento E Instalação | un | 1 | 23000 | 23000
|  |  |  | Total |  |  | 23000
CPU | 7139 | Lixeira 70cm, 94 litros em madeira |  |  |  |  | un
1235 |  | COT | Lixeira 70cm, 94 litros em madeira | un | 1 | 5149 | 5149
88316 |  | Sinapi / Outubro_21 | Servente com encargos complementares | h | 0.5 | 20.4 | 10.2
|  |  |  | Total |  |  | 5159.2
CPU | 7140 | Balanço "X" 03 lugares estrutura de eucalipto tratado em autoclave 4,50x2,70m, assentos em tabua itaúba comp. 45 e larg. 25cm e correntes de 1,52m |  |  |  |  | un
I10.98.25.05.017 |  | IPPUJ / Outubro_21 | Balanço com 4 lugares, tubo de 2 1/2" em aço galvanizado pintado a pó com correntes e assento em tábua de itaúba. | un | 1 | 3301.7 | 3301.7
88316 |  | Sinapi / Outubro_21 | Servente com encargos complementares | h | 5 | 20.4 | 102
|  |  |  | Total |  |  | 3403.7
CPU | 7141 | Gira-gira em tubo de aço galvanizado à fogo (Ø 30 mm) |  |  |  |  | un
I10.98.25.05.016 |  | IPPUJ / Outubro_21 | Gira-Gira | un | 1 | 4360.48 | 4360.48
88316 |  | Sinapi / Outubro_21 | Servente com encargos complementares | h | 5 | 20.4 | 102
|  |  |  | Total |  |  | 4462.48
CPU | 7142 | Gangorra 03 lugares, lateral em eucalipto com travessa em ferro galvanizado 1" 1/4, pranchas em madeira itaúba |  |  |  |  | un
I10.98.25.05.010 |  | IPPUJ / Outubro_21 | Gangorra com 03 lugares | un | 1 | 2203.29 | 2203.29
88316 |  | Sinapi / Outubro_21 | Servente com encargos complementares | h | 5 | 20.4 | 102
|  |  |  | Total |  |  | 2305.29

## Separatriz 7
COTAÇÕES

## Cotações
COTAÇÕES
PREFEITURA MUNICIPAL DE XANXERÊ
CENTRO INTEGRADO DE SAÚDE XANXERÊ
Rua Pedro Bortoluzzi, s/nº, Xanxerê/SC |  |  | Área Total Construída = 4.342,18/m2
Data Base: Outubro/2021 – Não Desonerado
FONTE | CÓDIGO | DESCRIÇÃO | UNID | DATA DA COTAÇÃO | MÉDIA
COT | 3 | TORNEIRA COM ACIONAMENTO HIDROMECÂNICO POR ALAVANCA, FECHAMENTO AUTOMÁTICO SEM INTERVENÇÃO DO USUÁRIO. | un | 2021-01-19 | 835.99
CNPJ |  | NOME DA EMPRESA | CONTATO |  | VALOR R$ UNITÁRIO
77.044.618/0001-88 |  | BALAROTI COMÉRCIO DE MATERIAIS CONST. SA | Site |  | 855.5
63.004.030.0030-20 |  | C & C CASA E CONSTRUCAO LTDA. | Site |  | 835.99
01.438.784/0001-05 |  | LEROY MERLIN COMPANHIA BRASILEIRA DE BRICOLAGEM | Site |  | 829.9
COT | 8 | SINALIZADOR SONORO E VISUAL CONVENCIONAL | un | 2021-03-01 | 55.96
CNPJ |  | NOME DA EMPRESA | CONTATO |  | VALOR R$ UNITÁRIO
46.068.862/0001-57 |  | CIAL SISTEMAS | Site |  | 73
21.576.749/0001-51 |  | ELETRO GUIMARÃES IRMÃOS LTDA | Site |  | 51.31
17.354.683/0001-88 |  | UPPER SEG - AGUILA & SANTOS LTDA | Site |  | 55.96
COT | 18 | MINI RACK 19" X 12U X 570MM | un | 2018-07-24 | 429.8
CNPJ |  | NOME DA EMPRESA | CONTATO |  | VALOR R$ UNITÁRIO
|  | XSPACE | Site |  | 550
|  | ESPAÇO DIGITAL | Site |  | 364.71
|  | CAVUCA | Site |  | 429.8
COT | 20 | VENTILAÇÃO RACK PARA TETO COM 2 VENTILADORES | un | 2021-02-03 | 232.9
CNPJ |  | NOME DA EMPRESA | CONTATO |  | VALOR R$ UNITÁRIO
17.881.413/0001-25 |  | IO REDES | Site |  | 335
12.580.606/0001-22 |  | HD STORE - E-CROWN GROUP COMERCIO DE INFORMATICA E ELETRONICOS LTDA | Site |  | 186.56
57.644.825/0001-66 |  | LOJA MATEL - PARPULOV ELETROELETRONICOS LTDA | Site |  | 232.9
COT | 27 | ABRIGO METÁLICO PARA HIDRANTE DE RECALQUE COR VERMELHA COM INSCRIÇÃO “INCÊNDIO” (40X40X20) | un | 2021-06-25 | 176.52
CNPJ |  | NOME DA EMPRESA | CONTATO |  | VALOR R$ UNITÁRIO
10.490.181/0001-35 |  | MADEIRAMADEIRA COMERCIO ELETRONICO S/A | Site |  | 176.52
38.659.541/0001-07 |  | PENELA DE FERRO FUNDIDO | Site |  | 176.52
08.584.116/0001-27 |  | WEB CONTINENTAL | Site |  | 181.88
COT | 31 | BLOCO AUTÔNOMO DE BALIZAMENTO COM SETA E SEM SETA INSCRIÇÃO "SAÍDA"(25X16 CM) | un | 2021-04-18 | 66.9
CNPJ |  | NOME DA EMPRESA | CONTATO |  | VALOR R$ UNITÁRIO
39.382.397/0001-69 |  | JHS CASA E CONSTRUÇÃO | Site |  | 66.9
23.476.033/0001-08 |  | OBRAMAX ATACADO DE CONSTRUÇÃO | Site |  | 65.79
85.014.793/0001-50 |  | ELETRORASTRO | Site |  | 68.53
COT | 54 | ALARME DE EMERGÊNCIA PARA PCD, COM UMA BOTOEIRA, CONTROLE SEM FIO, PARAFUSOS, BUCHAS E PILHAS | un | 2021-01-22 | 365
CNPJ |  | NOME DA EMPRESA | CONTATO |  | VALOR R$ UNITÁRIO
38.350.339/0001-90 |  | SANITT ASSENTOS SANITARIOS LIMA & REZENDE LTDA | Site |  | 365
34.764.945/0001-00 |  | CERTIVA - ADRIANA ASSUMPCAO COMERCIO DE METAIS SANITARIOS IMPORTACAO E EXPORTACAO EIRELI | Site |  | 349.95
10.490.181/0001-35 |  | MADEIRAMADEIRA COMERCIO ELETRONICO S/A | Site |  | 469.56
COT | 66 | RÉGUA 12 TOMADAS – RACK 19" – 10A | un | 2021-01-22 | 76.1
CNPJ |  | NOME DA EMPRESA | CONTATO |  | VALOR R$ UNITÁRIO
17.155.342/0003-45 |  | LOJA ELETRICA LIMITADA | Site |  | 76.1
|  | NACIONAL RACKS | Site |  | 63.43
|  | PIER TELECOM | Site |  | 80
COT | 97 | CÂMERA DOME IP 1080P HD 1MP 20M 2.8MM | un | 2018-09-18 | 562.99
CNPJ |  | NOME DA EMPRESA | CONTATO |  | VALOR R$ UNITÁRIO
17.354.683/0001-88 |  | UPPER SEG - AGUILA & SANTOS LTDA | Cotação |  | 543.8
|  | INTELMATEC | Cotação |  | 574.88
|  | IMSEG | Cotação |  | 562.99
COT | 133 | ORGANIZADOR DE CABOS 1U, FECHADO, PADRÃO 19", | un | 2021-02-03 | 17.48
CNPJ |  | NOME DA EMPRESA | CONTATO |  | VALOR R$ UNITÁRIO
06.913.480/0015-63 |  | DIMENSIONAL CENTELHA SOLUCOES LTDA | Cotação |  | 17.48
16.605.464/0001-61 |  | ELETROINFOCIA INFORMATICA E ELETRONICOS EIRELI | Cotação |  | 19.9
18.160.884/0001-07 |  | ZNET TELECOM LTDA | Cotação |  | 17
COT | 176 | ELETROCALHA METÁLICA LISA OU PERFURADA ,COM TAMPA, 50X50X3000MM. | m | 2021-09-17 | 18.51
CNPJ |  | NOME DA EMPRESA | CONTATO |  | VALOR R$ UNITÁRIO
17.873.677/0001-37 |  | SODIMAC – R$ 60,90/3 | Cotação |  | 22.3
22.193.309/0001-88 |  | TEKY – R$ 55,55/3 | Cotação |  | 18.5167
23.476.033/0002-99 |  | OBRAMAC – R$ 51,90/3 | Cotação |  | 17.3
COT | 181 | CRUZETA PARA ELETROCALLHA 150X50MM | un | 2018-12-07 | 47.9
CNPJ |  | NOME DA EMPRESA | CONTATO |  | VALOR R$ UNITÁRIO
|  | FERRAMENTAS GERAIS | Cotação |  | 47.9
Cotação
Cotação
COT | 189 | PISO ELEVADO H=7CM, PARA REVESTIMENTO CERÂMICOCOM PAINEIS NAS DIMENSÕES 60X60CM, COMPEDESTAIS FIXOS COM NIVELAMENTO EM 70MM DE ALTURA, PARA ATENDER CARGA CONCENTRADA DE 150KGF E CARGA DISTRIBUIDA DE 1.200KGF/M² | m2 | 2018-12-07 | 140
CNPJ |  | NOME DA EMPRESA | CONTATO |  | VALOR R$ UNITÁRIO
|  | REMASTER | Cotação |  | 140
Cotação
Cotação
COT | 190 | SERVIÇO DE COLAGEM DE PORCELANATO NA MODULAÇÃO DAS PLACAS DE PISO ELEVADO EM FÁBRICA | m2 | 2018-12-07 | 40
CNPJ |  | NOME DA EMPRESA | CONTATO |  | VALOR R$ UNITÁRIO
|  | REMASTER | Cotação |  | 40
Cotação
Cotação
COT | 191 | INSTALAÇÃO DO SISTEMA DE PISO ELEVADO EM OBRA | m2 | 2018-12-07 | 45
CNPJ |  | NOME DA EMPRESA | CONTATO |  | VALOR R$ UNITÁRIO
|  | REMASTER | Cotação |  | 45
Cotação
Cotação
COT | 192 | FRETE DO PISO ELEVADO | m2 | 2018-12-07 | 19.95
CNPJ |  | NOME DA EMPRESA | CONTATO |  | VALOR R$ UNITÁRIO
|  | REMASTER | Cotação |  | 19.95
Cotação
Cotação
COT | 195 | PERFIL “U” NA COR BRANCA PARA ACABAMENTO DO FORRO MINERAL | m | 2018-12-07 | 10
CNPJ |  | NOME DA EMPRESA | CONTATO |  | VALOR R$ UNITÁRIO
|  | ISOSOM | Cotação |  | 10
Cotação
Cotação
COT | 327 | SWITCH GERENCIÁVEL 48 PORTAS GIGABIT ETHERNET POE COM 4 PORTAS MINI-GBIC COMPARTILHADAS | un | 2021-02-03 | 3790.15
CNPJ |  | NOME DA EMPRESA | CONTATO |  | VALOR R$ UNITÁRIO
05.229.845/0001-77 |  | FOURSERV DA TIJUCA COMERCIO E SERVICOS LTDA EIRELI | site |  | 3790.15
12.580.606/0001-22 |  | CNSTORE | site |  | 3273.38
05.570.714/0001-59 |  | KABUM COMERCIO ELETRONICO S.A | site |  | 3804.9
COT | 395 | INTERRUPTOR DIFERENCIAL RESIDUAL (IDR), SENSIBILIDADE DE 300MA – 25A TETRAPOLAR | un | 2021-06-25 | 138.8
CNPJ |  | NOME DA EMPRESA | CONTATO |  | VALOR R$ UNITÁRIO
07.327.325/0001-22 |  | VIEW TECH ENGENHARIA DE AUTOMACAO EIRELI | site |  | 109.2
01.438.784/0001-05 |  | LEROY MERLIN COMPANHIA BRASILEIRA DE BRICOLAGEM | site |  | 194.9
00.565.813/0001-29 |  | ANHANGUERA COMERCIO DE FERRAMENTAS LTDA | site |  | 138.8
COT | 446 | NVR GRAVADOR DIGITAL 16 CANAIS IP ATÉ 8MP 4K ONVIF + 16 CANAIS DE ÁUDIO IPC VIA REDE | un | 2020-02-10 | 1595.89
CNPJ |  | NOME DA EMPRESA | CONTATO |  | VALOR R$ UNITÁRIO
17.354.683/0001-88 |  | UPPER SEG - AGUILA & SANTOS LTDA | Site |  | 1638.9
17.666.002/0001-17 |  | TUDO FORTE - LOJA ESPECIALIZADAS EM SEGURANÇA ELETRÔNICA G.M. OLIVEIRA ELETRÔNICOS E INFORMÁTICA LTDA | Site |  | 1332.77
|  | ZIKO SHOP | Site |  | 1595.89
COT | 447 | SENSOR DE PRESENÇA INFRAVERMELHO PASSIVO COM FIO, ALCANCE 12 M, ÂNGULO 115º DE COBERTURA | un | 2020-02-10 | 30.1
CNPJ |  | NOME DA EMPRESA | CONTATO |  | VALOR R$ UNITÁRIO
|  | CFTV CLUBE | Site |  | 30.08
17.666.002/0001-17 |  | TUDO FORTE - LOJA ESPECIALIZADAS EM SEGURANÇA ELETRÔNICA G.M. OLIVEIRA ELETRÔNICOS E INFORMÁTICA LTDA | Site |  | 34.5
|  | ZIKO SHOP | Site |  | 30.1
COT | 598 | CENTRAL PABX DIGITAL IMPACTA 140 RACK | un | 2021-02-03 | 3474.9
CNPJ |  | NOME DA EMPRESA | CONTATO |  | VALOR R$ UNITÁRIO
17.354.683/0001-88 |  | UPPER SEG - AGUILA & SANTOS LTDA | Site |  | 3267.91
16.605.464/0001-61 |  | ELETROINFOCIA INFORMATICA E ELETRONICOS EIRELI | Site |  | 3875.85
10.661.497/0001-42 |  | ZICOSHOP - DUO COMÉRCIO E DISTRIBUIÇÃO DE ELETRÔNICOS EIRELI | Site |  | 3474.9
COT | 606 | BEBEDOUROS DE ÁGUA REFRIGERADO SUSPENSOS DO CHÃO E COM FORMATO QUE PROPICIE A ACESSIBILIDADE DE PESSOAS COM NECESSIDADES ESPECIAIS. - | un | 2021-02-03 | 2099
CNPJ |  | NOME DA EMPRESA | CONTATO |  | VALOR R$ UNITÁRIO
01.754.239/0018-68 |  | REFRIGERACAO DUFRIO COMERCIO E IMPORTACAO LTDA | Site |  | 1743.06
92.660.406/0001-19 |  | FRIGELAR COMERCIO E INDUSTRIA LTDA | Site |  | 2116.4
10.490.181/0001-35 |  | MADEIRAMADEIRA COMERCIO ELETRONICO S/A | Site |  | 2099
COT | 615 | TANQUE CISTERNA RESERVATÓRIO VERTICAL MODULAR 1000LITROS COM FILTRO | un | 2021-01-19 | 2296
CNPJ |  | NOME DA EMPRESA | CONTATO |  | VALOR R$ UNITÁRIO
04.452.774/0001-04 |  | TECNOTRI INDUSTRIA DE PLASTICOS LTDA | Site |  | 2296
22.245.660/0001-75 |  | ECOSUSTENTÁVEL - DANILO BARCA CARRARA MATERIAIS HIDRAULICOS | Site |  | 1877.33
26.662.514/0001-04 |  | ECOSOLIS SOLUCOES EM ENERGIA SOLAR E EFICIENCIA ENERGETICA LTDA | Site |  | 2474.5
COT | 814 | TALA DE EMENDA RETA 50MM | un | 2021-03-15 | 1.19
CNPJ |  | NOME DA EMPRESA | CONTATO |  | VALOR R$ UNITÁRIO
56.840.051/0001-86 |  | GIMAWA | site |  | 1.04
23.476.033/0002-99 |  | OBRAMAX ATACADO DE CONSTRUCAO | site |  | 1.19
85.014.793/0001-50 |  | ELETRORASTRO COMERCIO DE MATERIAL ELETRICO LTDA | site |  | 1.82
COT | 904 | CURVA 45º HORIZONTAL PARA ELETROCALHA PERFURADA DE FE. G.F. DIM. #200X100MM | m | 2020-03-20 | 85.99
CNPJ |  | NOME DA EMPRESA | CONTATO |  | VALOR R$ UNITÁRIO
00.776.574/0006-60 |  | AMERICANAS - http://www.americanas.com.br | Cotação |  | 85.99
Cotação
Cotação
COT | 905 | CURVA 90º DE INVERSÃO VERTICAL PERFURADA PARA ELETROCALHA DE FE. G.E., DIM. #100X100MM | un | 2021-08-15 | 66.17
CNPJ |  | NOME DA EMPRESA | CONTATO |  | VALOR R$ UNITÁRIO
00.565.813/0001-29 |  | ANHANGUERA COMERCIO DE FERRAMENTAS LTDA | Site |  | 78
05.047.273/0002-96 |  | ELETRONOR | Cotação |  | 53.5
04.123.471/0001-48 |  | COMEL COMERCIO DE MATERIAIS ELETRICOS E HIDRAULICOS LTDA | Site |  | 66.17
COT | 911 | TÊ VERTICAL PERFURADA PARA ELETROCALHA DE FE. G.E., DIM. #200X100MM | un | 2020-03-20 | 101.99
CNPJ |  | NOME DA EMPRESA | CONTATO |  | VALOR R$ UNITÁRIO
|  | MERCADO LIVRE - https://mercadolivre.com.br/ | Cotação |  | 101.99
Cotação
Cotação
COT | 912 | CRUZETA HORIZONTAL PERFURADA PARA ELETROCALHA DE FE. G.E., DIM. #200X100MM | un | 2020-03-20 | 101.99
CNPJ |  | NOME DA EMPRESA | CONTATO |  | VALOR R$ UNITÁRIO
|  | MERCADO LIVRE - https://mercadolivre.com.br/ | Cotação |  | 101.99
Cotação
Cotação
COT | 1021 | LUMINÁRIA SOBREPOR, LED 24W 2400LM EFICÁCIA 100LM/W .TEMPERATURA DE COR 4000K. VIDA UTIL 15.000HS. 220V. COMPLETA | un | 2021-02-03 | 121.35
CNPJ |  | NOME DA EMPRESA | CONTATO |  | VALOR R$ UNITÁRIO
82.592.304/0001-50 |  | GLOBOSUL SERVICE GROUP LTDA (item atualizado pelo CUB – nov/19 para jan/21 – acréscimo de 9,39%) | Cotação |  | 135.6454
06.369.291/0001-76 |  | OPTILUZ LTDA (item atualizado pelo CUB – nov/19 para jan/21 – acréscimo de 9,39%) | Cotação |  | 90.6855
10.434.457/0001-68 |  | BLIGHT - AVP ILUMINACAO LTDA | Cotação |  | 121.35
COT | 1063 | BARRAS DE APOIO, COM COMPRIMENTO DE 40 CM | un | 2021-01-21 | 139.8
CNPJ |  | NOME DA EMPRESA | CONTATO |  | VALOR R$ UNITÁRIO
77.044.618/0001-88 |  | BALAROTI COMÉRCIO DE MATERIAIS CONST. SA | Site |  | 139.8
10.230.480/0023-46 |  | FERREIRA COSTA & CIA LTDA | Site |  | 149
75.117.259/0001-16 |  | SECOL COMERCIO DE MATERIAIS PARA CONSTRUCAO LTDA | Site |  | 129.27
COT | 1067 | RÉGUA DE TOMADAS 10 TOMADAS 2P+T, 10A - 1U | un | 2021-01-21 | 92.99
CNPJ |  | NOME DA EMPRESA | CONTATO |  | VALOR R$ UNITÁRIO
26.177.524/0001-46 |  | JCCABOS COMERCIO DE CABOS E ELETRONICOS EIRELI ­ ME | Site |  | 99
09.260.566/0001-27 |  | ION CABOS – CABOS E CONEXÕES LTDA – ME | Site |  | 92.99
50.970.342/0001-02 |  | DUTRA MÁQUINAS COMERCIAL E TÉCNICA LTDA | Site |  | 60.9
COT | 1074 | JUNÇÃO (EMENDA) EM 100X50MM ELETROCALHA | un | 2021-01-21 | 2.79
CNPJ |  | NOME DA EMPRESA | CONTATO |  | VALOR R$ UNITÁRIO
15.251.990/0001-08 |  | LUXTIL COMERCIO DE MATERIAIS ELETRICOS EIRELI | Site |  | 2.63
06.913.480/0015-63 |  | DIMENSIONAL CENTELHA SOLUCOES LTDA | Site |  | 2.79
22.193.309/0001-88 |  | TEKY INTERMEDIAÇÃO DE NEGÓCIOS EM SUPRIMENTOS EMPRESARIAS LTDA | Site |  | 3.56
COT | 1077 | EMENDA INTERNA PARA ELETROCALHA PERFURADA ALTURA DE 100MM CHAPA #20 | un | 2021-01-21 | 3.9
CNPJ |  | NOME DA EMPRESA | CONTATO |  | VALOR R$ UNITÁRIO
33.779.899/0001-41 |  | INFRA ELETROCALHA - SLED COMERCIO DE MATERIAIS ELETRICOS - EIRELI. | Site |  | 3.5
49.474.398/0008-63 |  | SANTIL COMERCIAL ELETRICA EIRELI | Site |  | 3.9
04.123.471/0001-48 |  | COMEL COMERCIO DE MATERIAIS ELETRICOS E HIDRAULICOS LTDA | Site |  | 5.09
COT | 1078 | TÊ PARA ELETROCALHA, DIMENSÃO: 100X50MM | un | 2021-01-21 | 31.6
CNPJ |  | NOME DA EMPRESA | CONTATO |  | VALOR R$ UNITÁRIO
49.474.398/0008-63 |  | SANTIL COMERCIAL ELETRICA EIRELI | Site |  | 31.6
95.767.943/0001-50 |  | COMERCIAL STECANELA DE MATERIAIS ELETRICOS LTDA | Site |  | 28.82
43.486.604/0001-00 |  | ELECON INDUSTRIA E COMÉRCIO LTDA | Site |  | 46.94
COT | 1081 | EMENDA INTERNA PARA ELETROCALHA PERFURADA ALTURA DE 100MM CHAPA #20 100X50MM | un | 2021-03-30 | 4.38
CNPJ |  | NOME DA EMPRESA | CONTATO |  | VALOR R$ UNITÁRIO
47.674.429/0005-51 |  | ANDRA MATERIAIS ELÉTRICOS | Site |  | 4.38
95.767.943/0001-50 |  | COMERCIAL STECANELA DE MATERIAIS ELETRICOS LTDA | Site |  | 6.17
49.474.398/0008-63 |  | SANTIL COMERCIAL ELETRICA EIRELI | Site |  | 4
COT | 1083 | CALHA/ RÉGUA 19" ABS C/ 4 TOMADAS 10A NBR | un | 2021-03-30 | 29
CNPJ |  | NOME DA EMPRESA | CONTATO |  | VALOR R$ UNITÁRIO
26.177.524/0001-46 |  | JCCABOS COMERCIO DE CABOS E ELETRONICOS EIRELI ­ ME | Site |  | 29
35.809.819/0001-89 |  | MULT COMERCIAL LTDA | Site |  | 31.8
09.260.566/0001-27 |  | ION CABOS - CABOS E CONEXOES LTDA | Site |  | 27
COT | 1084 | BANDEJA FIXA 19" X 400MM, PRETA | un | 2021-03-30 | 51.21
CNPJ |  | NOME DA EMPRESA | CONTATO |  | VALOR R$ UNITÁRIO
17.354.683/0001-88 |  | UPPER SEG - AGUILA & SANTOS LTDA | Site |  | 51.21
13.393.011/0001-20 |  | ITCOMTECH - IT SOLUTECH COMÉRCIO E IMPORTAÇÃO LTDA | Site |  | 49.85
07.709.614/0001-96 |  | UNICASERV- COMERCIO, DISTRIBUICAO, IMPORTACAO E EXPORTACAO LTDA | Site |  | 61.9
COT | 1091 | RACK 19” X 44U X 570MM | un | 2021-03-30 | 2250.15
CNPJ |  | NOME DA EMPRESA | CONTATO |  | VALOR R$ UNITÁRIO
18.160.884/0001-07 |  | ZNET TELECOM LTDA | Site |  | 1575
33.522.589/0001-47 |  | WBX RACKS | Site |  | 2304.15
33.546.087/0001-56 |  | RACK SÃO PAULO – RSP | Site |  | 2250.15
COT | 1092 | NOBREAK 1500VA | un | 2021-04-02 | 990
CNPJ |  | NOME DA EMPRESA | CONTATO |  | VALOR R$ UNITÁRIO
05.570.714/0001-59 |  | KABUM COMERCIO ELETRONICO S.A | Site |  | 1058.71
11.460.004/0001-79 |  | BZ TECH AUTOMACAO COMERCIAL LTDA | Site |  | 990
39.040.597/0001-33 |  | ATERA INFORMATICA | Site |  | 973.68
COT | 1093 | BARRA CHATA DE ALUMÍNIO 70MM2 | m | 2021-01-21 | 12.46
CNPJ |  | NOME DA EMPRESA | CONTATO |  | VALOR R$ UNITÁRIO
10.230.480/0023-46 |  | FERREIRA COSTA & CIA LTDA (55,00 – 3M) | Site |  | 18.3333
12.982.965/0001-06 |  | CASA DO SERRALHEIRO (37,40 – 3M) | Site |  | 12.4667
51.225.522/0001-22 |  | ALADIM COMERCIO DE FERRO E METAIS LTDA (30,51 – 3M) | Site |  | 10.17
COT | 1094 | CABO BLINDADO ISOLAMENTO ANTI-CHAMA 750V, 2X,075MM² | m | 2021-01-21 | 5.39
CNPJ |  | NOME DA EMPRESA | CONTATO |  | VALOR R$ UNITÁRIO
15.746.477/0001-98 |  | DKW COMERCIO E DISTRIBUIDORA DE PRODUTOS ELETRONICOS LTDA– R$ 619,90 – 100M | Site |  | 6.2
08.677.036/0001-16 |  | CONNECTPARTS COMERCIO DE PECAS E ACESSORIOS AUTOMOTORES S/A – BOBINA 100M – R$ 539 | Site |  | 5.39
17.354.683/0001-88 |  | UPPER SEG - AGUILA & SANTOS LTDA – bobina 100m – R$ 302,96 | Site |  | 3.0296
COT | 1098 | TÊ HORIZONTAL PERFURADA PARA ELETROCALHA DE FE. G.E., DIM. #150X50MM | un | 2021-01-21 | 29
CNPJ |  | NOME DA EMPRESA | CONTATO |  | VALOR R$ UNITÁRIO
33.779.899/0001-41 |  | INFRA ELETROCALHA - SLED COMERCIO DE MATERIAIS ELETRICOS - EIRELI. | Site |  | 29
49.474.398/0008-63 |  | SANTIL COMERCIAL ELETRICA EIRELI | Site |  | 37.5
56.840.051/0001-86 |  | GIMAWA COMERCIAL LTDA | Site |  | 27.52
COT | 1120 | TAMPA DE PRESSÃO 100MM | m | 2021-01-05 | 28.5
CNPJ |  | NOME DA EMPRESA | CONTATO |  | VALOR R$ UNITÁRIO
49.474.398/0008-63 |  | SANTIL COMERCIAL ELETRICA EIRELI | Site |  | 28.5
10.709.854/0001-03 |  | RH Materiais Eletricos LTDA | Site |  | 21.31
23.476.033/0002-99 |  | OBRAMAX ATACADO DE CONSTRUCAO | Site |  | 29.9
COT | 1134 | SUPORTE VERTICAL #200X100MM | un | 2021-02-24 | 8.8
CNPJ |  | NOME DA EMPRESA | CONTATO |  | VALOR R$ UNITÁRIO
47.674.429/0005-51 |  | ANDRA MATERIAIS ELÉTRICOS | Cotação |  | 8.76
95.767.943/0001-50 |  | COMERCIAL STECANELA DE MATERIAIS ELETRICOS LTDA | Cotação |  | 8.8918
49.474.398/0008-63 |  | SANTIL COMERCIAL ELETRICA EIRELI | Cotação |  | 8.8
COT | 1136 | PARAFUSO E PORCA GAIOLA M5 METÁLICA | un | 2021-02-24 | 0.6
CNPJ |  | NOME DA EMPRESA | CONTATO |  | VALOR R$ UNITÁRIO
57.644.825/0001-66 |  | LOJA MATEL - PARPULOV ELETROELETRONICOS LTDA | Cotação |  | 0.6
07.709.614/0001-96 |  | UNICASERV- COMERCIO, DISTRIBUICAO, IMPORTACAO E EXPORTACAO LTDA | Cotação |  | 0.5
20.884.009/0001-10 |  | SERVETEC SOLUCOES REPAROS E REFORMAS DE EDIFICACOES LTDA | Cotação |  | 0.9
COT | 1139 | SUPORTE VERTICAL PARA ELETROCALHA, DIMENSÃO: 100X50MM | un | 2021-02-25 | 5.98
CNPJ |  | NOME DA EMPRESA | CONTATO |  | VALOR R$ UNITÁRIO
17.155.342/0003-45 |  | LOJA ELETRICA LIMITADA | Cotação |  | 9.68
22.193.309/0001-88 |  | TEKY INTERMEDIAÇÃO DE NEGÓCIOS EM SUPRIMENTOS EMPRESARIAS LTDA | Cotação |  | 5.98
49.474.398/0008-63 |  | SANTIL COMERCIAL ELETRICA EIRELI | Cotação |  | 4.4
COT | 1167 | TORNEIRA CROMADA DE PAREDE PARA LAVATORIO TEMPORIZADA PRESSAO BICA BAIXA | m | 2021-05-28 | 572.27
CNPJ |  | NOME DA EMPRESA | CONTATO |  | VALOR R$ UNITÁRIO
77.044.618/0001-88 |  | BALAROTI COMÉRCIO DE MATERIAIS DE CONSTRUÇÃO SA | Site |  | 572.27
75.400.218/0027-71 |  | CASSOL MATERIAIS DE CONSTRUÇÕES LTDA | Site |  | 549.9
50.223.692/0004-58 |  | PADOVANI & PADOVANI LTDA | Site |  | 614.9
COT | 1168 | BICICLETÁRIO VERTICAL COM ESPAÇO PARA 02 BICICLETAS | m | 2021-05-28 | 115
CNPJ |  | NOME DA EMPRESA | CONTATO |  | VALOR R$ UNITÁRIO
085.755.109-40 |  | DIMETALLI UTILIDADES | Site |  | 100
21.830.336/0001-51 |  | MOP BICICLETAS LTDA | Site |  | 159
10.490.181/0001-35 |  | MADEIRAMADEIRA COMERCIO ELETRONICO S/A | Site |  | 115
COT | 1176 | VISOR PLUMBÍFERO PARA SALA DE RAIO-X / MULTILAMINADO, CAIXILHO E AÇO BLINDADO INTERNAMENTE (50X30)CM | m | 2021-06-01 | 1999
CNPJ |  | NOME DA EMPRESA | CONTATO |  | VALOR R$ UNITÁRIO
04.074.444/0001-22 |  | GRUPO GRX | Site |  | 1999
34.136.566/0001-67 |  | SP RADIOLOGIA | Site |  | 4397
00.776.574/0006-60 |  | AMERICANAS – 70X100 cm = R$ 4.676,00 = R$ 6.680,00/m² | Site |  | 1002
COT | 1179 | BANCADA/TAMPO ACO INOX (AISI 304),COM CUBA CONVENCIONAL E CUBA EXPURGO | m | 2021-06-01 | 6264
CNPJ |  | NOME DA EMPRESA | CONTATO |  | VALOR R$ UNITÁRIO
32.031.604/0001-91 |  | INOVA INOX | Site |  | 4750
82.639.436/0001-90 |  | BLUMINOX | Site |  | 6264
16.751.386/0001-03 |  | SOLUÇÃO AÇO | Site |  | 6720
COT | 1233 | Conjunto composto por uma mesa quadrada de concreto armado fck 20 mpa, nas dimensões 0,80m altura x 0,90m largura e comprimento. O conjunto deverá ter quatro banquetas individuais quadradas em concreto armado fck 20 mpa, 0,30 x 0,30m com 0,45m altura. | UN | 2021-09-13 | 1072.5
CNPJ |  | NOME DA EMPRESA | CONTATO |  | VALOR R$ UNITÁRIO
78.885.548/0001-53 |  | KF ARTEFATOS | Site |  | 870
29.183.106/0001-50 |  | STS ARTEFATOS DE CIMENTO | Site |  | 1275
Site
COT | 1234 | Playground Com 02 Plataformas Medindo 1,06 X 1,06m, Com Cobertura Em Polietileno Rotomoldado; 01 Plataformas Medindo 1,06 X 1,06m, Sem Cobertura; 01 Escada 7 Degraus; 01 Rampa De Cordas; 01 Tubo De Ligação Curvo 90º; 01 Passarela Positiva; 01 Escorregador Padrão 2,70m, Com Portal De Segurança Em Polietileno; 01 Escorregador Ondulado Simples 2,50m, Com Portal De Segurança Em Polietileno; 01 Tobogã Com Seção De Saída; 03 Cercas De Proteção Em Polietileno – Fornecimento E Instalação | UN | 2021-09-13 | 23000
CNPJ |  | NOME DA EMPRESA | CONTATO |  | VALOR R$ UNITÁRIO
02.448.442/0001-20 |  | BRUBRINQ PLAYGROUDS | Site |  | 23350
82.261.041/0001-04 |  | PARQUEVARAL | Site |  | 23000
86.857.174/0001-90 |  | JOY BRINQUEDOS | Site |  | 21400
COT | 1235 | Lixeira 70cm, 94 litros em madeira | UN | 2021-09-13 | 549
CNPJ |  | NOME DA EMPRESA | CONTATO |  | VALOR R$ UNITÁRIO
25.369.020/0001-65 |  | ACRILOJA | Site |  | 549
27.704.257/0001-80 |  | LAZER E CASA | Site |  | 579.57
10.490.181/0001-35 |  | MADEIRAMADEIRA COMERCIO ELETRONICO S/A | Site |  | 544.9
COT | 1255 | Paver Intertravado Drenante 10x20x6, cor natural | m2 | 2021-11-01 | 45.7
CNPJ |  | NOME DA EMPRESA | CONTATO |  | VALOR R$ UNITÁRIO
01.640.338/0001-70 |  | Bloco Fantinato | Site |  | 45.7
Site
Site
COT | 1256 | Paver Intertravado Drenante 10x20x6, cor natural | m2 | 2021-11-01 | 52.68
CNPJ |  | NOME DA EMPRESA | CONTATO |  | VALOR R$ UNITÁRIO
01.640.338/0001-70 |  | Bloco Fantinato | Site |  | 52.68
Site
Site
COT | 1263 | Fornecimento e Instalação do Sistema de Climatização, Exaustão e Renovação para as novas Instalações. Fornecimento e instalações de 06 Condensadoras VRF, 78 Evaporadoras tipo “Cassete” 27 ventiladores para renovação de ar, interligações, acessórios, tubulações, caixas filtrantes, dutos, venezianas para tomadas de ar, etc. | un | 2021-11-09 | 1464500
CNPJ |  | NOME DA EMPRESA | CONTATO |  | VALOR R$ UNITÁRIO
19.043.304/0001-6 |  | IMPAR CLIMATIZAÇÃO E SISTEMAS LTDA | Site |  | 1464500
Site
Site

## Separatriz 8
BDI

## bdi
PREFEITURA MUNICIPAL DE XANXERÊ
CENTRO INTEGRADO DE SAÚDE XANXERÊ
Rua Pedro Bortoluzzi, s/nº, Xanxerê/SC
COMPOSIÇÃO DA PARCELA DE BDI (BONIFICAÇÃO E DESPESAS INDIRETAS) PARA CUSTOS UNITÁRIOS DE SERVIÇOS
BDI – CONSTRUÇÃO
ITENS RELATIVOS A ADMINISTRAÇÃO DA OBRA |  | %SOBRE CD | LIMITES DE PREENCHIMENTO
AC – Administração Central |  | 3%
DF – Despesas Financeiras |  | 1% | ADMINISTRAÇÃO | Mín(%) | Méd.(%) | Máx(%)
R – Riscos |  | 1.27% | Administração Central | 3% | 3% | 5.5%
SG – Seguro e Garantia |  | 1.39% | Seguro e Garantia | 0.8% | 0.8% | 1%
| Sub-Total 1 | 6.66% | Risco | 0.97% | 1% | 1.27%
LUCRO |  |  | Despesas Financeiras | 0.59% | 0.6% | 1.39%
L – Lucro / Remuneração |  | 8.96%
| Sub-total 2 | 8.96% | LUCRO | Mín(%) | Méd.(%) | Máx(%)
TRIBUTOS |  |  | Lucro | 6.16% | 6.5% | 8.96%
ISS |  | 3.33%
PIS |  | 0.65% | TRIBUTOS | Mín(%) | Méd.(%) | Máx(%)
COFINS |  | 3% | ISS | 2% | 2% | 5%
CPRB – Contribuição Previdenciária sobre a receita bruta |  | 0% | PIS | 0.65% | 0.65% | 0.65%
| Sub-total 3 | 6.98% | Cofins | 3% | 3% | 3%
CÁLCULO DO VALOR DE BDI |  |  | CPRB | 0% | 4.5% | 4.5%
De acordo com a equação:
**Valores de ISS variáveis de acordo com a legislação do município. De acordo com a Lei Municipal Nº. 7056/77 em Belém/PA para este tipo de obra deve-se adotar 5%.
VALOR TOTAL BDI |  | 25% | -2475%
BDI – DIFERENCIADO

## Separatriz 9
PLANILHA DE QUANTIDADES

## quantidades
PLANILHA ORÇAMENTÁRIA
PREFEITURA MUNICIPAL DE XANXERÊ
CENTRO INTEGRADO DE SAÚDE XANXERÊ |  |  | BDI 1 | [5 empty] | 25%
Rua Pedro Bortoluzzi, s/nº, Xanxerê/SC
ITEM Nº | DESCRIÇÃO DO SERVIÇO | UN. | BDI | QUANT. | CUSTO UNITÁRIO | PREÇO UNITÁRIO | PREÇO TOTAL | % ITEM | % TOTAL
CENTRO INTEGRADO DE SAÚDE XANXERÊ
1 | CONSTRUÇÃO
1.1 | SERVIÇOS INICIAIS
1.1.1 | Placa de obra em chapa de aco galvanizado | m² | BDI 1 | 8
1.1.2 | Tapume com compensado de madeira. Af_05/2018 | m2 | BDI 1 | 264
1.1.3 | Locacao convencional de obra, utilizando gabarito de tábuas corridas pontaletadas a cada 2,00m - 2 utilizações. Af_10/2018 | m | BDI 1 | 450
1.1.4 | Locacao de container 2,30 x 6,00 m, alt. 2,50 m, com 1 sanitario, para escritorio, completo, sem divisorias internas | mes | BDI 1 | 12
1.1.5 | Locacao de container 2,30 x 6,00 m, alt. 2,50 m, para refeitório, sem divisorias internas e sem sanitario | mes | BDI 1 | 12
1.1.6 | Locacao de container 2,30 x 6,00 m, alt. 2,50 m, para sanitario, com 4 bacias, 8 chuveiros,1 lavatorio e 1 mictorio | mes | BDI 1 | 12
1.1.7 | Execução de depósito em canteiro de obra em chapa de madeira compensada, não incluso mobiliário. Af_04/2016 | m2 | BDI 1 | 15
Total serviços iniciais
1.2 | ESTRUTURAL
1.2.1 | EDIFICAÇÃO PRINCIPAL
1.2.1.1 | MOVIMENTAÇÃO DE TERRA
1.2.1.1.1 | Escavação mecanizada para viga baldrame com mini-escavadeira (incluindo escavação para colocação de fôrmas). Af_06/2017 | m3 | BDI 1 | 768.3
1.2.1.1.2 | Reaterro manual de valas com compactação mecanizada. Af_04/2016 | m3 | BDI 1 | 855.3
Total do item
1.2.1.2 | FUNDAÇÃO
1.2.1.2.1 | Corte e dobra de aço ca-50, diâmetro de 6,3 mm, utilizado em estruturas diversas, exceto lajes. Af_12/2015 | kg | BDI 1 | 1235
1.2.1.2.2 | Corte e dobra de aço ca-50, diâmetro de 16,0 mm, utilizado em estruturas diversas, exceto lajes. Af_12/2015 | kg | BDI 1 | 13026
1.2.1.2.3 | Estaca raiz, diâmetro de 25 cm, comprimento de 21 a 30 m, sem presença de rocha, com argamassa Fck20Mpa e sem armadura | m | BDI 1 | 261
1.2.1.2.4 | Estaca raiz, diâmetro de 31 cm, comprimento de 21 a 30 m, sem presença de rocha, com argamassa Fck20Mpa e sem armadura | m | BDI 1 | 486
1.2.1.2.5 | Estaca raiz, diâmetro de 41 cm, comprimento de 21 a 30 m, sem presença de rocha, com argamassa Fck20Mpa e sem armadura | m | BDI 1 | 639
1.2.1.2.6 | Arrasamento mecanico de estaca de concreto armado, diametros de até 40 cm. Af_05/2021 | un | BDI 1 | 156
1.2.1.2.7 | Custo de mobilização e desmobilização do equipamento para estaca helice e estaca Raiz | un | BDI 1 | 1
Total do item
1.2.1.3 | INFRAESTRUTURA
1.2.1.3.1 | Armação de bloco, viga baldrame e sapata utilizando aço ca-60 de 5 mm - montagem. Af_06/2017 | kg | BDI 1 | 1189
1.2.1.3.2 | Armação de bloco, viga baldrame ou sapata utilizando aço ca-50 de 6,3 mm - montagem. Af_06/2017 | kg | BDI 1 | 214
1.2.1.3.3 | Armação de bloco, viga baldrame ou sapata utilizando aço ca-50 de 8 mm - montagem. Af_06/2017 | kg | BDI 1 | 250
1.2.1.3.4 | Armação de bloco, viga baldrame ou sapata utilizando aço ca-50 de 10 mm - montagem. Af_06/2017 | kg | BDI 1 | 1760
1.2.1.3.5 | Armação de bloco, viga baldrame ou sapata utilizando aço ca-50 de 12,5 mm - montagem. Af_06/2017 | kg | BDI 1 | 4206
1.2.1.3.6 | Armação de bloco, viga baldrame ou sapata utilizando aço ca-50 de 16 mm - montagem. Af_06/2017 | kg | BDI 1 | 2786
1.2.1.3.7 | Armação de bloco, viga baldrame ou sapata utilizando aço ca-50 de 20 mm - montagem. Af_06/2017 | kg | BDI 1 | 4666
1.2.1.3.8 | Armação de bloco, viga baldrame ou sapata utilizando aço ca-50 de 25 mm - montagem. Af_06/2017 | kg | BDI 1 | 1432
1.2.1.3.9 | Armação de laje de uma estrutura convencional de concreto armado em uma edificação térrea ou sobrado utilizando aço ca-60 de 5,0 mm - montagem. Af_12/2015 | kg | BDI 1 | 435
1.2.1.3.10 | Armação de laje de uma estrutura convencional de concreto armado em uma edificação térrea ou sobrado utilizando aço ca-50 de 6,3 mm - montagem. Af_12/2015 | kg | BDI 1 | 7260
1.2.1.3.11 | Armação de laje de uma estrutura convencional de concreto armado em uma edificação térrea ou sobrado utilizando aço ca-50 de 8,0 mm - montagem. Af_12/2015 | kg | BDI 1 | 108
1.2.1.3.12 | Armação de pilar ou viga de uma estrutura convencional de concreto armado em uma edificação térrea ou sobrado utilizando aço ca-60 de 5,0 mm - montagem. Af_12/2015 | kg | BDI 1 | 688
1.2.1.3.13 | Armação de pilar ou viga de uma estrutura convencional de concreto armado em uma edificação térrea ou sobrado utilizando aço ca-50 de 6,3 mm - montagem. Af_12/2015 | kg | BDI 1 | 36
1.2.1.3.14 | Armação de pilar ou viga de uma estrutura convencional de concreto armado em uma edificação térrea ou sobrado utilizando aço ca-50 de 10,0 mm - montagem. Af_12/2015 | kg | BDI 1 | 704
1.2.1.3.15 | Armação de pilar ou viga de uma estrutura convencional de concreto armado em uma edificação térrea ou sobrado utilizando aço ca-50 de 12,5 mm - montagem. Af_12/2015 | kg | BDI 1 | 1126
1.2.1.3.16 | Armação de pilar ou viga de uma estrutura convencional de concreto armado em uma edificação térrea ou sobrado utilizando aço ca-50 de 16,0 mm - montagem. Af_12/2015 | kg | BDI 1 | 758
1.2.1.3.17 | Armação de pilar ou viga de uma estrutura convencional de concreto armado em uma edificação térrea ou sobrado utilizando aço ca-50 de 20,0 mm - montagem. Af_12/2015 | kg | BDI 1 | 1052
1.2.1.3.18 | Montagem e desmontagem de fôrma de pilares retangulares e estruturas similares, pé-direito duplo, em chapa de madeira compensada resinada, 4 utilizações. Af_09/2020 | m2 | BDI 1 | 1468.1
1.2.1.3.19 | Lastro de concreto magro, aplicado em blocos de coroamento ou sapatas. Af_08/2017 | m3 | BDI 1 | 14.1
1.2.1.3.20 | Concreto fck = 30mpa, traço 1:2,1:2,5 (em massa seca de cimento/ areia média/ brita 1) - preparo mecânico com betoneira 600 l. Af_05/2021 | m3 | BDI 1 | 370.3
1.2.1.3.21 | Lançamento com uso de bomba, adensamento e acabamento de concreto em estruturas. Af_12/2015 | m3 | BDI 1 | 370.3
Total do item
1.2.1.4 | SUPRAESTRUTURA
1.2.1.4.1 | Armação de pilar ou viga de uma estrutura convencional de concreto armado em uma edificação térrea ou sobrado utilizando aço ca-60 de 5,0 mm - montagem. Af_12/2015 | kg | BDI 1 | 4827
1.2.1.4.2 | Armação de pilar ou viga de uma estrutura convencional de concreto armado em uma edificação térrea ou sobrado utilizando aço ca-50 de 6,3 mm - montagem. Af_12/2015 | kg | BDI 1 | 1533
1.2.1.4.3 | Armação de pilar ou viga de uma estrutura convencional de concreto armado em uma edificação térrea ou sobrado utilizando aço ca-50 de 8,0 mm - montagem. Af_12/2015 | kg | BDI 1 | 4348
1.2.1.4.4 | Armação de pilar ou viga de uma estrutura convencional de concreto armado em uma edificação térrea ou sobrado utilizando aço ca-50 de 10,0 mm - montagem. Af_12/2015 | kg | BDI 1 | 6271
1.2.1.4.5 | Armação de pilar ou viga de uma estrutura convencional de concreto armado em uma edificação térrea ou sobrado utilizando aço ca-50 de 12,5 mm - montagem. Af_12/2015 | kg | BDI 1 | 6387
1.2.1.4.6 | Armação de pilar ou viga de uma estrutura convencional de concreto armado em uma edificação térrea ou sobrado utilizando aço ca-50 de 16,0 mm - montagem. Af_12/2015 | kg | BDI 1 | 5293
1.2.1.4.7 | Armação de pilar ou viga de uma estrutura convencional de concreto armado em uma edificação térrea ou sobrado utilizando aço ca-50 de 20,0 mm - montagem. Af_12/2015 | kg | BDI 1 | 4499
1.2.1.4.8 | Armação de pilar ou viga de uma estrutura convencional de concreto armado em uma edificação térrea ou sobrado utilizando aço ca-50 de 25,0 mm - montagem. Af_12/2015 | kg | BDI 1 | 2925
1.2.1.4.9 | Armação de laje de uma estrutura convencional de concreto armado em uma edificação térrea ou sobrado utilizando aço ca-60 de 5,0 mm - montagem. Af_12/2015 | kg | BDI 1 | 357
1.2.1.4.10 | Armação de laje de uma estrutura convencional de concreto armado em uma edificação térrea ou sobrado utilizando aço ca-50 de 6,3 mm - montagem. Af_12/2015 | kg | BDI 1 | 416
1.2.1.4.11 | Armação de laje de uma estrutura convencional de concreto armado em uma edificação térrea ou sobrado utilizando aço ca-50 de 8,0 mm - montagem. Af_12/2015 | kg | BDI 1 | 5308
1.2.1.4.12 | Armação de laje de uma estrutura convencional de concreto armado em uma edificação térrea ou sobrado utilizando aço ca-50 de 10,0 mm - montagem. Af_12/2015 | kg | BDI 1 | 12317
1.2.1.4.13 | Armação de laje de uma estrutura convencional de concreto armado em uma edificação térrea ou sobrado utilizando aço ca-50 de 12,5 mm - montagem. Af_12/2015 | kg | BDI 1 | 9096
1.2.1.4.14 | Armação de laje de uma estrutura convencional de concreto armado em uma edificação térrea ou sobrado utilizando aço ca-50 de 16,0 mm - montagem. Af_12/2015 | kg | BDI 1 | 11182
1.2.1.4.15 | Armação de laje de uma estrutura convencional de concreto armado em uma edificação térrea ou sobrado utilizando aço ca-50 de 20,0 mm - montagem. Af_12/2015 | kg | BDI 1 | 3220
1.2.1.4.16 | Armação utilizando aço ca-25 de 25,0 mm - montagem. Af_12/2015 | kg | BDI 1 | 583
1.2.1.4.17 | Montagem e desmontagem de fôrma de viga, escoramento com garfo de madeira, pé-direito simples, em chapa de madeira resinada, 4 utilizações. Af_09/2020 | m2 | BDI 1 | 3484.2
1.2.1.4.18 | Armação do sistema de paredes de concreto, executada em paredes de edificações térreas ou de múltiplos pavimentos, tela q-92. Af_06/2019 | kg | BDI 1 | 6076
1.2.1.4.19 | Armação para execução de radier, piso de concreto ou laje sobre solo, com uso de tela q-283. Af_09/2021 | kg | BDI 1 | 1708
1.2.1.4.20 | Concreto fck = 30mpa, traço 1:2,1:2,5 (em massa seca de cimento/ areia média/ brita 1) - preparo mecânico com betoneira 600 l. Af_05/2021 | m3 | BDI 1 | 1025.6
1.2.1.4.21 | Lançamento com uso de bomba, adensamento e acabamento de concreto em estruturas. Af_12/2015 | m3 | BDI 1 | 1025.6
Total do item
Total edificação principal
1.2.2 | CISTERNA
1.2.2.1 | MOVIMENTAÇÃO DE TERRA
1.2.2.1.1 | Escavação mecanizada para viga baldrame com mini-escavadeira (incluindo escavação para colocação de fôrmas). Af_06/2017 | m3 | BDI 1 | 44.1
1.2.2.1.2 | Reaterro manual de valas com compactação mecanizada. Af_04/2016 | m3 | BDI 1 | 51.2
Total do item
1.2.2.2 | INFRAESTRUTURA
1.2.2.2.1 | Estaca raiz, diâmetro de 25 cm, comprimento de 21 a 30 m, sem presença de rocha, com argamassa Fck20Mpa e sem armadura | m | BDI 1 | 60
1.2.2.2.2 | Arrasamento mecanico de estaca de concreto armado, diametros de até 40 cm. Af_05/2021 | un | BDI 1 | 8
1.2.2.2.3 | Armação de bloco, viga baldrame e sapata utilizando aço ca-60 de 5 mm - montagem. Af_06/2017 | kg | BDI 1 | 13
1.2.2.2.4 | Armação de bloco, viga baldrame ou sapata utilizando aço ca-50 de 6,3 mm - montagem. Af_06/2017 | kg | BDI 1 | 55
1.2.2.2.5 | Armação de bloco, viga baldrame ou sapata utilizando aço ca-50 de 8 mm - montagem. Af_06/2017 | kg | BDI 1 | 17
1.2.2.2.6 | Armação de bloco, viga baldrame ou sapata utilizando aço ca-50 de 10 mm - montagem. Af_06/2017 | kg | BDI 1 | 32
1.2.2.2.7 | Armação de bloco, viga baldrame ou sapata utilizando aço ca-50 de 12,5 mm - montagem. Af_06/2017 | kg | BDI 1 | 192
1.2.2.2.8 | Armação de bloco, viga baldrame ou sapata utilizando aço ca-50 de 16 mm - montagem. Af_06/2017 | kg | BDI 1 | 614
1.2.2.2.9 | Armação de bloco, viga baldrame ou sapata utilizando aço ca-50 de 20 mm - montagem. Af_06/2017 | kg | BDI 1 | 86
1.2.2.2.10 | Armação de pilar ou viga de uma estrutura convencional de concreto armado em uma edificação térrea ou sobrado utilizando aço ca-60 de 5,0 mm - montagem. Af_12/2015 | kg | BDI 1 | 49
1.2.2.2.11 | Armação de pilar ou viga de uma estrutura convencional de concreto armado em uma edificação térrea ou sobrado utilizando aço ca-50 de 6,3 mm - montagem. Af_12/2015 | kg | BDI 1 | 13
1.2.2.2.12 | Armação de pilar ou viga de uma estrutura convencional de concreto armado em uma edificação térrea ou sobrado utilizando aço ca-50 de 10,0 mm - montagem. Af_12/2015 | kg | BDI 1 | 70
1.2.2.2.13 | Armação de pilar ou viga de uma estrutura convencional de concreto armado em uma edificação térrea ou sobrado utilizando aço ca-50 de 12,5 mm - montagem. Af_12/2015 | kg | BDI 1 | 31
1.2.2.2.14 | Armação de pilar ou viga de uma estrutura convencional de concreto armado em uma edificação térrea ou sobrado utilizando aço ca-50 de 16,0 mm - montagem. Af_12/2015 | kg | BDI 1 | 127
1.2.2.2.15 | Armação de pilar ou viga de uma estrutura convencional de concreto armado em uma edificação térrea ou sobrado utilizando aço ca-50 de 20,0 mm - montagem. Af_12/2015 | kg | BDI 1 | 160
1.2.2.2.16 | Armação de laje de uma estrutura convencional de concreto armado em uma edificação térrea ou sobrado utilizando aço ca-50 de 6,3 mm - montagem. Af_12/2015 | kg | BDI 1 | 64
1.2.2.2.17 | Armação de laje de uma estrutura convencional de concreto armado em uma edificação térrea ou sobrado utilizando aço ca-50 de 10,0 mm - montagem. Af_12/2015 | kg | BDI 1 | 91
1.2.2.2.18 | Armação de laje de uma estrutura convencional de concreto armado em uma edificação térrea ou sobrado utilizando aço ca-50 de 12,5 mm - montagem. Af_12/2015 | kg | BDI 1 | 297
1.2.2.2.19 | Montagem e desmontagem de fôrma de pilares retangulares e estruturas similares, pé-direito duplo, em chapa de madeira compensada resinada, 4 utilizações. Af_09/2020 | m2 | BDI 1 | 63
1.2.2.2.20 | Lastro de concreto magro, aplicado em blocos de coroamento ou sapatas. Af_08/2017 | m3 | BDI 1 | 0.8
1.2.2.2.21 | Concreto fck = 30mpa, traço 1:2,1:2,5 (em massa seca de cimento/ areia média/ brita 1) - preparo mecânico com betoneira 600 l. Af_05/2021 | m3 | BDI 1 | 6.5
1.2.2.2.22 | Lançamento com uso de bomba, adensamento e acabamento de concreto em estruturas. Af_12/2015 | m3 | BDI 1 | 6.5
Total do item
1.2.2.3 | SUPRAESTRUTURA
1.2.2.3.1 | Armação de pilar ou viga de uma estrutura convencional de concreto armado em uma edificação térrea ou sobrado utilizando aço ca-60 de 5,0 mm - montagem. Af_12/2015 | kg | BDI 1 | 34
1.2.2.3.2 | Armação de pilar ou viga de uma estrutura convencional de concreto armado em uma edificação térrea ou sobrado utilizando aço ca-50 de 8,0 mm - montagem. Af_12/2015 | kg | BDI 1 | 37
1.2.2.3.3 | Armação de pilar ou viga de uma estrutura convencional de concreto armado em uma edificação térrea ou sobrado utilizando aço ca-50 de 10,0 mm - montagem. Af_12/2015 | kg | BDI 1 | 80
1.2.2.3.4 | Armação de laje de uma estrutura convencional de concreto armado em uma edificação térrea ou sobrado utilizando aço ca-60 de 5,0 mm - montagem. Af_12/2015 | kg | BDI 1 | 5
1.2.2.3.5 | Armação de laje de uma estrutura convencional de concreto armado em uma edificação térrea ou sobrado utilizando aço ca-50 de 6,3 mm - montagem. Af_12/2015 | kg | BDI 1 | 77
1.2.2.3.6 | Armação de laje de uma estrutura convencional de concreto armado em uma edificação térrea ou sobrado utilizando aço ca-50 de 8,0 mm - montagem. Af_12/2015 | kg | BDI 1 | 90
1.2.2.3.7 | Armação de laje de uma estrutura convencional de concreto armado em uma edificação térrea ou sobrado utilizando aço ca-50 de 10,0 mm - montagem. Af_12/2015 | kg | BDI 1 | 26
1.2.2.3.8 | Montagem e desmontagem de fôrma de pilares retangulares e estruturas similares, pé-direito duplo, em chapa de madeira compensada resinada, 4 utilizações. Af_09/2020 | m2 | BDI 1 | 84.1
1.2.2.3.9 | Concreto fck = 30mpa, traço 1:2,1:2,5 (em massa seca de cimento/ areia média/ brita 1) - preparo mecânico com betoneira 600 l. Af_05/2021 | m3 | BDI 1 | 6.2
1.2.2.3.10 | Lançamento com uso de bomba, adensamento e acabamento de concreto em estruturas. Af_12/2015 | m3 | BDI 1 | 6.2
Total do item
Total cisterna
1.2.3 | LIXEIRAS
1.2.3.1 | MOVIMENTAÇÃO DE TERRA
1.2.3.1.1 | Escavação mecanizada para viga baldrame com mini-escavadeira (incluindo escavação para colocação de fôrmas). Af_06/2017 | m3 | BDI 1 | 15
1.2.3.1.2 | Reaterro manual de valas com compactação mecanizada. Af_04/2016 | m3 | BDI 1 | 9
Total do item
1.2.3.2 | INFRAESTRUTURA
1.2.3.2.1 | Armação de pilar ou viga de uma estrutura convencional de concreto armado em uma edificação térrea ou sobrado utilizando aço ca-60 de 5,0 mm - montagem. Af_12/2015 | kg | BDI 1 | 19
1.2.3.2.2 | Armação de pilar ou viga de uma estrutura convencional de concreto armado em uma edificação térrea ou sobrado utilizando aço ca-50 de 12,5 mm - montagem. Af_12/2015 | kg | BDI 1 | 90
1.2.3.2.3 | Armação de laje de uma estrutura convencional de concreto armado em uma edificação térrea ou sobrado utilizando aço ca-50 de 8,0 mm - montagem. Af_12/2015 | kg | BDI 1 | 345
1.2.3.2.4 | Montagem e desmontagem de fôrma de pilares retangulares e estruturas similares, pé-direito duplo, em chapa de madeira compensada resinada, 4 utilizações. Af_09/2020 | m2 | BDI 1 | 5.7
1.2.3.2.5 | Lastro de concreto magro, aplicado em blocos de coroamento ou sapatas. Af_08/2017 | m3 | BDI 1 | 1.2
1.2.3.2.6 | Concreto fck = 30mpa, traço 1:2,1:2,5 (em massa seca de cimento/ areia média/ brita 1) - preparo mecânico com betoneira 600 l. Af_05/2021 | m3 | BDI 1 | 6.2
1.2.3.2.7 | Lançamento com uso de bomba, adensamento e acabamento de concreto em estruturas. Af_12/2015 | m3 | BDI 1 | 6.2
Total do item
1.2.3.3 | SUPRAESTRUTURA
1.2.3.3.1 | Armação de pilar ou viga de uma estrutura convencional de concreto armado em uma edificação térrea ou sobrado utilizando aço ca-60 de 5,0 mm - montagem. Af_12/2015 | kg | BDI 1 | 11
1.2.3.3.2 | Armação de pilar ou viga de uma estrutura convencional de concreto armado em uma edificação térrea ou sobrado utilizando aço ca-50 de 8,0 mm - montagem. Af_12/2015 | kg | BDI 1 | 11
1.2.3.3.3 | Armação de pilar ou viga de uma estrutura convencional de concreto armado em uma edificação térrea ou sobrado utilizando aço ca-50 de 10,0 mm - montagem. Af_12/2015 | kg | BDI 1 | 11
1.2.3.3.4 | Armação de pilar ou viga de uma estrutura convencional de concreto armado em uma edificação térrea ou sobrado utilizando aço ca-50 de 12,5 mm - montagem. Af_12/2015 | kg | BDI 1 | 25
1.2.3.3.5 | Armação de laje de uma estrutura convencional de concreto armado em uma edificação térrea ou sobrado utilizando aço ca-60 de 5,0 mm - montagem. Af_12/2015 | kg | BDI 1 | 5
1.2.3.3.6 | Armação de laje de uma estrutura convencional de concreto armado em uma edificação térrea ou sobrado utilizando aço ca-50 de 6,3 mm - montagem. Af_12/2015 | kg | BDI 1 | 3
1.2.3.3.7 | Armação de laje de uma estrutura convencional de concreto armado em uma edificação térrea ou sobrado utilizando aço ca-50 de 8,0 mm - montagem. Af_12/2015 | kg | BDI 1 | 79
1.2.3.3.8 | Armação de laje de uma estrutura convencional de concreto armado em uma edificação térrea ou sobrado utilizando aço ca-50 de 10,0 mm - montagem. Af_12/2015 | kg | BDI 1 | 24
1.2.3.3.9 | Montagem e desmontagem de fôrma de pilares retangulares e estruturas similares, pé-direito duplo, em chapa de madeira compensada resinada, 4 utilizações. Af_09/2020 | m2 | BDI 1 | 29.5
1.2.3.3.10 | Concreto fck = 30mpa, traço 1:2,1:2,5 (em massa seca de cimento/ areia média/ brita 1) - preparo mecânico com betoneira 600 l. Af_05/2021 | m3 | BDI 1 | 2.7
1.2.3.3.11 | Lançamento com uso de bomba, adensamento e acabamento de concreto em estruturas. Af_12/2015 | m3 | BDI 1 | 2.7
1.2.3.3.12 | Laje treliçada unidirecional com espessura final: 13 cm, (inclusive: enchimento cerâmico, altura da laje: 8 cm, concreto fck 30Mpa, lançamento do concreto, capeamento 5cm) | m2 | BDI 1 | 11.8
Total do item
Total lixeiras
1.2.4 | SUBESTAÇÃO
1.2.4.1 | MOVIMENTAÇÃO DE TERRA
1.2.4.1.1 | Escavação mecanizada para viga baldrame com mini-escavadeira (incluindo escavação para colocação de fôrmas). Af_06/2017 | m3 | BDI 1 | 6.1
1.2.4.1.2 | Reaterro manual de valas com compactação mecanizada. Af_04/2016 | m3 | BDI 1 | 4.5
Total do item
1.2.4.2 | INFRAESTRUTURA
1.2.4.2.1 | Armação de pilar ou viga de uma estrutura convencional de concreto armado em uma edificação térrea ou sobrado utilizando aço ca-60 de 5,0 mm - montagem. Af_12/2015 | kg | BDI 1 | 11
1.2.4.2.2 | Armação de pilar ou viga de uma estrutura convencional de concreto armado em uma edificação térrea ou sobrado utilizando aço ca-50 de 10,0 mm - montagem. Af_12/2015 | kg | BDI 1 | 32
1.2.4.2.3 | Armação de laje de uma estrutura convencional de concreto armado em uma edificação térrea ou sobrado utilizando aço ca-50 de 6,3 mm - montagem. Af_12/2015 | kg | BDI 1 | 42
1.2.4.2.4 | Armação de laje de uma estrutura convencional de concreto armado em uma edificação térrea ou sobrado utilizando aço ca-50 de 8,0 mm - montagem. Af_12/2015 | kg | BDI 1 | 60
1.2.4.2.5 | Montagem e desmontagem de fôrma de pilares retangulares e estruturas similares, pé-direito duplo, em chapa de madeira compensada resinada, 4 utilizações. Af_09/2020 | m2 | BDI 1 | 7.1
1.2.4.2.6 | Lastro de concreto magro, aplicado em blocos de coroamento ou sapatas. Af_08/2017 | m3 | BDI 1 | 0.5
1.2.4.2.7 | Concreto fck = 30mpa, traço 1:2,1:2,5 (em massa seca de cimento/ areia média/ brita 1) - preparo mecânico com betoneira 600 l. Af_05/2021 | m3 | BDI 1 | 2.1
1.2.4.2.8 | Lançamento com uso de bomba, adensamento e acabamento de concreto em estruturas. Af_12/2015 | m3 | BDI 1 | 2.1
Total do item
1.2.4.3 | SUPRAESTRUTURA
1.2.4.3.1 | Armação de pilar ou viga de uma estrutura convencional de concreto armado em uma edificação térrea ou sobrado utilizando aço ca-60 de 5,0 mm - montagem. Af_12/2015 | kg | BDI 1 | 6
1.2.4.3.2 | Armação de pilar ou viga de uma estrutura convencional de concreto armado em uma edificação térrea ou sobrado utilizando aço ca-50 de 8,0 mm - montagem. Af_12/2015 | kg | BDI 1 | 16
1.2.4.3.3 | Armação de laje de uma estrutura convencional de concreto armado em uma edificação térrea ou sobrado utilizando aço ca-50 de 8,0 mm - montagem. Af_12/2015 | kg | BDI 1 | 32
1.2.4.3.4 | Armação de laje de uma estrutura convencional de concreto armado em uma edificação térrea ou sobrado utilizando aço ca-50 de 10,0 mm - montagem. Af_12/2015 | kg | BDI 1 | 11
1.2.4.3.5 | Montagem e desmontagem de fôrma de pilares retangulares e estruturas similares, pé-direito duplo, em chapa de madeira compensada resinada, 4 utilizações. Af_09/2020 | m2 | BDI 1 | 14.6
1.2.4.3.6 | Concreto fck = 30mpa, traço 1:2,1:2,5 (em massa seca de cimento/ areia média/ brita 1) - preparo mecânico com betoneira 600 l. Af_05/2021 | m3 | BDI 1 | 1.2
1.2.4.3.7 | Lançamento com uso de bomba, adensamento e acabamento de concreto em estruturas. Af_12/2015 | m3 | BDI 1 | 1.2
1.2.4.3.8 | Laje treliçada unidirecional com espessura final: 13 cm, (inclusive: enchimento cerâmico, altura da laje: 8 cm, concreto fck 30Mpa, lançamento do concreto, capeamento 5cm) | m2 | BDI 1 | 3.1
Total do item
Total subestação
1.2.5 | TRATAMENTO DE ESGOTO
1.2.5.1 | MOVIMENTAÇÃO DE TERRA
1.2.5.1.1 | Escavação mecanizada para viga baldrame com mini-escavadeira (incluindo escavação para colocação de fôrmas). Af_06/2017 | m3 | BDI 1 | 128.9
1.2.5.1.2 | Reaterro manual de valas com compactação mecanizada. Af_04/2016 | m3 | BDI 1 | 105.5
Total do item
1.2.5.2 | INFRA E SUPRAESTRUTURA
1.2.5.2.1 | Armação de pilar ou viga de uma estrutura convencional de concreto armado em uma edificação térrea ou sobrado utilizando aço ca-50 de 6,3 mm - montagem. Af_12/2015 | kg | BDI 1 | 342
1.2.5.2.2 | Armação de pilar ou viga de uma estrutura convencional de concreto armado em uma edificação térrea ou sobrado utilizando aço ca-50 de 8,0 mm - montagem. Af_12/2015 | kg | BDI 1 | 764
1.2.5.2.3 | Armação de pilar ou viga de uma estrutura convencional de concreto armado em uma edificação térrea ou sobrado utilizando aço ca-50 de 10,0 mm - montagem. Af_12/2015 | kg | BDI 1 | 1038
1.2.5.2.4 | Armação de pilar ou viga de uma estrutura convencional de concreto armado em uma edificação térrea ou sobrado utilizando aço ca-50 de 12,5 mm - montagem. Af_12/2015 | kg | BDI 1 | 234
1.2.5.2.5 | Armação de pilar ou viga de uma estrutura convencional de concreto armado em uma edificação térrea ou sobrado utilizando aço ca-50 de 16,0 mm - montagem. Af_12/2015 | kg | BDI 1 | 221
1.2.5.2.6 | Montagem e desmontagem de fôrma de pilares retangulares e estruturas similares, pé-direito duplo, em chapa de madeira compensada resinada, 4 utilizações. Af_09/2020 | m2 | BDI 1 | 158.2
1.2.5.2.7 | Lastro de concreto magro, aplicado em blocos de coroamento ou sapatas. Af_08/2017 | m3 | BDI 1 | 1.2
1.2.5.2.8 | Concreto fck = 30mpa, traço 1:2,1:2,5 (em massa seca de cimento/ areia média/ brita 1) - preparo mecânico com betoneira 600 l. Af_05/2021 | m3 | BDI 1 | 26.7
1.2.5.2.9 | Lançamento com uso de bomba, adensamento e acabamento de concreto em estruturas. Af_12/2015 | m3 | BDI 1 | 26.7
Total do item
Total tratamento de esgoto
1.2.6 | VERGA E CONTRAVERGA
1.2.6.1 | Contraverga moldada in loco em concreto para vãos de até 1,5 m de comprimento. Af_03/2016 | m | BDI 1 | 19.8
1.2.6.2 | Contraverga moldada in loco em concreto para vãos de mais de 1,5 m de comprimento. Af_03/2016 | m | BDI 1 | 81
1.2.6.3 | Verga moldada in loco em concreto para janelas com até 1,5 m de vão. Af_03/2016 | m | BDI 1 | 19.8
1.2.6.4 | Verga moldada in loco em concreto para janelas com mais de 1,5 m de vão. Af_03/2016 | m | BDI 1 | 81
1.2.6.5 | Verga moldada in loco em concreto para portas com até 1,5 m de vão. Af_03/2016 | m | BDI 1 | 252.1
1.2.6.6 | Verga moldada in loco em concreto para portas com mais de 1,5 m de vão. Af_03/2016 | m | BDI 1 | 27.79
Total verga e contraverga
Total estrutural
1.3 | ALVENARIAS E FECHAMENTOS
1.3.1 | Alvenaria de vedação de blocos cerâmicos furados na vertical de 14x19x39cm (espessura 14cm) de paredes com área líquida menor que 6m² sem vãos e argamassa de assentamento com preparo em betoneira. Af_06/2014 | m2 | BDI 1 | 3868.29
1.3.2 | Fixação (encunhamento) de alvenaria de vedação com espuma de poliuretano expansiva. Af_03/2016 | m | BDI 1 | 1200
1.3.3 | Parede com placas de gesso acartonado (drywall), para uso interno, com duas faces duplas e estrutura metálica com guias simples, com vãos. Af_06/2017_p | m2 | BDI 1 | 5267.13
1.3.4 | Parede com placas de gesso acartonado (drywall), para uso interno, com duas faces duplas e estrutura metálica com guias duplas, com vãos. Af_06/2017_p | m2 | BDI 1 | 16.02
1.3.5 | Shaft (mochetas), modulado em cimento pré-moldado para dutos hidráulicos, elétricos, ventilação) | m2 | BDI 1 | 21.6
Total alvenarias e fechamentos
1.4 | ESQUADRIAS E FERRAGENS
1.4.1 | JANELAS
1.4.1.1 | J1 (80 x 170) Janela com 1 folha maxim-ar + 1 basculante superiore / requadro em alumínio com pintura eletrostática branca / vidro liso comum incolor 4mm / peitoril em granito branco itaúnas – 01un | m² | BDI 1 | 1.36
1.4.1.2 | J2 (140 x 250) Janela com 2 folhas, sendo a folha inferior fixa e a superior maxim-ar / requadro em alumínio com pintura eletrostática branca / vidro temperado 6mm / peitoril em granito branco itaúnas – 06un | m² | BDI 1 | 21
1.4.1.3 | J3 (140 x 170) Janela com 2 folhas de correr + 2 basculantes superiores / requadro em alumínio anodizado natural / vidro liso comum incolor 4mm / peitoril em granito branco itaúnas – 06un | m² | BDI 1 | 14.28
1.4.1.4 | J4 (160 x 170) Janela com 2 folhas de correr + 2 basculantes superiores / requadro em alumínio anodizado natural / vidro liso comum incolor 4mm / peitoril em granito branco itaúnas – 73un | m² | BDI 1 | 198.56
1.4.1.5 | J5 (200 x 170) Janela com 2 folhas de correr + 2 basculantes superiores / requadro em alumínio anodizado natural / vidro liso comum incolor 4mm / peitoril em granito branco itaúnas – 21un | m² | BDI 1 | 71.4
1.4.1.6 | J6 (60 x 100) Janela com 3 folhas basculantes / requadro em alumínio com pintura eletrostática branca / vidro liso comum incolor 4mm / peitoril em granito branco itaúnas – 11un | m2 | BDI 1 | 6.6
1.4.1.7 | J7 (120 x 100) Janela com 4 folhas basculantes / requadro em alumínio com pintura eletrostática branca / vidro liso comum incolor 4mm / pingadeira em granito branco itaúnas – 04un | m2 | BDI 1 | 4.8
1.4.1.8 | J8a (170 x 85) Janela com 4 folhas basculantes / requadro em alumínio com pintura eletrostática branca / vidro liso comum incolor 4mm / pingadeira em granito branco itaúnas – 03un | m2 | BDI 1 | 4.34
1.4.1.9 | J8b (170 x 85) Janela com 4 folhas basculantes / requadro em alumínio com pintura eletrostática branca / vidro liso comum incolor 4mm / pingadeira em granito branco itaúnas – 06un | m2 | BDI 1 | 8.67
1.4.1.10 | J9 (250 x 100) Janela com 6 folhas basculante / requadro em alumínio com pintura eletrostática branca / vidro liso comum incolor 4mm / peitoril em granito branco itaúnas – 12un | m2 | BDI 1 | 30
1.4.1.11 | J10 (250 x 45) Janela com 2 folhas basculantes / requadro em alumínio com pintura eletrostática branca / vidro liso comum incolor 4mm / pingadeira em granito branco itaúnas – 07un | m2 | BDI 1 | 7.88
1.4.1.12 | J11 (400 x 45) Janela com 3 folhas basculantes / requadro em alumínio com pintura eletrostática branca / vidro liso comum incolor 4mm / pingadeira em granito branco itaúnas – 09un | m2 | BDI 1 | 16.2
1.4.1.13 | J12 (80 x 90) Janela passa material tipo guilhotina / requadro em alumínio com pintura eletrostática branca / vidro liso temperado incolor 6mm / peitoril em granito branco itaúnas – 02un | m2 | BDI 1 | 1.44
1.4.1.14 | J13a (50 x 30) Visor plumbífero para sala de raio-x / multilaminado, caixilho e aço blindado internamente | un | 1 | 0.15
1.4.1.15 | J13b (60 x 40) Janela com 1 folha fixa / veneziana em alumínio com pintura eletrostática cor branca – 03un | m2 | BDI 1 | 0.72
1.4.1.16 | J14 (60 x 40) Janela com 1 folha fixa / veneziana em alumínio com pintura eletrostática cor branca – 03un | m2 | BDI 1 | 0.72
1.4.1.17 | Tampa do alçapão em aço galvanizado 70x70cm e lingueta interna para fechamento acabamento | un | BDI 1 | 4
Total janelas
1.4.2 | PORTAS
1.4.2.1 | P1 (90 x 210) Porta com 1 folha de giro / madeira 100% sólida / mínimo três dobradiças de 3 1/2" / fechadura para tráfego intenso do tipo externa, máquina de 55mm, com maçaneta e roseta em inox aisi 304 cilindro em latão acabamento cromo acetinado / pintura em esmalte sintético à base d'água acetinado cor branco | un | BDI 1 | 104
1.4.2.2 | P2 (90 x 210) Porta com 1 folha de giro / madeira 100% sólida / placa indicativa feminino pcd / mínimo três dobradiças de 3 1/2" / fechadura para tráfego intenso do tipo externa, máquina de 55mm, com maçaneta e roseta em inox aisi 304 cilindro em latão acabamento cromo acetinado / pintura em esmalte sintético à base d'água acetinado cor branco | un | BDI 1 | 2
1.4.2.3 | P3 (90 x 210) Porta com 1 folha de giro / madeira 100% sólida / placa indicativa feminino / mínimo três dobradiças de 3 1/2" / fechadura para tráfego intenso do tipo externa, máquina de 55mm, com maçaneta e roseta em inox aisi 304 cilindro em latão acabamento cromo acetinado / pintura em esmalte sintético à base d'água acetinado cor branco | un | BDI 1 | 2
1.4.2.4 | P4 (90 x 210) Porta com 1 folha de giro / madeira 100% sólida / placa indicativa masculino pcd / mínimo três dobradiças de 3 1/2" / fechadura para tráfego intenso do tipo externa, máquina de 55mm, com maçaneta e roseta em inox aisi 304 cilindro em latão acabamento cromo acetinado / pintura em esmalte sintético à base d'água acetinado cor branco | un | BDI 1 | 2
1.4.2.5 | P5 (90 x 210) Porta com 1 folha de giro / madeira 100% sólida / placa indicativa masculino / mínimo três dobradiças de 3 1/2" / fechadura para tráfego intenso do tipo externa, máquina de 55mm, com maçaneta e roseta em inox aisi 304 cilindro em latão acabamento cromo acetinado / pintura em esmalte sintético à base d'água acetinado cor branco | un | BDI 1 | 2
1.4.2.6 | P6 (90 x 210) Porta com 1 folha de correr / madeira 100% sólida / fechadura para tráfego intenso do tipo externa, máquina de 55mm, com puxador horizontal acabamento cromo acetinado/ pintura em esmalte sintético à base d'água acetinado cor branca | un | BDI 1 | 10
1.4.2.7 | P7 (90 x 210) Porta com 1 folha de correr / madeira 100% sólida / fechadura para tráfego intenso do tipo externa, máquina de 55mm, com puxador horizontal acabamento cromo acetinado / chapa de aço 40cm / puxador horizontal 40cm acabamento em aço inox / pintura em esmalte sintético à base d'água acetinado cor branca | un | BDI 1 | 10
1.4.2.8 | P8 (80 x 165) Porta com 1 folha de giro / vidro temperado 8 mm / jateado branco | un | BDI 1 | 28
1.4.2.9 | P9 (90 x 210) Porta com 1 folha de giro / tipo veneziana / em alumínio com pintura eletrostática branca – 07un | m2 | BDI 1 | 13.23
1.4.2.10 | P10 (80 x 210) Porta com 1 folha de giro / veneziana em alumínio anodizado natural / mínimo três dobradiças de 3 1/2" / fechadura para tráfego intenso do tipo externa, máquina de 55mm, com maçaneta e roseta em inox aisi 304 cilindro em latão acabamento cromo acetinado | m2 | BDI 1 | 1.98
1.4.2.11 | P11 (180 x 210) Porta com 2 folhas de giro / madeira 100% sólida / mínimo três dobradiças de 3 1/2" / fechadura para tráfego intenso do tipo externa, máquina de 55mm, com maçaneta e roseta em inox aisi 304 cilindro em latão acabamento cromo acetinado / pintura em esmalte sintético à base d'água acetinado cor branca | un | BDI 1 | 9
1.4.2.12 | P12 (336 x 210) Porta com 2 folhas de correr com sensor automático de presença / vidro temperado 6 mm incolor / estrutura em alumínio com pintura eletrostática branca | m2 | BDI 1 | 7.06
1.4.2.13 | P13 (163 x 210) Porta com 2 folhas de giro / vidro 6mm temperado incolor / vidro temperado 6 mm incolor / estrutura em alumínio com pintura eletrostática branca | un | BDI 1 | 1
1.4.2.14 | P14 (200 x 180) Portão 2 folhas de giro em perfil metálico 1/1/4" com fechamento em grade / barra chata 7/8"x3/16" a cada 10cm em aço galvanizado a fogo / tratamento anticorrosão / pintura em esmalte sintético cor verde bandeira – 02un | m2 | BDI 1 | 7.2
1.4.2.15 | P15 (500 x 180) Portão 2 folhas de giro em perfil metálico 1/1/4" com fechamento em grade / barra chata 7/8"x3/16" a cada 10cm em aço galvanizado a fogo / tratamento anticorrosão / pintura em esmalte sintético cor verde bandeira – 01un | m2 | BDI 1 | 9
Total portas
1.4.3 | SOLEIRA E PEITORIL
1.4.3.1 | Peitoril em granito cinza andorinha com pingadeira do lado externo com 3cm | m² | BDI 1 | 76
1.4.3.2 | Soleira em granito cinza andorinha | m² | BDI 1 | 45.07
Total soleira e peitoril
Total esquadrias e ferragens
1.5 | COBERTURA, FORROS E PROTEÇÕES
1.5.1 | Fabricação e instalação de estrutura pontaletada de madeira não aparelhada para telhados com até 2 águas e para telha ondulada de fibrocimento, metálica, plástica ou termoacústica, incluso transporte vertical. Af_12/2015 | m² | BDI 1 | 1668.22
1.5.2 | Pintura imunizante para madeira, 2 demãos. Af_01/2021 | m² | BDI 1 | 1668.22
1.5.3 | Telhamento com telha estrutural de fibrocimento e= 8 mm, com até 2 águas, incluso içamento. Af_07/2019_p | m2 | BDI 1 | 1668.22
1.5.4 | Forro acústico em pura fibra mineral, com borda reta, modelo Ecomin, com compostos naturais, livre de formaldeído ou quaisquer outros materiais nocivos, pintura acrílica com ação fungicida aplicada por processo automatizado e contínuo e perfis metálicos tipo T 24 invertido. Dimensão das placas: 625x625mm – Fornecimento e instalação | m2 | BDI 1 | 3813.47
1.5.5 | Rufo de alumínio | m | BDI 1 | 114
1.5.6 | Pingadeira de Concreto | m | BDI 1 | 366
1.5.7 | Calha de alumínio | m | BDI 1 | 230.78
Total cobertura, forros e proteções
1.6 | REVESTIMENTOS INTERNOS E EXTERNOS
1.6.1 | REVESTIMENTO PAREDES
1.6.1.1 | Chapisco aplicado somente em estruturas de concreto em alvenarias internas, com desempenadeira dentada. Argamassa industrializada com preparo manual. Af_06/2014 | m2 | BDI 1 | 7736.58
1.6.1.2 | Massa única, para recebimento de pintura, em argamassa traço 1:2:8, preparo mecânico com betoneira 400l, aplicada manualmente em faces internas de paredes, espessura de 20mm, com execução de taliscas. | m2 | BDI 1 | 7736.58
1.6.1.3 | Revestimento Cerâmico brilhante 32x57cm na cor branca, assentado na horizontal com cola em parede de convencional, rejunte pré fabricado junta 5mm na cor branca | un | BDI 1 | 1175.24
1.6.1.4 | Rodapé cerâmico de 7cm de altura com placas tipo esmaltada extra de dimensões 45x45cm. Af_06/2014 | m | BDI 1 | 2470.3
Total revestimento paredes
1.6.2 | REVESTIMENTO TETO
1.6.2.1 | Chapisco aplicado no teto, com desempenadeira dentada. Argamassa industrializada com preparo em misturador 300 kg. Af_06/2014 | m2 | BDI 1 | 3848.93
1.6.2.2 | Massa única, para recebimento de pintura, em argamassa traço 1:2:8, preparo mecânico com betoneira 400l, aplicada manualmente em teto, espessura de 20mm, com execução de taliscas. Af_03/2015 | m2 | BDI 1 | 3848.93
Total revestimento teto
Total revestimentos internos e externos
1.7 | PINTURAS INTERNA E EXTERNA
1.7.1 | PINTURAS PAREDE
1.7.1.1 | Aplicação de fundo selador acrílico em paredes, uma demão. Af_06/2014 | m2 | BDI 1 | 10662.16
1.7.1.2 | Aplicação e lixamento de massa látex em paredes, duas demãos. Af_06/2014 | m2 | BDI 1 | 6947.55
1.7.1.3 | Pintura tinta acrílica fosca 2 demãos na cor branco gelo | m2 | BDI 1 | 9059.57
1.7.1.4 | Pintura tinta acrílica fosca 2 demãos na cor cinza escuro | m2 | BDI 1 | 1190.45
1.7.1.5 | Pintura tinta acrílica fosca 2 demãos na cor cinza escuro | m2 | BDI 1 | 468.61
1.7.1.6 | Fundo preparador para metalico | m2 | BDI 1 | 490.6
1.7.1.7 | Pintura esmalte para esquadria metalica 2 demãos | m2 | BDI 1 | 490.6
1.7.1.8 | Fundo sintetico nivelador branco | m2 | BDI 1 | 805.14
1.7.1.9 | Pintura esmalte fosca 2 demãos para madeira (esquadrias) | m² | BDI 1 | 805.14
Total pinturas parede
1.7.2 | PINTURAS TETO
1.7.2.1 | Aplicação de fundo selador acrílico em teto, uma demão. Af_06/2014 | m2 | BDI 1 | 35.37
1.7.2.2 | Pintura tinta acrílica 2 demãos na cor branco neve | m2 | BDI 1 | 35.37
Total pinturas teto
Total pinturas interna e externa
1.8 | PAVIMENTAÇÕES
1.8.1 | PAVIMENTAÇÃO INTERNA
1.8.1.1 | Contrapiso com argamassa autonivelante, aplicado sobre laje, não aderido, espessura 5cm. Af_07/2021 | m² | BDI 1 | 3798.16
1.8.1.2 | Contrapiso em argamassa traço 1:4 (cimento e areia), preparo manual, aplicado em áreas secas sobre laje, aderido, acabamento não reforçado, espessura 4cm. Af_07/2021 | m² | BDI 1 | 960.27
1.8.1.3 | Revestimento cerâmico para piso com placas tipo porcelanato de dimensões 60x60 cm aplicada em ambientes de área maior que 10 m². Af_06/2014 | m² | BDI 1 | 3798.16
1.8.1.4 | Piso tátil alerta 25x25cm , placa de borracha 25x25, espessura 5mm de base + relevo de 5mm, cor azul, antiderrapante, regularmente dispostos colocados de forma integrada ao piso, com argamassa. | m² | BDI 1 | 25.09
1.8.1.5 | Piso tátil direcional 25x25cm , placa de borracha 25x25, espessura 5mm de base + relevo de 5mm, cor azul, antiderrapante, regularmente dispostos colocados de forma integrada ao piso, com argamassa. | m² | BDI 1 | 1
Total pavimentação interna
1.8.2 | PAVIMENTAÇÃO EXTERNA E CALÇADAS
1.8.2.1 | PAVIMENTAÇÃO
1.8.2.1.1 | Regularização e compactação de subleito de solo predominantemente arenoso. Af_11/2019 | m2 | BDI 1 | 3642
1.8.2.1.2 | Bloco intertravado de concreto (paver) do tipo drenante, na cor natural, com espessura de 6cm, resistência de 30MPA e taxa de permeabilidade acima de 90%. As peças deverão ter formato retangular nas dimensões de 10.5 x 21 x 6 cm, em base drenante. | m2 | BDI 1 | 333
1.8.2.1.3 | Bloco intertravado de concreto (paver) do tipo drenante, na cor natural, com espessura de 8cm, resistência de 30MPA e taxa de permeabilidade acima de 90%. As peças deverão ter formato retangular nas dimensões de 10.5 x 21 x 8 cm, em base drenante. | m2 | BDI 1 | 3109.54
1.8.2.1.4 | Piso tátil de concreto, tipo alerta, 40x40cm, espessura 20mm, cor preto, assentamento com argamassa colante, nivelado com piso acabado | m2 | BDI 1 | 11.12
1.8.2.1.5 | Piso tátil de concreto, tipo direcional, 40x40cm, espessura 20mm, cor preto, assentamento com argamassa colante, nivelado com piso acabado | m2 | BDI 1 | 188.33
1.8.2.1.6 | Lastro com material granular (areia média), aplicado em pisos ou lajes sobre solo, espessura de *10 cm*. Af_07/2019 | m3 | BDI 1 | 31.38
1.8.2.1.7 | Assentamento de guia (meio-fio) em trecho reto, confeccionada em concreto pré-fabricado, dimensões 100x15x13x30 cm (comprimento x base inferior x base superior x altura), para vias urbanas (uso viário). Af_06/2016 | m | BDI 1 | 441
Total do item
1.8.2.2 | CALÇADAS
1.8.2.2.1 | Regularização e compactação de subleito de solo predominantemente arenoso. Af_11/2019 | m2 | BDI 1 | 1491.2
1.8.2.2.2 | Execução de passeio (calçada) ou piso de concreto com concreto moldado in loco, usinado, acabamento convencional, espessura 8 cm, armado. Af_07/2016 | m2 | BDI 1 | 1491.2
Total do item
Total pavimentação externa e calçadas
1.8.3 | SINALIZAÇÃO ESTACIONAMENTO
1.8.3.1 | Pintura faixa de piso estacionamento com pintura a base de resina acrílica antiderrapante na cor amarela – 03 demãos | m | BDI 1 | 839.23
1.8.3.2 | Pintura faixa de piso Heliponto com pintura a base de resina acrílica antiderrapante na cor branca | m2 | BDI 1 | 42.2
1.8.3.3 | Pintura faixa de piso Heliponto com pintura a base de resina acrílica antiderrapante na cor vermelho | m2 | BDI 1 | 26
1.8.3.4 | Pintura de piso para PCD com pintura a base de resina acrílica antiderrapante na cor branca/azul | m2 | BDI 1 | 11
1.8.3.5 | Pintura de piso para Idoso com pintura a base de resina acrílica antiderrapante na cor branca | m2 | BDI 1 | 15
1.8.3.6 | Placa vaga Pcd | un | BDI 1 | 6
1.8.3.7 | Placa vaga Idoso | un | BDI 1 | 2
Total sinalização estacionamento
Total pavimentações
1.9 | IMPERMEABILIZAÇÕES
1.9.1 | Impermeabilização áreas molhadas – emulsão asfáltica elastomérica – 40cm e chuveiros 210cm | m2 | BDI 1 | 476.02
1.9.2 | Impermeabilização de superfície com manta asfáltica, uma camada, inclusive aplicação de primer asfáltico, e=3mm. (baldrames) | m2 | BDI 1 | 280
1.9.3 | impermeabilizacao de superficie com manta asfaltica (com polimeros tipo app), e=4 mm (lajes de cobertura) | m2 | BDI 1 | 204
1.9.4 | Proteção mecânica com argamassa de cimento e areia traço 1:4 com tela galvanizada | m2 | BDI 1 | 204
Total impermeabilizações
1.10 | GUARDA-CORPO, CORRIMÃO E CERCAS
1.10.1 | Guarda-corpo duplo metálico em tubos de ø 2”, com dois corrimaos com h=70cm e 92cm, com tela de arame ondulado galvanizado fio 12 soldado, malha quadrangular 50mm em barra chata de ¾ x 1/8” conforme detalhe, com pintura eletroestática | m | BDI 1 | 63.58
1.10.2 | Corrimão metálico para parede em tubos de ø 2” conforme detalhe, com pintura eletroestática | m | BDI 1 | 38.25
1.10.3 | Grade em barra chata 7/8”x3/16” em aço galvanizado a fogo, pintura eletrostática com pilares 5x5cm | m2 | BDI 1 | 458.2
Total guarda-corpo, corrimão e cercas
1.11 | CLIMATIZAÇÃO
1.11.1 | Fornecimento do Sistema de Climatização, Exaustão e Renovação para as novas Instalações. Fornecimento e instalações de Condensadoras VRF, Evaporadoras tipo “Cassete” ventiladores para renovação de ar, interligações, acessórios, tubulações, caixas filtrantes, dutos, venezianas para tomadas de ar, etc. | un | BDI 1 | 1
1.11.2 | Instalação do Sistema de Climatização, Exaustão e Renovação para as novas Instalações. Fornecimento e instalações de Condensadoras VRF, Evaporadoras tipo “Cassete” ventiladores para renovação de ar, interligações, acessórios, tubulações, caixas filtrantes, dutos, venezianas para tomadas de ar, etc. | un | BDI 1 | 1
Total climatização
1.12 | INSTALAÇÕES HIDROSSANITÁRIAS
1.12.1 | APARELHOS E LOUÇAS
1.12.1.1 | LOUÇAS
1.12.1.1.1 | Vaso sanitário sifonado com caixa acoplada louça branca - padrão médio, incluso engate flexível em metal cromado, 1/2 x 40cm - fornecimento e instalação. Af_01/2020 | un | BDI 1 | 50
1.12.1.1.2 | Cuba de embutir oval em louça branca, 35 x 50cm ou equivalente, incluso válvula e sifão tipo garrafa em metal cromado - fornecimento e instalação. Af_01/2020 | un | BDI 1 | 24
1.12.1.1.3 | Mictório sifonado louça branca  padrão médio  fornecimento e instalação. Af_01/2020 | un | BDI 1 | 8
1.12.1.1.4 | Lavatório louça branca com coluna, 45 x 55cm ou equivalente, padrão médio - fornecimento e instalação. Af_01/2020 | un | BDI 1 | 44
1.12.1.1.5 | Assento sanitário convencional - fornecimento e instalacao. Af_01/2020 | un | BDI 1 | 50
1.12.1.1.6 | Lavatório louça branca suspenso, 29,5 x 39cm ou equivalente, padrão popular, incluso sifão tipo garrafa em pvc, válvula e engate flexível 30cm em plástico e torneira cromada de mesa, padrão popular - fornecimento e instalação. Af_01/2020 | un | BDI 1 | 26
Total do item
1.12.1.2 | METAIS
1.12.1.2.1 | Torneira cromada de mesa para lavatorio temporizada pressao bica baixa | un | BDI 1 | 24
1.12.1.2.2 | Torneira cromada de parede para lavatorio temporizada pressao bica baixa | un | BDI 1 | 2
1.12.1.2.3 | Torneira com acionamento hidromecânico por alavanca, fechamento automático sem intervenção do usuário. | un | BDI 1 | 70
1.12.1.2.4 | Torneira cromada tubo móvel, de mesa, 1/2 ou 3/4, para pia de cozinha, padrão alto - fornecimento e instalação. Af_01/2020 | un | BDI 1 | 4
1.12.1.2.5 | Torneira cromada tubo móvel, de parede, 1/2 ou 3/4, para pia de cozinha, padrão médio - fornecimento e instalação. Af_01/2020 | un | BDI 1 | 1
Total do item
1.12.1.3 | ACESSÓRIOS
1.12.1.3.1 | Saboneteira plastica tipo dispenser para sabonete liquido com reservatorio 800 a 1500 ml, incluso fixação. Af_01/2020 | un | BDI 1 | 91
1.12.1.3.2 | Dispenser para papel toalha de 2 ou tres dobras | un | BDI 1 | 91
1.12.1.3.3 | Papeleira para papel higiênico de rolo | un | BDI 1 | 50
1.12.1.3.4 | Alarme de emergência para PCD, com uma botoeira, controle sem fio, parafusos, buchas e pilhas | un | BDI 1 | 26
1.12.1.3.5 | Barras de apoio, com comprimento de 40 cm | un | BDI 1 | 52
1.12.1.3.6 | Barra de apoio reta, em aco inox polido, comprimento 70 cm, fixada na parede - fornecimento e instalação. Af_01/2020 | un | BDI 1 | 26
1.12.1.3.7 | Barra de apoio reta, em aco inox polido, comprimento 80 cm, fixada na parede - fornecimento e instalação. Af_01/2020 | un | BDI 1 | 52
1.12.1.3.8 | Cabides com acabamento cromado para suporte. Protótipo comercial: Cabide duplo ou equivalente. | un | BDI 1 | 56
1.12.1.3.9 | Espelho Cristal Espessura 4Mm, Com Moldura Em Aluminio E Compensado 6Mm Plastificado Colado | m² | BDI 1 | 28
1.12.1.3.10 | Bebedouros de água refrigerado suspensos do chão e com formato que propicie a acessibilidade de pessoas com necessidades especiais | un | BDI 1 | 5
Total do item
1.12.1.4 | BANCADAS E DIVISORIA EM GRANITO E PRATELEIRA
1.12.1.4.1 | Bancada Granito cinza andorinha e=2cm 310x60cm com rodapia de 7cm e saia de 20cm (IS masculino) | m² | BDI 1 | 5.18
1.12.1.4.2 | Bancada Granito cinza andorinha e=2cm 5,52x60cm, com rodapia de 7cm e saia de 20cm (IS Feminino)) | m² | BDI 1 | 8.84
1.12.1.4.3 | Bancada Granito cinza andorinha e=2cm 3,92x60cm, com rodapia de 7cm e saia de 20cm (IFraldário) | m² | BDI 1 | 6.94
1.12.1.4.4 | Bancada Granito cinza andorinha e=2cm 150x60cm, com rodapia de 7cm e saia de 20cm | m² | BDI 1 | 2.94
1.12.1.4.5 | Bancada Granito cinza andorinha e=2cm 180x60cm, com rodapia de 7cm e saia de 20cm (copa) | m² | BDI 1 | 1.2
1.12.1.4.6 | Bancada Granito cinza andorinha e=2cm em “U” 900x60cm, com rodapia de 7cm e saia de 20cm (esterilização) | m² | BDI 1 | 6.5
1.12.1.4.7 | Bancada Granito cinza andorinha e=2cm em “L” 620x60cm, com rodapia de 7cm e saia de 20cm (expurgo) | m² | BDI 1 | 5
1.12.1.4.8 | Bancada Granito cinza andorinha e=2cm em “L” 490x60cm, com rodapia de 7cm e saia de 20cm (expurgo) | m² | BDI 1 | 3.5
1.12.1.4.9 | Divisória em granito cinza andorinha espessura 3cm | m² | BDI 1 | 42.12
Total do item
1.12.1.5 | BANCADAS E CUBAS DE INOX
1.12.1.5.1 | Tanque de inox com válvula | un | BDI 1 | 1
1.12.1.5.2 | Bancada em em alveraria com tampo em aço inox polido (AISI 304) com cuba inox 50x40x40cm e cuba para expurgo com diametro de 30cm. Prateleiras em PVC e porta veneziana de correr em alumínio, conforme projeto , nas dimensões (1,78 / 2,40)m – Expurgo | un | BDI 1 | 1
1.12.1.5.3 | Cuba de aço inox (40x34x14 cm) | un | BDI 1 | 3
Total do item
Total aparelhos e louças
1.12.2 | INSTALAÇÕES
1.12.2.1 | AGUA FRIA
1.12.2.1.1 | Registro de pressão bruto, latão, roscável, 3/4", com acabamento e canopla cromados - fornecimento e instalação. Af_08/2021 | un | BDI 1 | 4
1.12.2.1.2 | Registro de gaveta bruto, latão, roscável, 3/4", com acabamento e canopla cromados - fornecimento e instalação. Af_08/2021 | un | BDI 1 | 85
1.12.2.1.3 | Registro de esfera, pvc, soldável, com volante, dn 32 mm - fornecimento e instalação. Af_08/2021 | un | BDI 1 | 6
1.12.2.1.4 | Registro de esfera, pvc, soldável, com volante, dn 40 mm - fornecimento e instalação. Af_08/2021 | un | BDI 1 | 3
1.12.2.1.5 | Registro de esfera, pvc, soldável, com volante, dn 50 mm - fornecimento e instalação. Af_08/2021 | un | BDI 1 | 3
1.12.2.1.6 | Hidrômetro 50mm | un | BDI 1 | 1
1.12.2.1.7 | Adaptador com flanges livres, pvc, soldável, dn 25 mm x 3/4 , instalado em reservação de água de edificação que possua reservatório de fibra/fibrocimento fornecimento e instalação. Af_06/2016 | un | BDI 1 | 190
1.12.2.1.8 | Bucha de redução sold. Longa 50 mm - 25 mm | un | BDI 1 | 4
1.12.2.1.9 | Bucha de redução Soldáve Longa 50x32mm | un | BDI 1 | 1
1.12.2.1.10 | Luva, pvc, soldável, dn 25mm, instalado em ramal ou sub-ramal de água - fornecimento e instalação. Af_12/2014 | un | BDI 1 | 4
1.12.2.1.11 | Bucha de redução Soldável curta 32 x 25mm | un | BDI 1 | 2
1.12.2.1.12 | Joelho 45 graus, pvc, soldável, dn 25mm, instalado em prumada de água - fornecimento e instalação. Af_12/2014 | un | BDI 1 | 5
1.12.2.1.13 | Joelho 90 graus, pvc, soldável, dn 25mm, instalado em prumada de água - fornecimento e instalação. Af_12/2014 | un | BDI 1 | 285
1.12.2.1.14 | Joelho 45 graus, pvc, soldável, dn 32mm, instalado em ramal ou sub-ramal de água - fornecimento e instalação. Af_12/2014 | un | BDI 1 | 5
1.12.2.1.15 | Joelho 90 graus, pvc, soldável, dn 32mm, instalado em prumada de água - fornecimento e instalação. Af_12/2014 | un | BDI 1 | 25
1.12.2.1.16 | Joelho 90 graus, pvc, soldável, dn 40mm, instalado em prumada de água - fornecimento e instalação. Af_12/2014 | un | BDI 1 | 5
1.12.2.1.17 | Joelho 90 graus, pvc, soldável, dn 50mm, instalado em prumada de água - fornecimento e instalação. Af_12/2014 | un | BDI 1 | 10
1.12.2.1.18 | Joelho 45 graus, pvc, soldável, dn 50mm, instalado em prumada de água - fornecimento e instalação. Af_12/2014 | un | BDI 1 | 2
1.12.2.1.19 | Joelho 90º Soldável com Bucha de Latão 25 x 1/2'', PVC Marrom, Água Fria | un | BDI 1 | 130
1.12.2.1.20 | Tê com bucha de latão na bolsa central, pvc, soldável, dn 25mm x 1/2, instalado em ramal ou sub-ramal de água - fornecimento e instalação. Af_12/2014 | un | BDI 1 | 45
1.12.2.1.21 | Te, pvc, soldável, dn 25mm, instalado em ramal de distribuição de água - fornecimento e instalação. Af_12/2014 | un | BDI 1 | 110
1.12.2.1.22 | Te, pvc, soldável, dn 32mm, instalado em ramal de distribuição de água - fornecimento e instalação. Af_12/2014 | un | BDI 1 | 5
1.12.2.1.23 | Te, pvc, soldável, dn 40mm, instalado em prumada de água - fornecimento e instalação. Af_12/2014 | un | BDI 1 | 1
1.12.2.1.24 | Tê de redução, pvc, soldável, dn 50mm x 25mm, instalado em prumada de água - fornecimento e instalação. Af_12/2014 | un | BDI 1 | 20
1.12.2.1.25 | Te, pvc, soldável, dn 50mm, instalado em prumada de água - fornecimento e instalação. Af_12/2014 | un | BDI 1 | 5
1.12.2.1.26 | Caixa D'água volume 10.000litros | un | BDI 1 | 2
1.12.2.1.27 | Caixa d´água em poliéster reforçado com fibra de vidro, 5000 litros - fornecimento e instalação. Af_06/2021 | un | BDI 1 | 1
1.12.2.1.28 | Conjunto hidráulico para instalação de bomba em aço roscável, dn sucção 40 (1 1/2) e dn recalque 32 (1 1/4), para edificação entre 4 e 8 pavimentos  fornecimento e instalação. Af_06/2016 | un | BDI 1 | 1
1.12.2.1.29 | Torneira de boia para caixa d'água, roscável, 3/4" - fornecimento e instalação. Af_08/2021 | un | BDI 1 | 3
1.12.2.1.30 | Tubo, pvc, soldável, dn 25mm, instalado em prumada de água - fornecimento e instalação. Af_12/2014 | m | BDI 1 | 750
1.12.2.1.31 | Tubo, pvc, soldável, dn 32mm, instalado em prumada de água - fornecimento e instalação. Af_12/2014 | m | BDI 1 | 115
1.12.2.1.32 | Tubo, pvc, soldável, dn 40mm, instalado em prumada de água - fornecimento e instalação. Af_12/2014 | m | BDI 1 | 140
1.12.2.1.33 | Tubo, pvc, soldável, dn 50mm, instalado em prumada de água - fornecimento e instalação. Af_12/2014 | m | BDI 1 | 150
Total do item
1.12.2.2 | ESGOTO SANITÁRIO E PLUVIAL
1.12.2.2.1 | Escavação mecanizada vala com prof. 1,5m com retroescavadeira em solo de 1ª categoria | m3 | BDI 1 | 72.25
1.12.2.2.2 | Reaterro manual de valas com compactação mecanizada. Af_04/2016 | m3 | BDI 1 | 32
1.12.2.2.3 | Carga, manobra e descarga de solos e materiais granulares em caminhão basculante 10 m³ - carga com pá carregadeira (caçamba de 1,7 a 2,8 m³ / 128 hp) e descarga livre (unidade: m3). Af_07/2020 | m3 | BDI 1 | 40.25
1.12.2.2.4 | Joelho 45 graus, pvc, serie normal, esgoto predial, dn 40 mm, junta soldável, fornecido e instalado em ramal de descarga ou ramal de esgoto sanitário. Af_12/2014 | un | BDI 1 | 90
1.12.2.2.5 | Joelho 90 graus, pvc, serie normal, esgoto predial, dn 40 mm, junta soldável, fornecido e instalado em ramal de descarga ou ramal de esgoto sanitário. Af_12/2014 | un | BDI 1 | 230
1.12.2.2.6 | Joelho 45 graus, pvc, serie normal, esgoto predial, dn 50 mm, junta elástica, fornecido e instalado em prumada de esgoto sanitário ou ventilação. Af_12/2014 | un | BDI 1 | 105
1.12.2.2.7 | Joelho 90 graus, pvc, serie normal, esgoto predial, dn 50 mm, junta elástica, fornecido e instalado em prumada de esgoto sanitário ou ventilação. Af_12/2014 | un | BDI 1 | 85
1.12.2.2.8 | Joelho 90 graus, pvc, serie normal, esgoto predial, dn 75 mm, junta elástica, fornecido e instalado em prumada de esgoto sanitário ou ventilação. Af_12/2014 | un | BDI 1 | 3
1.12.2.2.9 | Joelho 45 graus, pvc, serie normal, esgoto predial, dn 100 mm, junta elástica, fornecido e instalado em prumada de esgoto sanitário ou ventilação. Af_12/2014 | un | BDI 1 | 46
1.12.2.2.10 | Joelho 90 graus, pvc, serie normal, esgoto predial, dn 100 mm, junta elástica, fornecido e instalado em subcoletor aéreo de esgoto sanitário. Af_12/2014 | un | BDI 1 | 85
1.12.2.2.11 | Joelho 45 graus, pvc, serie normal, esgoto predial, dn 150 mm, junta elástica, fornecido e instalado em subcoletor aéreo de esgoto sanitário. Af_12/2014 | un | BDI 1 | 5
1.12.2.2.12 | Joelho 90 graus, pvc, serie normal, esgoto predial, dn 150 mm, junta elástica, fornecido e instalado em subcoletor aéreo de esgoto sanitário. Af_12/2014 | un | BDI 1 | 5
1.12.2.2.13 | Junção simples, pvc, serie normal, esgoto predial, dn 40 mm, junta soldável, fornecido e instalado em ramal de descarga ou ramal de esgoto sanitário. Af_12/2014 | un | BDI 1 | 25
1.12.2.2.14 | Te, pvc, serie normal, esgoto predial, dn 50 x 50 mm, junta elástica, fornecido e instalado em prumada de esgoto sanitário ou ventilação. Af_12/2014 | un | BDI 1 | 30
1.12.2.2.15 | Junção simples 75 mm - 50 mm | un | BDI 1 | 5
1.12.2.2.16 | Juncao simples esgoto 100x50mm | un | BDI 1 | 55
1.12.2.2.17 | Junção simples, pvc, serie normal, esgoto predial, dn 100 x 100 mm, junta elástica, fornecido e instalado em ramal de descarga ou ramal de esgoto sanitário. Af_12/2014 | un | BDI 1 | 45
1.12.2.2.18 | Junção simples, pvc, serie r, água pluvial, dn 150 x 100 mm, junta elástica, fornecido e instalado em condutores verticais de águas pluviais. Af_12/2014 | un | BDI 1 | 1
1.12.2.2.19 | Te, pvc, serie normal, esgoto predial, dn 50 x 50 mm, junta elástica, fornecido e instalado em prumada de esgoto sanitário ou ventilação. Af_12/2014 | un | BDI 1 | 55
1.12.2.2.20 | Luva simples, pvc, serie normal, esgoto predial, dn 50 mm, junta elástica, fornecido e instalado em ramal de descarga ou ramal de esgoto sanitário. Af_12/2014 | un | BDI 1 | 200
1.12.2.2.21 | Luva simples, pvc, serie normal, esgoto predial, dn 75 mm, junta elástica, fornecido e instalado em prumada de esgoto sanitário ou ventilação. Af_12/2014 | un | BDI 1 | 10
1.12.2.2.22 | Luva simples, pvc, serie normal, esgoto predial, dn 100 mm, junta elástica, fornecido e instalado em subcoletor aéreo de esgoto sanitário. Af_12/2014 | un | BDI 1 | 205
1.12.2.2.23 | Luva simples, pvc, série normal, esgoto predial, dn 150 mm, junta elástica, fornecido e instalado em subcoletor aéreo de esgoto sanitário. Af_12/2014 | un | BDI 1 | 10
1.12.2.2.24 | Joelho 45 graus, pvc, soldável, dn 25mm, instalado em prumada de água - fornecimento e instalação. Af_12/2014 | un | BDI 1 | 80
1.12.2.2.25 | Joelho 90 graus, pvc, soldável, dn 25mm, instalado em prumada de água - fornecimento e instalação. Af_12/2014 | un | BDI 1 | 320
1.12.2.2.26 | Joelho 45 graus, pvc, soldável, dn 32mm, instalado em ramal ou sub-ramal de água - fornecimento e instalação. Af_12/2014 | un | BDI 1 | 5
1.12.2.2.27 | Joelho 90 graus, pvc, soldável, dn 32mm, instalado em prumada de água - fornecimento e instalação. Af_12/2014 | un | BDI 1 | 3
1.12.2.2.28 | Te, pvc, soldável, dn 25mm, instalado em ramal de distribuição de água - fornecimento e instalação. Af_12/2014 | un | BDI 1 | 80
1.12.2.2.29 | Te, pvc, soldável, dn 32mm, instalado em ramal de distribuição de água - fornecimento e instalação. Af_12/2014 | un | BDI 1 | 5
1.12.2.2.30 | Bucha de redução Soldável curta 32 x 25mm | un | BDI 1 | 1
1.12.2.2.31 | Bucha de redução Soldável Longa 40 mm - 25 mm | un | BDI 1 | 5
1.12.2.2.32 | Caixa de gordura simples (capacidade: 36l), retangular, em alvenaria com tijolos cerâmicos maciços, dimensões internas = 0,2x0,4 m, altura interna = 0,8 m. Af_12/2020 | un | BDI 1 | 1
1.12.2.2.33 | Terminal de Ventilação Série Normal 50mm | un | BDI 1 | 11
1.12.2.2.34 | Terminal de Ventilação Série Normal 75mm | un | BDI 1 | 2
1.12.2.2.35 | CAIXA DE PASSAGEM CP2-080 (60X60X80CM) | un | BDI 1 | 16
1.12.2.2.36 | Caixa de areia pluvial com grelha CA- 60x60cm | un | BDI 1 | 36
1.12.2.2.37 | Caixa Sifonada c/Grelha Quadrada 150X150X50 | un | BDI 1 | 100
1.12.2.2.38 | Caixa Sifonada c/Grelha hermérica 150X150X50 | un | BDI 1 | 4
1.12.2.2.39 | Tubo, pvc, soldável, dn 25mm, instalado em prumada de água - fornecimento e instalação. Af_12/2014 | m | BDI 1 | 860
1.12.2.2.40 | Tubo, pvc, soldável, dn 32mm, instalado em prumada de água - fornecimento e instalação. Af_12/2014 | m | BDI 1 | 10
1.12.2.2.41 | Tubo pvc, serie normal, esgoto predial, dn 40 mm, fornecido e instalado em ramal de descarga ou ramal de esgoto sanitário. Af_12/2014 | m | BDI 1 | 190
1.12.2.2.42 | Tubo pvc, serie normal, esgoto predial, dn 50 mm, fornecido e instalado em ramal de descarga ou ramal de esgoto sanitário. Af_12/2014 | m | BDI 1 | 250
1.12.2.2.43 | Tubo pvc, serie normal, esgoto predial, dn 75 mm, fornecido e instalado em ramal de descarga ou ramal de esgoto sanitário. Af_12/2014 | m | BDI 1 | 2
1.12.2.2.44 | Tubo pvc, serie normal, esgoto predial, dn 100 mm, fornecido e instalado em ramal de descarga ou ramal de esgoto sanitário. Af_12/2014 | m | BDI 1 | 615
1.12.2.2.45 | Tubo pvc, série r, água pluvial, dn 150 mm, fornecido e instalado em condutores verticais de águas pluviais. Af_12/2014 | m | BDI 1 | 2580
1.12.2.2.46 | Tubo de pvc para rede coletora de esgoto de parede maciça, dn 200 mm, junta elástica - fornecimento e assentamento. Af_01/2021 | m | BDI 1 | 260
1.12.2.2.47 | Tanque cisterna reservatório Vertical Modular 1000litros com filtro | un | BDI 1 | 1
1.12.2.2.48 | Caixa Cloradora Ø40cm h=80cm | un | BDI 1 | 1
1.12.2.2.49 | Tanque séptico circular, em concreto pré-moldado, diâmetro interno = 2,38 m, altura interna = 3,0 m, volume útil: 12234,2 l (para 86 contribuintes). Af_12/2020 | un | BDI 1 | 1
1.12.2.2.50 | Filtro anaeróbio retangular, em alvenaria com tijolos cerâmicos maciços, dimensões internas: 1,6 x 4,6 x 1,67 m, volume útil: 8832 l (para 84 contribuintes). Af_12/2020 | un | BDI 1 | 1
Total do item
Total instalações
Total instalações hidrossanitárias
1.13 | INSTALAÇÕES ELÉTRICAS
1.13.1 | ENTRADA DE ENERGIA
1.13.1.1 | Poste Circular Pré-Fabricado Conc. Armado H=9m (un), com assentamento | un | BDI 1 | 1
1.13.1.2 | Cinta para poste circular, diâmetro adequado, conforme padrão celesc D210 | un | BDI 1 | 1
1.13.1.3 | Parafuso cabeça quadrada, diâmetro 16 mm, comprimento adequado, conforme padrão Celesc F-30 | un | BDI 1 | 1
1.13.1.4 | Parafuso de cabeça abaulada, diâmetro 16x150 mm, conforme padrão Celesc F-31 | un | BDI 1 | 3
1.13.1.5 | Alça preformada de distribuição, em aço galvanizado, awg 1 - fornecimento e instalação. Af_07/2020 | un | BDI 1 | 3
1.13.1.6 | Porca olhal (F-40)/ olhal p/ parafuso (F-25), padrão Celesc | un | BDI 1 | 1
1.13.1.7 | passa | pç | BDI 1 | 1
1.13.1.8 | Isolador roldana-vidro ou porcelana, padrão Celesc I-03 | un | BDI 1 | 1
1.13.1.9 | Terminal a compressao em cobre estanhado para cabo 16 mm2, 1 furo e 1 compressao fornecimento e instalação | m | BDI 1 | 2.2
1.13.1.10 | Cinta galvanizada a fogo - 200mm p/ fixação das cruzetas | m | BDI 1 | 2
1.13.1.11 | Haste de aterramento 5/8 para spda - fornecimento e instalação. Af_12/2017 | un | BDI 1 | 1
1.13.1.12 | Caixa de passagem metalica de sobrepor com tampa parafusada, dimensoes 20 x 20 x 10 cm | un | BDI 1 | 1
Total entrada de energia
1.13.2 | CABOS DE FORÇA
1.13.2.1 | Cabo de cobre flexível isolado, 120 mm², anti-chama 0,6/1,0 kv, para distribuição - fornecimento e instalação. Af_12/2015 | m | BDI 1 | 4.4
1.13.2.2 | Cabo de cobre flexível isolado, 185 mm², anti-chama 0,6/1,0 kv, para distribuição - fornecimento e instalação. Af_12/2015 | m | BDI 1 | 255.7
1.13.2.2 | Cabo de cobre flexível isolado, 4 mm², anti-chama 0,6/1,0 kv, para circuitos terminais - fornecimento e instalação. Af_12/2015 | m | BDI 1 | 787.7
1.13.2.3 | Cabo de cobre flexível isolado, 240 mm², anti-chama 0,6/1,0 kv, para distribuição - fornecimento e instalação. Af_12/2015 | m | BDI 1 | 17.6
1.13.2.4 | Cabo de cobre flexível isolado, 95 mm², anti-chama 0,6/1,0 kv, para distribuição - fornecimento e instalação. Af_12/2015 | m | BDI 1 | 63.9
1.13.2.5 | Cabo de cobre flexível isolado, 1,5 mm², anti-chama 450/750 v, para circuitos terminais - fornecimento e instalação. Af_12/2015 | m | BDI 1 | 5975.2
1.13.2.6 | Cabo de cobre flexível isolado, 16 mm², anti-chama 450/750 v, para circuitos terminais - fornecimento e instalação. Af_12/2015 | m | BDI 1 | 60.9
1.13.2.7 | Cabo de cobre flexível isolado, 2,5 mm², anti-chama 450/750 v, para circuitos terminais - fornecimento e instalação. Af_12/2015 | m | BDI 1 | 9746.6
1.13.2.8 | Cabo de cobre flexível isolado, 35 mm², anti-chama 450/750 v, para distribuição - fornecimento e instalação. Af_12/2015 | m | BDI 1 | 381.6
1.13.2.9 | Cabo de cobre flexível isolado, 4 mm², anti-chama 450/750 v, para circuitos terminais - fornecimento e instalação. Af_12/2015 | m | BDI 1 | 5012.1
1.13.2.10 | Cabo de cobre flexível isolado, 6 mm², anti-chama 450/750 v, para circuitos terminais - fornecimento e instalação. Af_12/2015 | m | BDI 1 | 492.5
1.13.2.11 | Cabo de cobre flexível isolado, 70 mm², anti-chama 450/750 v, para distribuição - fornecimento e instalação. Af_12/2015 | m | BDI 1 | 551.7
Total cabos de força
1.13.3 | CAIXA DE PASSAGEM
1.13.3.1 | Caixa de passagem em alvenaia (65x41x80cm) com tampa de ferro com inscrição ENERGIA | pç | BDI 1 | 1
1.13.3.2 | Caixa de passagem cp2-080 (60x60x80cm) | pç | BDI 1 | 12
Total caixa de passagem
1.13.4 | DISPOSITIVO ELÉTRICO – EMBUTIDO
1.13.4.1 | Interruptor paralelo (1 módulo), 10a/250v, incluindo suporte e placa - fornecimento e instalação. Af_12/2015 | un | BDI 1 | 4
1.13.4.2 | Interruptor simples (1 módulo), 10a/250v, incluindo suporte e placa - fornecimento e instalação. Af_12/2015 | un | BDI 1 | 143
1.13.4.3 | Interruptor simples (2 módulos), 10a/250v, incluindo suporte e placa - fornecimento e instalação. Af_12/2015 | un | BDI 1 | 1
1.13.4.4 | Caixa pvc 4x2" c/ tampa c/ furo | un | BDI 1 | 22
1.13.4.5 | Placa 2x4” p/ 1 função | un | BDI 1 | 335
1.13.4.6 | Placa 2x4” p/ 2 funções | un | BDI 1 | 277
1.13.4.7 | Tomada de embutir (2 módulos), 2p+t 10A, incluindo suporte e placa - fornecimento e instalação. | un | BDI 1 | 277
1.13.4.8 | Tomada de embutir, 2p+t 10A, incluindo suporte e placa - fornecimento e instalação. | un | BDI 1 | 335
1.13.4.9 | Tomada de embutir, 2p+t 20A, incluindo suporte e placa - fornecimento e instalação. | un | BDI 1 | 5
Total dispositivo elétrico – embutido
1.13.5 | DISPOSITIVO DE COMANDO
1.13.5.1 | Relé fotoelétrico para comando de iluminação externa 1000 w - fornecimento e instalação. Af_08/2020 | un | BDI 1 | 1
Total dispositivo de comando
1.13.6 | DISPOSITIVO DE PROTEÇÃO
1.13.6.1 | Disjuntor tripolar tipo din, corrente nominal de 10a - fornecimento e instalação. Af_10/2020 | un | BDI 1 | 4
1.13.6.2 | Disjuntor tripolar tipo din, corrente nominal de 16a - fornecimento e instalação. Af_10/2020 | un | BDI 1 | 2
1.13.6.3 | Disjuntor tripolar tipo din, corrente nominal de 25a - fornecimento e instalação. Af_10/2020 | un | BDI 1 | 7
1.13.6.4 | Disjuntor tripolar tipo din, corrente nominal de 32a - fornecimento e instalação. Af_10/2020 | un | BDI 1 | 4
1.13.6.5 | Disjuntor bipolar tipo din, corrente nominal de 10a - fornecimento e instalação. Af_10/2020 | un | BDI 1 | 43
1.13.6.6 | Disjuntor bipolar tipo din, corrente nominal de 16a - fornecimento e instalação. Af_10/2020 | un | BDI 1 | 9
1.13.6.7 | Disjuntor bipolar tipo din, corrente nominal de 20a - fornecimento e instalação. Af_10/2020 | un | BDI 1 | 1
1.13.6.8 | Disjuntor bipolar tipo din, corrente nominal de 25a - fornecimento e instalação. Af_10/2020 | un | BDI 1 | 8
1.13.6.9 | Disjuntor bipolar tipo din, corrente nominal de 50a - fornecimento e instalação. Af_10/2020 | un | BDI 1 | 1
1.13.6.10 | Disjuntor termomagnético tripolar , corrente nominal de 125a - fornecimento e instalação. Af_10/2020 | un | BDI 1 | 1
1.13.6.11 | Disjuntor termomagnético tripolar , corrente nominal de 200a - fornecimento e instalação. Af_10/2020 | un | BDI 1 | 1
1.13.6.12 | Disjuntor termomagnético tripolar , corrente nominal de 250a - fornecimento e instalação. Af_10/2020 | un | BDI 1 | 1
1.13.6.13 | Disjuntor tripolar tipo nema, corrente nominal de 60 até 100a - fornecimento e instalação. Af_10/2020 | un | BDI 1 | 1
Total dispositivo de proteção
1.13.7 | ELETRODUTO RÍGIDOS
1.13.7.1 | Eletroduto rígido roscável, pvc, dn 20 mm (1/2"), para circuitos terminais, instalado em parede - fornecimento e instalação. Af_12/2015 | m | BDI 1 | 1.5
1.13.7.2 | Eletroduto rígido roscável, pvc, dn 50 mm (1 1/2") - fornecimento e instalação. Af_12/2015 | m | BDI 1 | 4
Total eletroduto rígidos
1.13.8 | ELETRODUTO FLEXÍVEL
1.13.8.1 | Eletroduto flexível corrugado, pvc, dn 32 mm (1"), para circuitos terminais, instalado em forro - fornecimento e instalação. Af_12/2015 | m | BDI 1 | 14.5
1.13.8.2 | Eletroduto flexível corrugado, pvc, dn 25 mm (3/4"), para circuitos terminais, instalado em forro - fornecimento e instalação. Af_12/2015 | m | BDI 1 | 3587.3
1.13.8.3 | Eletroduto flexível corrugado, pead, dn 50 (1 ½) - fornecimento e instalação. Af_04/2016 | m | BDI 1 | 1.5
1.13.8.4 | Eletroduto flexível corrugado, pead, dn 40 mm (1 1/4"), para circuitos terminais, instalado em forro - fornecimento e instalação. Af_12/2015 | m | BDI 1 | 950
1.13.8.5 | Eletroduto flexível corrugado, pead, dn 63 (2") - fornecimento e instalação. Af_04/2016 | m | BDI 1 | 136.2
1.13.8.6 | Eletroduto flexível corrugado, pead, dn 100 (4) - fornecimento e instalação. Af_04/2016 | m | BDI 1 | 13.5
1.13.8.7 | Eletroduto flexível corrugado, pead, dn (6") - fornecimento e instalação | m | BDI 1 | 24.3
Total eletroduto flexível
1.13.9 | ELETROCALHAS FURADA
1.13.9.1 | Saída lateral simples p/ eletroduto ¾" – Eletrocalhas/Perfilados – galvanizada à fogo | un | BDI 1 | 22
1.13.9.2 | Saída dupla lateral p/ eletroduto ¾" – Eletrocalhas/Perfilados – galvanizada à fogo | un | BDI 1 | 35
1.13.9.3 | Eletrocalha perfurada 100x50x3000 mm chapa #18 G.F | m | BDI 1 | 159.36
1.13.9.4 | Eletrocalha perfurada tipo U 150x100mm chapa 18 | m | BDI 1 | 3.7
1.13.9.5 | Flange de fixação de eletrocalha em quadro metálico, dimensão 150x50mm | un | BDI 1 | 4
1.13.9.6 | Suporte para suspensão vertical eletrocalha 100x50 mm | un | BDI 1 | 131
1.13.9.7 | Te para eletrocalha, dimensão 100x50mm | un | BDI 1 | 3
1.13.9.8 | Tala plana perfurada 50mm | un | BDI 1 | 80
1.13.9.9 | Tampa pressão 100mm chapa 24 | m | BDI 1 | 159.4 | [5 empty] | 120 | CPU | 0
1.13.9.10 | Tampa pressão 150mm chapa 24 | un | BDI 1 | 3.7
Total eletrocalhas furada
1.13.10 | ELETROCALHA LISA
1.13.10.1 | Saída lateral simples p/ eletroduto ¾" – Eletrocalhas/Perfilados – galvanizada à fogo | un | BDI 1 | 49
1.13.10.2 | Saída dupla lateral p/ eletroduto ¾" – Eletrocalhas/Perfilados – galvanizada à fogo | un | BDI 1 | 56
1.13.10.3 | Cruzeta para eletrocallha 150x50mm | un | BDI 1 | 1
1.13.10.4 | Curva 90º Horizontal Perfurada para Eletrocalha de Fe. G.E., Dim. #100x100mm | un | BDI 1 | 3
1.13.10.5 | Eletrocalha Lisa ou Perfurada 100x50mm Tipo U | m | BDI 1 | 32.9
1.13.10.6 | Eletrocalha Lisa tipo U de Fe. G.E. Dim. #150x100mm | m | BDI 1 | 174.4
1.13.10.7 | Eletrocalha metálica lisa,com tampa, 50x50x3000mm. | m | BDI 1 | 62
1.13.10.8 | Emenda interna para eletrocalha 100 x 50 mm chapa #16 G.F | un | BDI 1 | 1
1.13.10.9 | Flange de fixação de eletrocalha em quadro metálico, dimensão 150x50mm | un | BDI 1 | 5
1.13.10.10 | Emenda interna para eletrocalha perfurada altura de 100mm chapa #20 | un | BDI 1 | 3
1.13.10.11 | Suporte para suspensão vertical eletrocalha 100x50 mm | un | BDI 1 | 233
1.13.10.12 | Tê Horizontal Perfurada para Eletrocalha de Fe. G.E., Dim. #150x50mm | un | BDI 1 | 4
1.13.10.13 | Te para eletrocalha, dimensão 100x50mm | un | BDI 1 | 1
1.13.10.14 | Tala plana perfurada 50mm | un | BDI 1 | 178
1.13.10.15 | Tampa pressão 100mm chapa 24 | m | BDI 1 | 32.9
1.13.10.16 | Tampa pressão 150mm chapa 24 | un | BDI 1 | 174.4
1.13.10.17 | Tampa pressão 50mm chapa 24 | m | BDI 1 | 62
Total eletrocalha lisa
1.13.11 | LUMINÁRIAS
1.13.11.1 | Luminária sobrepor, led 24w 2400lm eficácia 100lm/w .temperatura de cor 4000k. Vida util 15.000hs. 220v – Completa | un | BDI 1 | 269
1.13.11.2 | Poste conico continuo em aco galvanizado, 3m de altura com base para fixação, com Luminaria de led para iluminacao publica, de 50w, involucro em aluminio com fotocelula, com 01 braço | un | BDI 1 | 110
Total luminárias
1.13.12 | QUADRO DISTRIB. CHAPA PINTADA – EMBUTIR
1.13.12.1 | Quadro de distribuicao de energia de embutir, em chapa metalica, para até 18 disjuntores termomagneticos monopolares sem barramento fornecimento e instalacao | pç | BDI 1 | 1
1.13.12.2 | Quadro de distribuicao com barramento trifasico, de embutir, em chapa de aco galvanizado, para 70 disjuntores DIN, 225A | pç | BDI 1 | 4
1.13.12.3 | Quadro de distribuição de embutir c/ barramento trifásico p/ 50 disjuntores unipolares em chapa de aço galvanizada | pç | BDI 1 | 2
Total quadro distrib. chapa pintada – embutir
1.13.13 | ACESSÓRIOS P/ ELETRODUTOS
1.13.13.1 | Caixa retangular 4" x 2" média (1,30 m do piso), pvc, instalada em parede - fornecimento e instalação. Af_12/2015 | pç | BDI 1 | 782
1.13.13.2 | Caixa retangular 4" x 4" média (1,30 m do piso), pvc, instalada em parede - fornecimento e instalação. Af_12/2015 | pç | BDI 1 | 513
1.13.13.3 | Caixa octogonal 3" x 3", pvc, instalada em laje - fornecimento e instalação. Af_12/2015 | pç | BDI 1 | 5
1.13.13.4 | Curva 135º PVC rosca-1 1/2'' | pç | BDI 1 | 1
1.13.13.5 | Luva para eletroduto, pvc, roscável, dn 20 mm (1/2"), para circuitos terminais, instalada em forro - fornecimento e instalação. Af_12/2015 | pç | BDI 1 | 4
1.13.13.6 | Luva para eletroduto, pvc, roscável, dn 50 mm (1 1/2") - fornecimento e instalação. Af_12/2015 | pç | BDI 1 | 4
Total acessórios p/ eletrodutos
1.13.14 | ACESSÓRIOS USO GERAL
1.13.14.1 | Parafuso galvan. cab. sext. 3/8"x2.1/2" rosca total WW | pç | BDI 1 | 364
1.13.14.2 | Parafuso galvan. cabeça lentilha 1/4"x5/8" máquina rosca total | pç | BDI 1 | 1032
1.13.14.3 | Suporte e cabo de aço 38x90mm | pç | BDI 1 | 364
1.13.14.4 | Vergalhão galvan. rosca total 1/4"x(comp. p/ proj.) | pç | BDI 1 | 364
Total acessórios uso geral
1.13.15 | GERADOR
1.13.15.1 | Gerador de energia a Diesel carenado 284 Kva, 380V, com de tanque de 400litros com uma autonomia de 7 horas | pç | BDI 1 | 1
Total gerador
Total instalações elétricas
1.14 | CABEAMENTO
1.14.1 | INFRA ESTRUTURA
1.14.1.1 | Quadro de distribuicao para telefone n.4, 60x60x12cm em chapa metalica, de embutir, sem acessorios, padrao telebras, fornecimento e instalação. Af_11/2019 | un | un | 1
1.14.1.2 | Quadro de distribuição para telefone n.5, 80x80x12cm em chapa metalica, sem acessorios, padrao telebras, fornecimento e instalação. Af_11/2019 | un | un | 1
1.14.1.3 | Caixa retangular 4" x 2" média (1,30 m do piso), pvc, instalada em parede - fornecimento e instalação. Af_12/2015 | pç | BDI 1 | 160
1.14.1.4 | Tomada dados/voz 1xRJ45 de embutir c/ placa | pç | BDI 1 | 110
1.14.1.5 | Tomada dados/voz 2xRJ45 de embutir c/ placa | pç | BDI 1 | 50
1.14.1.6 | Eletroduto flexível corrugado, pvc, dn 25 mm (3/4"), para circuitos terminais, instalado em forro - fornecimento e instalação. Af_12/2015 | m | BDI 1 | 1500
1.14.1.7 | Eletroduto flexível corrugado, pead, dn 63 (2") - fornecimento e instalação. Af_04/2016 | m | BDI 1 | 100
1.14.1.8 | Piso elevado h=7cm, com revestimento cerâmico para piso com placas tipo porcelanato de dimensões 60x60 cm aplicada em ambientes de área entre 5 m2 e 10 m2. | m2 | BDI 1 | 14.7
1.14.1.9 | Eletrocalha Perfurada de Fe. G.E. Dim. #200x100x3000mm | m | BDI 1 | 300
1.14.1.10 | Cruzeta Horizontal Perfurada para Eletrocalha de Fe. G.E., Dim. #200x100mm | un | BDI 1 | 1
1.14.1.11 | Curva 45º Horizontal para Eletrocalha Perfurada de Fe. G.F. Dim. #200x100mm | un | BDI 1 | 1
1.14.1.12 | Tê Vertical Perfurada para Eletrocalha de Fe. G.E., Dim. #200x100mm | un | BDI 1 | 6
1.14.1.13 | Junção Interna Perfurada para Eletrocalha de Fe. G.E., Dim. #200x100mm | un | BDI 1 | 100
1.14.1.14 | Suporte vertical #200x100mm | un | BDI 1 | 100
Total infra estrutura
1.14.2 | CFTV
1.14.2.1 | Câmera Dome IP 1080p HD 1MP 20m 2.8mm | un | pç | 40
1.14.2.2 | Rack fechado tipo armário 19" x 12u x 570mm e acessorios de fixação | un | pç | 1
1.14.2.3 | NVR Gravador Digital 16 Canais Ip Até 8Mp 4k Onvif + 16 Canais de Áudio IPC via Rede – fornecimento e intalação | un | pç | 1
1.14.2.4 | Gravador DVR 32 Canais | un | pç | 1
1.14.2.5 | Switch 16 portas POE – 220Vac | un | pç | 3
1.14.2.6 | Cabo UTP-5e – 4 pares | m | pç | 200
1.14.2.7 | Conector RJ45 mach | un | pç | 150
Total cftv
1.14.3 | ALARME ANTI FURTO
1.14.3.1 | Sensor de presença infravermelho passivo com fio, alcance 12 m, ângulo 115º de cobertura – fornecimento e instalação | un | pç | 75
1.14.3.2 | Central de alarme 75 zonas | un | pç | 1
1.14.3.3 | Cabo UTP-5e – 4 pares | m | M | 4500
Total alarme anti furto
1.14.4 | DADOS
1.14.4.1 | Conector RJ45 (CM8v) | un | pç | 207
1.14.4.2 | Patch cord 2 metros – cat. 5e | un | pç | 207
1.14.4.3 | Patch cord 2 metros – cat. 5e | un | pç | 11
1.14.4.4 | Switch gerenciável 48 portas Gigabit Ethernet PoE com 4 portas Mini-GBIC compartilhadas | un | pç | 5
1.14.4.5 | Patch panel 24 portas, categoria 5e - fornecimento e instalação. Af_11/2019 | un | pç | 14
1.14.4.6 | Guia cabo 1U fornecimento e instalação | un | pç | 14
1.14.4.7 | Rack fechado tipo armário 19" x 44u x 570mm , completo, com bandejam, calha, gaveta e unidade de ventilaçao de teto, organizador de cabos e acessorios de fixação | un | pç | 2
1.14.4.8 | Régua de tomadas 10 tomadas 2P+T, 10A - 1U | un | pç | 4
1.14.4.9 | Central Pabx Digital Impacta 140 Rack | un | pç | 1
1.14.4.10 | Nobreak 3kVA para Rack | un | pç | 1
Total dados
Total cabeamento
1.15 | INSTALAÇÕES DE PREVENTIVO CONTRA INCÊNDIO
1.15.1 | EXTINTORES
1.15.1.1 | Extintor de incêndio portátil com carga de pqs de 4 kg, classe bc - fornecimento e instalação. Af_10/2020_p | un | BDI 1 | 11
1.15.1.2 | Placa proibido colocar materiais | un | BDI 1 | 11
1.15.1.3 | Placa seta p/ extintor – POLI (17110 – 13x20cm) | un | BDI 1 | 11
Total extintores
1.15.2 | SINALIZAÇÃO E ILUMINAÇÃO DE EMERGÊNCIA
1.15.2.1 | Bloco de iluminação de emergência autônoma (LED), autonomia de 2,5hs ( 3 Lux) | un | BDI 1 | 133
1.15.2.2 | Bloco de iluminação de emergência autônoma (LED), autonomia de 2,5hs ( 5 Lux) | un | BDI 1 | 10
1.15.2.3 | Bloco autônomo de balizamento (com seta) com inscrição "SAÍDA", fixado no teto (25x16 cm) | un | BDI 1 | 19
1.15.2.4 | Bloco autônomo de balizamento com inscrição "SAÍDA", fixado na parede | un | BDI 1 | 100
1.15.2.5 | Placa indicativa com o número de pavimento | un | BDI 1 | 3
Total sinalização e iluminação de emergência
1.15.3 | SHP (SISTEMA HIDRAULICO PREVENTIVO)
1.15.3.1 | Escavação mecanizada para viga baldrame com mini-escavadeira (incluindo escavação para colocação de fôrmas). Af_06/2017 | m3 | BDI 1 | 13.5
1.15.3.2 | Reaterro manual de valas com compactação mecanizada. Af_04/2016 | m3 | BDI 1 | 11.01
1.15.3.3 | Joelho 90 graus, em ferro galvanizado, dn 65 (2 1/2"), conexão rosqueada, instalado em rede de alimentação para hidrante - fornecimento e instalação. Af_10/2020 | un | BDI 1 | 11
1.15.3.4 | Joelho 45 graus, em ferro galvanizado, dn 65 (2 1/2"), conexão rosqueada, instalado em rede de alimentação para hidrante - fornecimento e instalação. Af_10/2020 | un | BDI 1 | 2
1.15.3.5 | Tubo de aço galvanizado com costura, classe média, conexão ranhurada, dn 65 (2 1/2"), instalado em prumadas - fornecimento e instalação. Af_10/2020 | un | BDI 1 | 112.76
1.15.3.6 | Tê, em ferro galvanizado, conexão rosqueada, dn 65 (2 1/2"), instalado em rede de alimentação para hidrante - fornecimento e instalação. Af_10/2020 | un | BDI 1 | 7
1.15.3.7 | Adaptador com flanges livres, pvc, soldável, dn 75 mm x 2 1/2 , instalado em reservação de água de edificação que possua reservatório de fibra/fibrocimento fornecimento e instalação. Af_06/2016 | un | BDI 1 | 1
1.15.3.8 | Registro de gaveta bruto, latão, roscável, 2 1/2" - fornecimento e instalação. Af_08/2021 | un | BDI 1 | 1
1.15.3.9 | Abrigo para hidrante, 90x60x17cm, com registro globo angular 45 graus 2 1/2", adaptador storz 2 1/2", duas mangueiras tipo 2 de incêndio 15m, redução 2 1/2 x 1 1/2" e esguicho tipo agulheta 1 1/2" - 13 mm. - fornecimento e instalação | un | BDI 1 | 7
1.15.3.10 | Pintura com tinta acrílica de fundo pulverizada sobre superfícies metálicas (exceto perfil) executado em obra (por demão). Af_01/2020_p | m2 | BDI 1 | 22.93
1.15.3.11 | Envelopamento de concreto das tubulações de SHP enterradas | m | BDI 1 | 37.51
1.15.3.12 | Abrigo metálico para hidrante de recalque cor vermelha com inscrição “incêndio” (40x40x20) | un | BDI 1 | 1
1.15.3.13 | Suporte de fixação para tubulação SHP - Sob laje - Com chubadore | un | BDI 1 | 110
1.15.3.14 | Tampao com corrente, em latao, engate rapido 2 1/2", para instalacao predial de combate a incendio | un | BDI 1 | 1
1.15.3.15 | Engate rápido Storz c/ tampão cego ϕ 2.1/2” | un | BDI 1 | 1
Total shp (sistema hidraulico preventivo)
1.15.4 | SISTEMA DE ALARME DE INCENDIO
1.15.4.1 | Central de alarme endereçavel capacidade de 5 a 10 pontos com baterias | un | BDI 1 | 1
1.15.4.2 | Acionador de alarme endereçavel tipo quebra vidro + sirene | un | BDI 1 | 7
1.15.4.3 | Avisador sonoro e visual | un | BDI 1 | 7
1.15.4.4 | Sensor de Fumaça | un | BDI 1 | 7
1.15.4.5 | Eletroduto de aço galvanizado, classe leve, dn 20 mm (3/4), aparente, instalado em parede - fornecimento e instalação. Af_11/2016_p | un | BDI 1 | 203
1.15.4.6 | Condulete de alumínio, tipo t, para eletroduto de aço galvanizado dn 32 mm (1 1/4''), aparente - fornecimento e instalação. Af_11/2016_p | un | BDI 1 | 5
1.15.4.7 | Condulete de alumínio, tipo lr, para eletroduto de aço galvanizado dn 20 mm (3/4''), aparente - fornecimento e instalação. Af_11/2016_p | un | BDI 1 | 3
1.15.4.8 | Condulete de alumínio, tipo x, para eletroduto de aço galvanizado dn 20 mm (3/4''), aparente - fornecimento e instalação. Af_11/2016_p | un | BDI 1 | 8
1.15.4.9 | Condulete de alumínio, tipo lr, para eletroduto de aço galvanizado dn 20 mm (3/4''), aparente - fornecimento e instalação. Af_11/2016_p | un | BDI 1 | 3
1.15.4.10 | Condulete de alumínio, tipo t, para eletroduto de aço galvanizado dn 20 mm (3/4''), aparente - fornecimento e instalação. Af_11/2016_p | un | BDI 1 | 15
1.15.4.11 | Caixa octogonal 4" x 4", metálica, instalada em laje - fornecimento e instalação. Af_12/2015 | un | BDI 1 | 9
1.15.4.12 | Cabo blindado isolamento anti-chama 750V, 2x0,75mm² (para alarme de incêndio) | m | BDI 1 | 203
1.15.4.13 | Curva 90 graus para eletroduto, pvc, roscável, dn 25 mm (3/4"), para circuitos terminais, instalada em parede - fornecimento e instalação. Af_12/2015 | un | BDI 1 | 16
1.15.4.14 | Abraçadeira galvanizada tipo "cunha" Ø 3/4" | m | BDI 1 | 70
1.15.4.15 | Sirene externa | m | BDI 1 | 1
Total sistema de alarme de incendio
1.15.5 | SPDA
1.15.5.1 | Barra chata de Alumínio 70mm2 | m | BDI 1 | 780
1.15.5.2 | Cordoalha de cobre nu 35 mm², não enterrada, com isolador - fornecimento e instalação. Af_12/2017 | m | BDI 1 | 40
1.15.5.3 | Cordoalha de cobre nu 50 mm², enterrada, sem isolador - fornecimento e instalação. Af_12/2017 | m | BDI 1 | 300
1.15.5.4 | Caixa de inspeção em concreto com diametro de 30cm, com tampa e dreno brita | un | BDI 1 | 20
1.15.5.5 | Tubo, pvc, soldável, dn 50mm, instalado em prumada de água - fornecimento e instalação. Af_12/2014 | m | BDI 1 | 57
1.15.5.6 | Haste de aterramento 5/8 para spda - fornecimento e instalação. Af_12/2017 | un | BDI 1 | 40
1.15.5.7 | Abraçadeira pvc para eletroduto cinza de encaixe 2" | un | BDI 1 | 76
1.15.5.8 | Terminal aéreo 3/8" x 50cm | un | BDI 1 | 19
1.15.5.9 | Caixa equipotencial BEP em alumínio dimensões 450x350x220mm | un | BDI 1 | 1
Total spda
Total instalações de preventivo contra incêndio
1.16 | PAISAGISMO
1.16.1 | Plantio de árvore ornamental com altura de muda menor ou igual a 2,00 m. Af_05/2018 | un | BDI 1 | 27
1.16.2 | Plantio de palmeira com altura de muda menor ou igual a 2,00 m. Af_05/2018 | un | BDI 1 | 66
1.16.3 | Barro vermelho 30l | m3 | BDI 1 | 159
1.16.4 | Zoysia Japonica Grama Esmeralda | m2 | BDI 1 | 1589.85
Total paisagismo
1.17 | EQUIPAMENTOS
1.17.1 | Banco com encosto em madeira em estrutura de ferro com réguas de madeira de lei de alta resistencia com tratamento | m | BDI 1 | 43
1.17.2 | Banco sem encosto em madeira em estrutura de ferro com réguas de madeira de lei de alta resistencia com tratamento | m | BDI 1 | 43.2
1.17.3 | Banco de canto em madeira em estrutura de ferro com réguas de madeira de lei de alta resistencia com tratamento | un | BDI 1 | 15
1.17.4 | Pressao de pernas triplo, em tubo de aco carbono, pintura no processo eletrostatico - equipamento de ginastica para academia ao ar livre / academia da terceira idade - ati | un | BDI 1 | 1
1.17.5 | Rotacao diagonal dupla, aparelho triplo, em tubo de aco carbono, pintura no processo eletrostatico - equipamento de ginastica para academia ao ar livre / academia da terceira idade - ati | un | BDI 1 | 1
1.17.6 | Simulador de caminhada triplo, em tubo de aco carbono, pintura no processo eletrostatico - equipamento de ginastica para academia ao ar livre / academia da terceira idade - ati | un | BDI 1 | 1
1.17.7 | Simulador de cavalgada triplo, em tubo de aco carbono, pintura no processo eletrostatico - equipamento de ginastica para academia ao ar livre / academia da terceira idade - ati | un | BDI 1 | 1
1.17.8 | Simulador de remo individual, em tubo de aco carbono, pintura no processo eletrostatico - equipamento de ginastica para academia ao ar livre / academia da terceira idade - ati | un | BDI 1 | 1
1.17.9 | Surf duplo, em tubo de aco carbono, pintura no processo eletrostatico - equipamento de ginastica para academia ao ar livre / academia da terceira idade - ati | un | BDI 1 | 1
1.17.10 | Conjunto composto por uma mesa quadrada de concreto armado fck 20 mpa, nas dimensões 0,80m altura x 0,90m largura e comprimento. O conjunto deverá ter quatro banquetas individuais quadradas em concreto armado fck 20 mpa, 0,30 x 0,30m com 0,45m altura. | cj | BDI 1 | 4
1.17.11 | Lixeira 70cm, 94 litros em madeira | un | BDI 1 | 10
1.17.12 | Playground Com 02 Plataformas Medindo 1,06 X 1,06m, Com Cobertura Em Polietileno Rotomoldado; 01 Plataformas Medindo 1,06 X 1,06m, Sem Cobertura; 01 Escada 7 Degraus; 01 Rampa De Cordas; 01 Tubo De Ligação Curvo 90º; 01 Passarela Positiva; 01 Escorregador Padrão 2,70m, Com Portal De Segurança Em Polietileno; 01 Escorregador Ondulado Simples 2,50m, Com Portal De Segurança Em Polietileno; 01 Tobogã Com Seção De Saída; 03 Cercas De Proteção Em Polietileno – Fornecimento E Instalação | un | BDI 1 | 1
1.17.13 | Balanço "X" 03 lugares estrutura de eucalipto tratado em autoclave 4,50x2,70m, assentos em tabua itaúba comp. 45 e larg. 25cm e correntes de 1,52m | un | BDI 1 | 1
1.17.14 | Gira-gira em tubo de aço galvanizado à fogo (Ø 30 mm) | un | BDI 1 | 1
1.17.15 | Gangorra 03 lugares, lateral em eucalipto com travessa em ferro galvanizado 1" 1/4, pranchas em madeira itaúba | un | BDI 1 | 1
Total equipamentos
1.18 | COMPLEMENTAÇÃO DA OBRA
1.18.1 | Bicicletário vertical com espaço para 02 bicicletas | un | BDI 1 | 25
1.18.2 | Escada tipo marinheiro em tubo aco galvanizado 1 1/2" 5 degraus | m | BDI 1 | 14
1.18.3 | Limpeza final da obra | m2 | BDI 1 | 4342.18
Total complementação da obra
TOTAL REFORMA
2 | ADMINISTRAÇÃO DA OBRA
2.1 | ADMINISTRAÇÃO DA OBRA
2.1.1 | As Built | m2 | BDI 1 | 4342.18
2.1.2 | Administração local (custos de mobilização, desmobilização, limpeza permanente de obra, equipamentos de segurança coletiva, treinamentos, ensaios técnicos e demais custos para operação e manutenção de obra) – CENTRO INTEGRADO DE SAÚDE – Xanxerê/SC | un | BDI 1 | 1
TOTAL ADM. DA OBRA
TOTAL GERAL