43285 | 79.88 | un | Condulete al tipo e de 2"
43286 | 140.84 | un | Condulete al tipo e de 4"
43287 | 17.33 | un | Condulete al tipo lb de 1/2"
43288 | 15.73 | un | Condulete al tipo lb de 3/4"
43289 | 27.09 | un | Condulete al tipo lb de 1"
43290 | 52.95 | un | Condulete al tipo lb de 1.1/2"
43291 | 85.5 | un | Condulete al tipo lb de 2"
43292 | 141.07 | un | Condulete al tipo lb de 4"
43293 | 17.98 | un | Condulete al tipo ll de 1/2"
43294 | 15.73 | un | Condulete al tipo ll de 3/4"
43295 | 28.22 | un | Condulete al tipo ll de 1"
43296 | 52.95 | un | Condulete al tipo ll de 1.1/2"
43297 | 85.5 | un | Condulete al tipo ll de 2"
43298 | 141.07 | un | Condulete al tipo ll de 4"
43299 | 17.33 | un | Condulete al tipo lr de 1/2"
43300 | 15.73 | un | Condulete al tipo lr de 3/4"
43301 | 27.09 | un | Condulete al tipo lr de 1"
43302 | 52.95 | un | Condulete al tipo lr de 1.1/2"
43303 | 85.5 | un | Condulete al tipo lr de 2"
43304 | 141.07 | un | Condulete al tipo lr de 4"
43305 | 18.57 | un | Condulete al tipo t de 1/2"
43306 | 19.28 | un | Condulete al tipo t de 3/4"
43307 | 29.1 | un | Condulete al tipo t de 1"
43308 | 52.95 | un | Condulete al tipo t de 1.1/2"
43309 | 85.5 | un | Condulete al tipo t de 2"
43310 | 129.53 | un | Condulete al tipo t de 4" "
43311 | 18.98 | un | Condulete al tipo x de 1/2"
43312 | 20.46 | un | Condulete al tipo x de 3/4"
43313 | 32.54 | un | Condulete al tipo x de 1"
43314 | 81.06 | un | Condulete al tipo x de 1.1/2"
43315 | 111.66 | un | Condulete al tipo x de 2"
43316 | 183.56 | un | Condulete al tipo x de 4"
43317 | 9.5 | un | Curva 90 pvc roscavel 3/4"
43318 | 8.01 | un | Curva 90 pvc roscavel 1/2"
43319 | 9.43 | un | Curva 90 pvc roscavel 1"
43320 | 11.79 | un | Curva 90 pvc roscavel 1.1/4"
43321 | 28.93 | m | Cabo flexolda 35 mm2
43322 | 19.79 | m | Cabo de cobre nu 16.00mm2
43323 | 18.94 | m | Cabo de cobre nu 25,00mm2
43324 | 35.76 | m | Cabo de cobre nu 35mm2
43325 | 6.69 | m | Cabo isolado 4mm2 1000v
43326 | 8.34 | m | Cabo isolado 6mm2 1000v
43327 | 10.34 | m | Cabo isolado 10mm2 1000v
43328 | 13.65 | m | Cabo isolado 16mm2 1000v
43329 | 19.07 | m | Cabo isolado 25mm2 1000v
43330 | 33.11 | m | Cabo isolado 35mm2 1000v
43331 | 42.68 | m | Cabo isolado 50mm2 1000v
43332 | 65.47 | m | Cabo isolado 70mm2 1000v
43333 | 84.4 | m | Cabo isolado 95mm2 1000v
43334 | 84.03 | m | Cabo isolado 120mm2 1000v
43335 | 19.08 | m | Cabo isolado 25mm2 750v
43336 | 25.03 | m | Cabo isolado 35mm2 750v
43337 | 36.26 | m | Cabo isolado 50mm2 750v
43338 | 50.85 | m | Cabo isolado 70mm2 750v
43339 | 64.37 | m | Cabo isolado 95mm2 750v
43340 | 84.03 | m | Cabo isolado 120mm2 750v
43341 | 102.36 | m | Cabo isolado 150mm2 750v
43342 | 157.04 | m | Cabo isolado 240mm2 750v
43343 | 121.48 | m | Cabo isolado 185mm2 750v
43344 | 197.2 | m | Cabo isolado 300m2 750v
43345 | 36.07 | m | Cabo telefonico externo ctp-apl 50/10
43346 | 2.45 | m | Fio interno cci 50-1
43347 | 9.55 | m | Fio de cobre nu 10.0mm2
43348 | 16.08 | m | Fio de cobre nu 16.0mm2
43349 | 5.43 | m | Fio de cobre nu 2,5mm2
43350 | 7.51 | m | Fio de cobre nu 4mm2
43351 | 8.13 | m | Fio de cobre nu 6mm2
43352 | 2.82 | m | Fio isolado 1,5mm2 - 750v
43353 | 3.9 | m | Fio isolado 2,5mm2 - 750v
43354 | 6.05 | m | Fio isolado 4.0mm2 - 750v
43355 | 8.8 | m | Fio isolado 6.0mm2 - 750v
43356 | 9.48 | m | Fio isolado 10.0mm2 -750v
43357 | 13.42 | m | Fio isolado 16.0mm2 - 750v
43358 | 7.27 | m | Fio plastichumbo 2x2,5mm2 - 750v
43359 | 10.06 | un | Caixas baixa 2x4" pvc retangular
43360 | 11.66 | un | Caixa baixa 4x4"pvc
43361 | 10.06 | un | Caixa de passagem 3x3"
43362 | 18.99 | un | Caixa de passagem 4x4"quadrada
43363 | 110.64 | un | Caixa de passagem com tampa paraf. 25x25x12
43364 | 110.64 | un | Caixa de passagem com tampa paraf. 30x30x12
43365 | 140.09 | un | Caixa de passagem com tampa paraf. 40x40x12
43366 | 192.24 | un | Caixa de passagem com tampa paraf. 50x50x12
43367 | 192.24 | un | Caixa de passagem com tampa paraf. 60x60x12
43368 | 796.32 | un | Quadro de medicao com demanda
43369 | 694.37 | un | Quadro para tc
43370 | 78.58 | un | Quadro terminal forca/luz 2 a 6 disjuntores
43371 | 353.8 | un | Quadro terminal de forca e luz mono de 6 a 12disju em aço, com barramento
43372 | 285.9 | un | Quadro terminal forca/luz 6 a 12 disj. trifasico
43373 | 632.12 | un | Quadro terminal forca/luz 12 a 18 disj. trifasico
43374 | 579.8 | un | Quadro terminal forca/luz 18 a 24 disj. mono
43375 | 995.12 | un | Tampa de fefu padrao celesc 90x70cm
43376 | 94.39 | un | Campainha de sobrepor
43377 | 41.87 | un | Conjunto base e fusivel diazed 2 a 25a
43378 | 65.48 | un | Conjunto base e fusivel 25 a 63a
43379 | 88 | un | Conjunto base e fusivel nh 63 a 125a
43380 | 425.51 | un | Conjunto chave e fusivel 15 kv
43381 | 10.69 | un | Disjuntor monopolar dq 10a
43382 | 11.48 | un | Disjuntor monopolar dq 15a
43383 | 13.42 | un | Disjuntor monopolar dq 20a
43384 | 18.19 | un | Disjuntor monopolar dq 30a
43385 | 21.68 | un | Disjuntor monopolar dq 35a
43386 | 21.68 | un | Disjuntor monopolar dq 40a
43387 | 21.68 | un | Disjuntor monopolar dq 50a
43388 | 64.88 | un | Disjuntor monopolar dq 70a
43389 | 66.85 | un | Disjuntor tripolar c 10a
43390 | 62.06 | un | Disjuntor tripolar c 15a
43391 | 66.85 | un | Disjuntor tripolar c 20a
43392 | 66.85 | un | Disjuntor tripolar c 25a
43393 | 61.82 | un | Disjuntor tripolar c 30a
43394 | 66.85 | un | Disjuntor tripolar c 40a
43395 | 66.85 | un | Disjuntor tripolar c 50a
43396 | 420.33 | un | Disjuntor tripolar c 60a
43397 | 135.15 | un | Disjuntor tripolar c 70a
43398 | 135.15 | un | Disjuntor tripolar c 90 a
43399 | 154.85 | un | Disjuntor tripolar c 100a
43400 | 428.21 | un | Disjuntor tripolar 18ka 15a
43401 | 428.21 | un | Disjuntor tripolar 18ka 20a
43402 | 428.21 | un | Disjuntor tripolar 18ka 30a
43403 | 428.21 | un | Disjuntor tripolar 18ka 35a
43404 | 428.21 | un | Disjuntor tripolar 18ka 40a
43405 | 428.21 | un | Disjuntor tripolar 18ka 50a
43406 | 428.21 | un | Disjuntor tripolar 18ka 60a
43407 | 142.12 | un | Disjuntor tripolar 18ka 70a
43408 | 428.21 | un | Disjuntor tripolar 18ka 90a
43409 | 428.21 | un | Disjuntor tripolar 18ka 100a
43410 | 566.16 | un | Disjuntor tripolar 18ka 125a
43411 | 26.31 | un | Interruptor de embutir 1 secao paralelo
43419 | 30.66 | un | Interruptor de embutir 2 secoes
43420 | 41.29 | un | Interruptor de embutir 3 secoes
43421 | 26.43 | un | Interruptor simples c/interruptor paralelo
43422 | 31.76 | un | Interruptor simples e tomada
43423 | 21.22 | un | Pulsador de campainha embutir
43424 | 37.74 | un | Tomada de embutir dupla - 20 a
43425 | 23.19 | un | Tomada de embutir simples 20 a
43426 | 55.31 | un | Tomada de piso simples c/tampa de latao tipo rosca 20 a
43427 | 53.82 | un | Tomada de piso simples c/tampa latao tipo unha 20 a
43428 | 30.66 | un | Tomada tripolar fnt - 20 a
43429 | 248.79 | un | Luminaria arandela 45º blindada
43430 | 70.73 | un | Globo completo luxo
43431 | 48.52 | un | Globo completo standart
43432 | 12.25 | un | Lampada fluorescente 20w
43433 | 13.12 | un | Lampada fluorescente 40w
43434 | 22.35 | un | Lampada de led 5w 220v
43435 | 15.36 | un | Lampada de led 10w 220v
43436 | 31.27 | un | Lampada mista 160w
43437 | 26.2 | un | Lampada vapor de mercurio 125w
43438 | 46.53 | un | Lampada vapor mercurio 400w
43439 | 145.14 | un | Luminária tubular led 1 x 16w 220v completa
43440 | 145.14 | un | Luminária tubular led 1 x 16w 220v completa
43441 | 28.22 | un | Condulete al tipo c de 1"
43442 | 12.06 | un | Curva 90 pvc roscavel 1.1/2"
43443 | 15.97 | un | Curva 90 pvc roscavel 2"
43444 | 37.92 | un | Curva 90 pvc roscavel 2.1/2"
43445 | 34.63 | un | Curva 90 pvc roscavel 3"
43446 | 57.69 | un | Curva 90 pvc roscavel 4"
43447 | 51.99 | un | Curva 180 pvc roscavel 4"
43448 | 12.62 | un | Curva 180 pvc roscavel 1"
43449 | 28.32 | un | Curva 180 pvc roscavel 2.1/2"
43450 | 29.02 | un | Curva 180 pvc roscavel 3"
43451 | 10.36 | un | Curva 180 pvc roscavel 3/4"
43452 | 17.03 | un | Curva 180 pvc roscavel 1.1/2"
43453 | 15.5 | un | Curva 180 pvc roscavel 1.1/4"
43454 | 8.57 | un | Curva 180 pvc roscavel 1/2"
43455 | 24.03 | un | Curva 180 pvc roscavel 2"
43456 | 3.27 | un | Luva pvc 3/4"
43457 | 2.76 | un | Luva pvc 1/2"
43458 | 3.7 | un | Luva pvc 1"
43459 | 4.72 | un | Luva pvc 1.1/4"
43460 | 5.42 | un | Luva pvc 1.1/2"
43461 | 7.55 | un | Luva pvc 2"
43462 | 17.72 | un | Luva pvc 2.1/2"
43463 | 20.65 | un | Luva pvc 3"
43464 | 37.89 | un | Luva pvc 4"
43465 | 7.7 | m | Eletroduto pvc rigido roscavel 3/4"
43466 | 6.91 | m | Eletroduto pvc rigido roscavel 1/2"
43467 | 9.57 | m | Eletroduto pvc rigido roscavel 1"
43468 | 14.53 | m | Eletroduto pvc rigido roscavel 1.1/2"
43469 | 12.2 | m | Eletroduto pvc rigido roscavel 1.1/4"
43470 | 20.12 | m | Eletroduto pvc rigido roscavel 2"
43471 | 34.1 | m | Eletroduto pvc rigido roscavel 2.1/2"
43472 | 53.74 | m | Eletroduto pvc rigido roscavel 3"
43473 | 64.99 | m | Eletroduto pvc rigido roscavel 4"
43474 | 20.46 | un | Curva 90 fega p/ eletroduto 3/4"
43475 | 16.74 | un | Curva 90 fega p/ eletroduto 1/2"
43476 | 30.08 | un | Curva 90 fega p/ eletroduto 1"
43477 | 33.03 | un | Curva 90 fega p/ eletroduto 1.1/4"
43478 | 43.81 | un | Curva 90 fega p/ eletroduto 1.1/2"
43479 | 85.64 | un | Curva 90 fega p/ eletroduto 2"
43480 | 142.09 | un | Curva 90 fega p/ eletroduto 2.1/2"
43481 | 182.6 | un | Curva 90 fega p/ eletroduto 3"
43482 | 200.35 | un | Curva 90 fega p/ eletroduto de 4"
43483 | 30.33 | un | Curva 180 fega p/ eletroduto de 3/4"
43484 | 23.24 | un | Curva 180 fega p/ eletroduto 1/2"
43485 | 48.63 | un | Curva 180 fega p/ eleroduto 1"
43486 | 66.14 | un | Curva 180 fega p/ eletroduto 1.1/4"
43487 | 46.67 | un | Curva 180 fega p/ eletroduto 1.1/2"
43488 | 99.96 | un | Curva 180 fega p/ eletroduto 2"
43489 | 158.65 | un | Curva 180 fega p/ eletroduto 2.1/2"
43490 | 215.2 | un | Curva 180 fega p/ eletroduto 3"
43491 | 224 | un | Curva 180 fega p/ eletroduto 4"
43492 | 10.72 | un | Luva fega p/ eletroduto de 3/4"
43493 | 8.56 | un | Luva fega p/ eletroduto 1/2"
43494 | 14.25 | un | Luva fega p/ eletroduto 1"
43495 | 22.24 | un | Luva fega p/ eletroduto 1.1/2"
43496 | 18.19 | un | Luva fega p/ eletroduto 1.1/4"
43497 | 23.19 | un | Luva fega p/ eletroduto 2"
43498 | 48.1 | un | Luva fega p/ eletroduto 2.1/2"
43499 | 52.72 | un | Luva fega p/ eletroduto 3"
43500 | 70.16 | un | Luva fega p/ eletroduto 4"
43501 | 20.9 | m | Eletroduto fega 3/4"
43502 | 17.44 | m | Eletroduto fega 1/2"
43503 | 26.81 | m | Eletroduto fega 1"
43504 | 69.56 | m | Eletroduto fega 1.1/2"
43505 | 33.17 | m | Eletroduto fega 1.1/4"
43506 | 62.79 | m | Eletroduto fega 2"
43507 | 84.56 | m | Eletroduto fega 2.1/2"
43508 | 104.53 | m | Eletroduto fega 3"
43509 | 130.64 | m | Eletroduto fega 4"
43510 | 5.34 | un | Fixador singelo fega 1/2"
43511 | 5.38 | un | Fixador singelo fega 3/4"
43512 | 5.34 | un | Fixador singelo fega 1"
43513 | 5.43 | un | Fixador singelo fega 1.1/2"
43514 | 6.79 | un | Fixador singelo fega 1.1/4"
43515 | 7.02 | un | Fixador singelo fega 2"
43516 | 11.47 | un | Fixador singelo fega 2.1/2"
43517 | 15.67 | un | Fixador singelo fega 3"
43518 | 19.99 | un | Fixador singelo fega 4"
43519 | 83.62 | un | Armacao fega fogo 2p 350mm 3/16"
43520 | 110.36 | un | Armacao fega fogo 3p 550mm 3/16"
43521 | 130.06 | un | Armacao fega fogo 4p 750mm 3/16"
43522 | 673.37 | un | Entrada de energia aérea baixa tensao monofasica
43523 | 747.29 | un | Entrada de energia aérea baixa tensao trifasica
43524 | 1331.93 | un | Entrada de energia trifasica
43525 | 58.21 | un | Haste de terra 5/8 x 3.00 m
43526 | 469.5 | un | Medidor trifasico entrada baixa tensao
43527 | 238.11 | un | Medidor monofasico
43528 | 1258.22 | un | Poste concreto circular 10/300
43529 | 1633.07 | un | Poste concreto circular 11/150
43530 | 2411.64 | un | Poste concreto circular 11/600
43531 | 2050.05 | un | Poste concreto circular 12/300
43532 | 2686.83 | un | Poste concreto circular 12/600
43533 | 1159.98 | un | Poste concreto duplo 10/150
43534 | 1491.39 | un | Poste concreto duplo t 10/300
43535 | 1433.4 | un | Poste concreto duplo t 11/150
43536 | 1716.45 | un | Poste concreto duplo t 11/300
43537 | 2187.35 | un | Poste concreto duplo t 11/600
43538 | 1974.3 | un | Poste concreto circular 11/300
43539 | 118.23 | pt | Mao de obra de ponto de instalador eletrico
43540 | 132.16 | pt | Ponto eletrico
43541 | 19.33 | m | Rasgo em alvenaria p/ eletroduto
43542 | 112.18 | pt | Ponto de telefone (tubulacao com arame guia)
43543 | 236.59 | un | Quadro telefonico n2 ( 20x20x12cm)
43544 | 305.75 | un | Quadro telefonico n3 (40x40x12cm)
43545 | 388.5 | un | Quadro telefonico n4 (50x50x12cm)
43546 | 471.75 | un | Quadro telefonico n4 (60x60x12cm)
43547 | 659.07 | un | Quadro telefonico n5 (80x80x12cm)
43548 | 1335.56 | un | Quadro telefonico n6 (120x120x12cm)
43549 | 23.08 | pt | Tomada telefonica
43557 | 256.64 | un | Aparelho sinalizador duplo com celula
43558 | 164.33 | un | Aparelho sinalizador duplo sem celula
43559 | 118.04 | un | Aparelho sinalizador obstaculo com celula
43560 | 164.3 | un | Aparelho sinalizador obstaculos sem celula
43561 | 31.63 | un | Apoio do mastro
43562 | 16.49 | un | Bracadeira 3 estais 1.1/2"
43563 | 23.75 | un | Bracadeira 3 estais 2"
43564 | 22.52 | un | Bracadeira para 4 estais 1.1/2"
43565 | 21.41 | un | Bracadeira para 4 estais 2"
43566 | 20.06 | un | Bracadeira para apar.sinalizador obstaculos
43567 | 14.15 | un | Bracadeira para mastro e/ou tubo protecao
43568 | 19.5 | un | Bracadeira para tubo 2"
43569 | 38.34 | un | Bracadeira reforcada 1.1/2" 2 roldanas
43570 | 43.44 | un | Bracadeira reforcada 2 " p/ 2 roldanas
43571 | 40.31 | un | Bracadeira reforcada com 2 roldana 1/1/2"
43572 | 43.44 | un | Bracadeira reforcada com roldanas 2"
43573 | 32.19 | un | Bracadeira simples com 2 roldanas para tubo 1.1/2"
43574 | 34.62 | un | Bracadeira simples com 2 roldanas para tubo 2"
43575 | 34.49 | un | Bracadeira simples com roldana para tubo 1/1/2"
43576 | 28.12 | un | Bracadeira simples com roldana para tubo 2"
43577 | 70.97 | un | Conjunto bracadeira 3 apoios
43578 | 28.64 | un | Esticador para cabo de cobre gtp-23
43579 | 21.27 | un | Esticador para estais 1/4"
43580 | 6.49 | un | Grampo crosby para estais 1/4"
43581 | 263.91 | un | Mastro h=4,5m
43582 | 138.79 | un | Mastro 1.1/2" h=3m
43583 | 171.7 | un | Mastro 2" h=3m
43584 | 256.4 | un | Mastro h=6m
43585 | 540.82 | un | Mastro h=9m
43586 | 73.31 | un | Para-raio tipo frankilin 4 pontas
43587 | 28.03 | un | Parafuso olhal
43588 | 4.67 | un | Parafuso para estais
43589 | 10.05 | un | Prensa cabo de conexao
43590 | 14.03 | un | Sapatilha para estais 1/4"
43591 | 50.51 | un | Suporte para telha
43592 | 20.05 | un | Suporte reforcado com roldana
43593 | 20.05 | un | Suporte reforcado com roldana
43594 | 19.86 | un | Suporte simples com roldana
43595 | 50.51 | un | Suporte simples para telha
43596 | 42.65 | un | Terminal aereo
43597 | 13.66 | un | Terminal de pressao reforcado para cabo
43598 | 51.14 | un | Tubo pvc 2" x 3m com parede especial
43602 | 28.45 | un | Manilha 1/4" para ligacao estais
43619 | 199.19 | un | Caixa de passagem em poste concreto 70x70cm
43620 | 10.3 | un | Caixa de passagem 4x4" oitavada
43621 | 988.38 | un | Quadro terminal forca/luz 32 a 40 disj. trifasico
43622 | 790.56 | un | Quadro terminal forca/luz 24 a 32 disj. trifasico
43623 | 297.96 | un | Tampa de fefu padrao celesc 50x50cm
43624 | 280.23 | un | Tampa de fefu padrao celesc 65x41cm
43625 | 280.23 | un | Tampa de fefu p/ caixa de telefone r1 65x35x50cm
43626 | 995.12 | un | Tampa de fefu p/ caixa telefone r2 107x50cm
43627 | 995.12 | un | Tampa de fefu p/ caixa telefone r3 1,20x1,20 cm
43628 | 498.88 | un | Conjunto de elo chave fusivel 25 kv
43629 | 22.14 | un | Interruptor de embutir simples
43630 | 35.37 | un | Interruptor simples e paralelo
43631 | 38.22 | un | Tomada simples+2int. simples 20a,250v p/ condulete al
43632 | 32.1 | un | Interruptor+tomada simples 20a,250v p/condulete al
43633 | 32.68 | un | Tomada simples+int paralelo 10a,250v p/condulete al
43634 | 26.08 | un | Interruptor paralelo 10a,250v p/condulete al
43635 | 37.97 | un | Interruptor simples 3 teclas 10a,250v p/condulete al
43636 | 30.13 | un | Interruptor simples 2 teclas 10a,250v p/condulete al
43637 | 19.4 | un | Interruptor simples 10a,250v p/ condulete al
43638 | 15.6 | un | Tomada p/telefone p/condulete al rj 45
43639 | 30.23 | un | Tomada trifasica 20a,250v p/condulete al
43640 | 30.23 | un | Tomada fntl 20a,250v p/ condulete al
43641 | 21.43 | un | Tomada universal 10a,250v p/condulete al
43642 | 32.1 | un | Tomada simples+int.paralelo 10a,250v p/condulete al
43643 | 36.33 | un | Interruptor embutir 2 seções paralelo
43644 | 35.37 | un | Conjunto embutir 1 interruptor simples+1 paralelo
43645 | 12.8 | un | Conjunto embutir 2x4" 1 interruptor simples+2 paralelo
43646 | 38.22 | un | Conjunto de embutir 2x4" 2 interruptores simples+tomada 20a- 250v
43647 | 42.15 | un | Conjunto 2 interruptores simples+1 paralelo
43648 | 34.58 | un | Conjunto interruptor paralelo + tomada 20a/250v
43649 | 40.1 | un | Conjunto de 03 tomadas embutir 20a - 250v
43654 | 51.25 | un | Tomada de piso p/telefone c/tampa latao tipo unha rj 45
43655 | 51.25 | un | Tomada piso p/telefone c/tampa latao tipo rosca rj 45
43656 | 31.2 | un | Tomada de embutir de telefone rj 45
43657 | 175.91 | un | Luminaria 2x20w fluorescente 220v completa
43658 | 15.36 | un | Lampada de led 15w 220v
43659 | 294.42 | un | Luminaria fluorescente 3x40w 220v completa
43660 | 269.53 | un | Luminaria fluorescente 4x40w 220v completa
43661 | 249.13 | un | Projetor retangular p/ quadra de esportes
43662 | 445.44 | un | Luminaria fluorescente alto brilho 2x40w embutida
43663 | 94.64 | un | Reator alto fator pr 1x40w
43664 | 56.41 | un | Reator alto fator pr 2x20w
43665 | 46.82 | un | Reator alta fator pr 2x40w
43668 | 30.28 | un | Rele fotoeletrico
43670 | 18842.99 | un | Subestacao em poste 45 kva 15kv
43671 | 22309.33 | un | Subestacao em poste 75 kva 15kv
43672 | 26323.02 | un | Subestacao em poste 112,5 kva 15kv
43673 | 21375.78 | un | Subestacao em poste 45kva 25kv
43674 | 26294.84 | un | Subestacao em poste 75 kva 25kv
43675 | 28014.08 | un | Subestacao em poste 112,5kva 25kv
43682 | 175.91 | un | Luminária tubular led 2 x 16w - 120 cm - completa - fornecimento e instalação.
43687 | 305.48 | un | Quadro de medicao trifasica, com medidor
43688 | 172.02 | un | Luminaria tipo tartaruga blindada em aluminio fundido
43689 | 18.19 | un | Disjuntor monopolar dq 25a
43690 | 26.98 | un | Tomada 2 polos+terra, 20 a /250 v
43691 | 6.69 | un | Receptaculo para lampada fluorescente
43692 | 32.66 | un | Conjunto de 1 interruptor + 1tomada fnt 20a/250v
43693 | 18.03 | rl | Fita isolante
43694 | 7.37 | un | Bloco terminal com 10 pares
43718 | 887.1 | un | Quadro terminal forca/luz 40 a 50 disjuntores
43719 | 487.79 | un | Disjuntor tripolar 10 ka 150 a
43720 | 40.03 | m | Cabo de cobre nu 50 mm2
43721 | 20.89 | m | Cabo telefonico ci com 30 pares
43722 | 15.6 | un | Bloco terminal com 10 pares
43723 | 81.83 | un | Acionador manual seguranca de alarme (quebra-vidro)
43724 | 690.32 | pc | Central alarme contra incendio para 18 setores
43725 | 136.77 | pc | Bateria chumbo-acido selada 12v
43726 | 199.6 | pc | Detetor optico(fumaca)
43727 | 197.19 | pc | Bloco autonomo c/ bateria p/ iluminacao de emergencia c/ 2 farois de 55w
43728 | 31.11 | pc | Luminária de iluminação emergencia - 30 leds
43729 | 77.02 | un | Placa de sinalização face única com lâmpada de led
43730 | 129.18 | pc | Placa de sinalização dupla face com lâmpada de led
43801 | 26.43 | un | Interruptor simples c/ interruptor paralelo
43802 | 108.92 | un | Conjunto ar condicionado c/tomada tripolar 20a c/protecao mono
43803 | 198.43 | un | Luminaria completa de embutir p/ lampada pl 9 watts
43804 | 198.43 | un | Luminaria completa de embutir p/ lampada 11 watts
43823 | 175.61 | un | Cruzeta de madeira de lei (10x10x240)
43828 | 135.24 | un | Reator alto fator 400w / lampada retangular
43829 | 21.64 | un | Sela para cruzeta f. G. a fogo
43830 | 47.15 | un | Mao francesa f.g. a fogo
43831 | 11.19 | un | Cinta circular aco galv. fogo p/sela mao francesa c/para
43832 | 4128.5 | un | Poste com 03 refletores
47965 | 364.65 | un | Luminaria 2x16w fluorescente b, parabolica aletas brancas completa
47966 | 464.14 | un | Luminaria 2x32w fluorescente b, parabolica aletas brancas completa
47967 | 478.64 | un | Luminaria 2x16w fluorescente b, parabolica aletas de aluminio completa
47968 | 672.15 | un | Luminaria 2x32w fluorescente b, parabolica aletas aluminio completa
47969 | 364.65 | un | Luminaria 2x16w fluorescente s84, parabolica aletas brancas completa
47970 | 672.15 | un | Luminaria 2x32w fluorescente s84, parabolica aletas aluminio completa
47971 | 464.14 | un | Luminaria 2x32w fluorescente s84, parabolica aletas brancas completa
47972 | 478.64 | un | Luminaria 2x16w fluorescente s84, parabolica aletas aluminio completa
47983 | 6.37 | m | Eletoduto tipo mangueira corrugada de 3/4"
47984 | 4.55 | m | Eletroduto tipo mangueira corrugada de 1/2"
47985 | 8.69 | m | Eletroduto tipo mangueira corrugada de 1"
47986 | 11.39 | m | Eletroduto tipo kanaflex subterraneo de 1.1/4"
47987 | 12.06 | m | Eletroduto tipo kanaflex subterraneo corugado 1.1/2"
47988 | 10.49 | m | Eletroduto tipo kanaflex subterraneo corrugado 2"
40000 | 3809.22 | un | Bebedouro elétrico em fibra l=1,50m c/ 5 bicos
40001 | 886.55 | un | Bomba de recalque 1 cv
40005 | 20.07 | un | Junção simples esgoto 40mm
40006 | 17.52 | un | Joelho 90 esgoto 40x1/2" com bolsa p/ anel
40007 | 214.81 | un | Curva 87 30' curta série r 150mm
40008 | 757.5 | un | Bomba de sucção 1" e recalque 3/4" c/ pot 1/2 cv
40028 | 66.57 | un | Boia elétrica de nivel de água p/ cist./cx d'água.
40037 | 215.45 | un | Caixa de incêndio 45 x 75x 17cm - s/ equipamento
40038 | 212.98 | un | Caixa de incêndio 60 x 90 x17cm s/ equipamentos
40039 | 259.25 | un | Mangueira de incêndio com união de engate rapido 2 1/2" - 15m
40040 | 514.35 | un | Mangueira de incêndio com união de engate rapido 2 1/2" - 2 x 15m
40041 | 93.98 | un | Esguicho de incêndio com engate rapido 2 1/2"
40042 | 124.87 | un | Registro globo angular 45° 2 1/2"
40048 | 890.71 | un | Caixa d'agua fibra de vidro 2.000l
40049 | 393.59 | un | Caixa d'agua polietileno 500l
40050 | 523.79 | un | Caixa d'agua polietileno 1.000l
40051 | 1801.01 | un | Caixa d'agua polietileno 5.000l
40052 | 3611.92 | un | Caixa d'agua polietileno 10.000l
40053 | 4678.35 | un | Caixa d'agua polietileno 15.000l
40054 | 6690.47 | un | Caixa d'agua polietileno 20.000l
40055 | 174.47 | un | Extintor po quimico seco pqs 6kg
40056 | 199.09 | un | Extintor po quimico seco pqs 8kg
40057 | 262.47 | un | Extintor po quimico seco pqs 12kg
40058 | 112.93 | un | Abrigo em alumínio para extintores padrão
40066 | 561.06 | un | Conjunto moto bomba 1/2 hp
40067 | 830.92 | un | Conjunto moto bomba 3/4 hp
40068 | 899.57 | un | Conjunto moto bomba 2 hp
40140 | 246.18 | m2 | Box sanitário vidro temp. 8mm liso c/ferragens colocado
40192 | 163.76 | un | Exaustor diametro 250mm
40231 | 48.47 | m | Tubo de cobre s/ costura classe a 3/4"
40232 | 60.75 | m | Tubo de cobre s/ costura classe a 1"
40233 | 86.36 | m | Tubo de cobre s/ costura classe a 1.1/4"
40234 | 99.88 | m | Tubo de cobre s/ costura classe a 1.1/2"
40235 | 10.32 | un | Luva soldavel 20mm
40236 | 10.43 | un | Luva soldavel 25mm
40237 | 11.35 | un | Luva soldavel 32mm
40238 | 12.89 | un | Luva soldavel 40mm
40239 | 13.84 | un | Luva soldavel 50mm
40240 | 20.94 | un | Luva soldavel 60mm
42893 | 34.8 | un | Assento plastico
42894 | 341.82 | un | Bacia turca
42895 | 949.31 | m | Balcao formica sob medida
42896 | 1225.11 | m | Balcoes formica com tampo inox especiais
42897 | 768.41 | un | Bebedouro eletrico 40 litros
42898 | 747.95 | m | Bebedouro inox 1,00x0,40x0,20 c/2 torneiras
42899 | 866.13 | un | Bide de louca com metais
42900 | 154.72 | un | Porta toalha
42901 | 58.76 | un | Cabide de louca de um gancho
42902 | 105.39 | un | Cabide de louca com 2 ganchos
42903 | 322.35 | un | Caixa descarga plastica sobrepor 12l c/reg gaveta 1/2"
42904 | 422.39 | un | Caixa descarga fibrocimento embutir 13,5 l
42905 | 192.07 | un | Caixa de descarga plastica sobrepor 12 l
42906 | 73.01 | un | Chuveiro eletrico tipo ducha
42907 | 228.16 | un | Chuveiro metalico tipo deca
42908 | 9.09 | un | Chuveiro plastico simples
42909 | 275.43 | un | Cuba aco inox 40x34x14 c/ sifão de pvc
42910 | 321.35 | un | Cuba inox 46x30x14 em bancada c/ sifão de pvc
42911 | 358.4 | un | Cuba inox 55x33x14 cm em bancada c/ sifão de pvc
42912 | 182.25 | un | Espelho com moldura de aluminio fixado com bucha
42913 | 435.36 | un | Lavatorio com coluna completo sifonado c/ metais
42914 | 299.77 | un | Lavatorio de louca em bancada sifonado c/ metais
42915 | 267.4 | un | Lavatorio de louca simples sifonado c/ metais
42916 | 414.18 | un | Mictorio de aco inox 1,00x0,40x0,20 sifonado c/ valvula autom.
42917 | 512.54 | un | Mictorio de louca sifonado c/ valv. autom.
42918 | 75.08 | un | Papeleira de louca de embutir
42919 | 558.84 | un | Pia inox c/ cuba simples sifonado c/ metais -120cm
42920 | 600.16 | un | Pia inox c/ cuba dupla sifonado c/ metais - 150cm
42921 | 103.18 | un | Registro gaveta metalico amarelo 1 1/4"
42922 | 81.76 | un | Registro de gaveta amarelo 1"
42923 | 114.58 | un | Registro de gaveta metalico amarelo 1 1/2"
42924 | 62.64 | un | Registro gaveta metalico amarelo 1/2"
42925 | 322.66 | un | Registro de gaveta metalico amarelo 2 1/2"
42926 | 149.93 | un | Registro gaveta metalico amarelo 2"
42927 | 466.96 | un | Registro gaveta metalico amarelo 3"
42928 | 67.87 | un | Registro gaveta metalico amarelo 3/4"
42929 | 152.34 | un | Registro gaveta metalico c/ canopla 1 "
42930 | 135.57 | un | Registro gaveta metalico c/ canopla 1/2 "
42931 | 149.59 | un | Registro gaveta metalico c/ canopla 2"
42932 | 73.82 | un | Registro gaveta metalico c/ canopla 3/4"
42933 | 172.42 | un | Registro de gaveta metalico c/ canopla cromada 1 1/2"
42934 | 174.76 | un | Registro gaveta metalico c/canopla cromada 1 1/4"
42935 | 60.71 | un | Registro pressao pvc soldavel 20 mm (3/4")
42936 | 122.1 | un | Registro pressao metalico canopla 1/2"
42937 | 62.17 | un | Registro de pressao metalico canopla cromada 3/4"
42938 | 62.8 | un | Registro pressao metalico cromado sem canopla 1/2"
42939 | 63.91 | un | Registro pressao metalico cromado sem canopla 3/4"
42940 | 80.37 | un | Reparo de valvula hidra
42941 | 176.31 | un | Registro gaveta metalico c/ canopla 1 1/2"
42942 | 98.46 | un | Saboneteira de louca c/alca de embutir
42943 | 60.12 | un | Saboneteira de vidro para sabão líquido
42944 | 502.23 | un | Tanque pre-moldado de concreto armado sifonado c/ metais
42945 | 648.85 | un | Tanque de aco inox fixo em alv. sifonado c/ metais
42946 | 613.81 | un | Tanque de porcelana sifonado c/ metais
42947 | 50.5 | un | Torneira boia c/ rosca 1/2" plástica
42948 | 47.9 | un | Torneira boia c/ rosca 3/4"plástica
42949 | 235.81 | un | Torneira eletrica 220 volts
42950 | 80.58 | un | Torneira de jardim metalica cromada
42951 | 76.67 | un | Torneira de lavatorio metalica cromada
42952 | 101.77 | un | Torneira de pia metalica cromada
42953 | 284.72 | un | Valvula descarga automatica 1 1/2"
42954 | 231.43 | un | Valvula descarga automatica 1 1/4"
42955 | 364.07 | un | Vaso sanitario com caixa de descarga e assento
42956 | 424.52 | un | Vaso sanitario completo c/ assento
42957 | 62.7 | un | Papeleira metalica
42958 | 39.41 | un | Mao de obra de ponto de instalacao hidraulico
42959 | 74.1 | un | Ponto esgoto 100mm vaso sanitario
42960 | 52.36 | un | Ponto esgoto 40 mm
42961 | 56.72 | un | Ponto de esgoto 50mm
42962 | 69.53 | un | Ponto esgoto 75 mm
42963 | 56.23 | un | Ponto hidraulico de 25 mm
42964 | 70.39 | un | Ponto hidraulico de 32 mm
42965 | 102.98 | un | Ponto hidraulico de 50 mm
42966 | 85.26 | un | Ponto sanitario (esgoto simples) 100 mm
42967 | 69.55 | un | Ponto sanitário ventilação (75mm)
42968 | 77.06 | un | Ponto de ventilacao 50 mm com 1 saida
42969 | 101.28 | un | Ponto de ventilacao 50 mm com 2 saidas
42970 | 147.02 | un | Ponto ventilacao 75 mm com 3 saidas
42971 | 186.4 | un | Ponto ventilacao 75mm com 4 saidas
42972 | 242.17 | un | Ponto de ventilacao 75 mm com 5 saidas
42982 | 11.22 | un | Adaptador sold. curto 20mmx1/2"
42983 | 15.65 | un | Adaptador sold. curto 40mmx1.1/4"
42984 | 18.49 | un | Adaptador sold. curto 50mmx1.1/2"
42985 | 21.83 | un | Adaptador sold. curto 50mmx1.1/4"
42986 | 19.72 | un | Adaptador sold. curto 40mm 1/1/2"
42987 | 40.42 | un | Adaptador sold. flange fixo 40mmx1.1/4"
42988 | 20.85 | un | Adaptador sold. flange fixo 20mmx1/2"
42989 | 25.87 | un | Adaptador sold. flange fixo 25x3/4"
42990 | 30.41 | un | Adaptador sold. flange fixo 32x1"
42991 | 42.88 | un | Adaptador sold. flange fixo 50 mm x 1.1/2"
42992 | 56.84 | un | Adaptador sold. flange fixo 60mmx2"
42993 | 10.99 | un | Adaptador curto 25mmx3/4 cm bolsa e rosca
42994 | 9.99 | un | Adaptador curto 32mmx1"
42995 | 16.04 | un | Adaptador sold. flange livre 20mmx1/2"
42996 | 42.23 | un | Adaptador sold. flange livre 25 x 3/4"
42997 | 26.49 | un | Adaptador sold. flange livre 32mm x 1"
42998 | 36.74 | un | Adaptador sold. flange livre 40mm x 1.1/4"
42999 | 40.43 | un | Adaptador sold. flange livre 50mm x 1.1/2"
43000 | 55.82 | un | Adaptador sold. flange livre 60mm x 2"
43001 | 10.19 | un | Bucha red. sold. curta 25x20mm
43002 | 10.5 | un | Bucha red. soldavel curta 32x25mm
43003 | 11.62 | un | Bucha red. Soldavel curta 40x32mm
43004 | 13.32 | un | Bucha red. soldavel curta 50x40mm
43005 | 24.6 | un | Bucha red. Soldavel curta 75x60mm
43006 | 25.69 | un | Bucha red. Soldavel curta 85x75mm
43007 | 17.37 | un | Bucha red. Soldavel curta 60x50mm
43008 | 11.99 | un | Bucha red. Soldavel longa 32x20mm
43009 | 13.32 | un | Bucha red. Soldavel longa 40x20mm
43010 | 13.56 | un | Bucha red. Soldavel longa 40x25mm
43011 | 13.03 | un | Bucha red. Soldavel longa 50x20mm
43012 | 16.22 | un | Bucha red. Soldavel longa 50x25mm
43013 | 17.4 | un | Bucha red. Soldavel longa 50x32mm
43014 | 21.96 | un | Bucha red. Soldavel longa 60x25mm
43015 | 23.21 | un | Bucha red. Soldavel longa 60x32mm
43016 | 24.78 | un | Bucha red. Soldavel longa 60x40mm
43017 | 25.8 | un | Bucha red. Soldavel longa 60x50mm
43018 | 29.84 | un | Bucha red. Soldavel longa 75x50mm
43019 | 31.67 | un | Bucha red. Soldavel longa 85x60mm
43020 | 53.31 | un | Bucha red. 3"x 2 1/2 " ferro galvanizado
43021 | 95.08 | un | Bucha red. 4"x3" ferro galvanizado
43022 | 417.27 | un | Caixa d'agua fibra de vidro 500l
43023 | 563.8 | un | Caixa d'agua fibra de vidro 1000l
43024 | 1836.52 | un | Caixa d'agua fibra de vidro 5.000 l
43025 | 2543.13 | un | Caixa d'agua de fibra de vidro 7.000 l
43026 | 3611.92 | un | Caixa d"agua de fibra de vidro 10.000l
43027 | 5731.75 | un | Caixa d'agua fibra de vidro 15.000l
43028 | 9637.63 | un | Caixa d'agua fibra de vidro 20.000l
43029 | 224.51 | un | Caixa de inspecao 30x30x40 cm em alvenaria
43030 | 375.15 | un | Caixa de inspecao 60x60x60 cm em alvenaria
43031 | 11.54 | un | Curva 90 soldavel 20mm
43032 | 8.1 | un | Curva 90 soldavel 25 mm
43033 | 10.79 | un | Curva 90 soldavel 32mm
43034 | 21.1 | un | Curva 90 soldavel 40mm
43035 | 26.24 | un | Curva 90 soldavel 50mm
43036 | 40.28 | un | Curva 90 soldavel 60mm
43037 | 53.72 | un | Curva 90 soldavel 75mm
43038 | 74.67 | un | Curva 90 soldavel 85mm
43039 | 170.46 | un | Curva longa 2 1/2" ferro galvanizado
43040 | 224.57 | un | Curva longa 3" ferro galvanizado
43041 | 291.21 | un | Curva longa 4" ferro galvanizado
43042 | 11.43 | un | Engate plastico pvc 30 cm
43043 | 68.27 | un | Flange 2 1/2" ferro galvanizado
43044 | 95.85 | un | Flange 3"ferro galvanizado
43045 | 109.44 | un | Flange 4"ferro galvanizado
43046 | 317.34 | un | Hidrometro 3/4 em cavalete
43047 | 6.49 | un | Joelho 45 pvc rigido soldavel 20mm
43048 | 8.9 | un | Joelho 45 pvc rigido soldavel 25mm
43049 | 13.22 | un | Joelho 45 pvc rigido soldavel 32mm
43050 | 10.23 | un | Joelho 45 pvc rigido soldavel 40mm
43051 | 16.76 | un | Joelho 45 pvc rigido soldavel 50mm
43052 | 34.59 | un | Joelho 45 pvc rigido soldavel 60mm
43053 | 69.18 | un | Joelho 45 pvc rigido soldavel 75 mm
43054 | 78.05 | un | Joelho 45 pvc rigido soldavel 85mm
43055 | 36.04 | un | Joelho 90 ferro galvanizado 32mm (1 1/4")
43056 | 41.63 | un | Joelho 90 ferro galvanizado 38mm (1 1/2")
43057 | 60.27 | un | Joelho 90 ferro galvanizado 50mm (2")
43058 | 96.49 | un | Joelho 90 ferro galvanizado 63mm(2 1/2")
43059 | 91.91 | un | Joelho 90 ferro galvanizado 76mm (3")
43060 | 173.14 | un | Joelho 90 ferro galvanizado 100mm (4")
43061 | 10.37 | un | Joelho 90 pvc rigido soldavel 20mm
43062 | 5.03 | un | Joelho 90 pvc rigido soldavel 25mm
43063 | 12.04 | un | Joelho reducao 90 pvc rigido soldavel 25mmx20mm
43064 | 10.07 | un | Joelho 90 pvc rigido soldavel 32mm
43065 | 11.16 | un | Joelho 90 pvc rigido soldavel 40mm
43066 | 19.58 | un | Joelho 90 pvc rigido soldavel 50mm
43067 | 95.24 | un | Joelho 90 pvc rigido soldavel 75mm
43068 | 96.25 | un | Joelho 90 pvc rigido soldavel 85mm
43069 | 36.56 | un | Joelho 90 pvc rigido soldavel 60mm
43070 | 6.32 | un | Joelho 90 red. Soldavel 32x25 mm
43071 | 15.97 | un | Joelho 90 red. Soldavel/ bucha latao 25mmx3/4"
43072 | 21.77 | un | Joelho 90 red. Soldavel/bucha latao 32mmx3/4"
43073 | 14.99 | un | Joelho 90 red. Soldavel/bucha latao 20mmx1/2"
43074 | 14.49 | un | Joelho 90 red. Soldavel/bucha latao 25mmx1/2"
43075 | 95.49 | un | Luva de reducao 4"x3" ferro galvanizado
43076 | 59.58 | un | Nipel ferro galvanizado 2 1/2"
43077 | 73.87 | un | Nipel ferro galvanizado 3"
43078 | 66.98 | un | Nipel ferro galvanizado 4"
43079 | 663.14 | un | Registro gaveta amarelo 4"
43080 | 54.23 | un | Reparo para caixa descarga embutir
43081 | 101.99 | un | Te 90 ferro galvanizado 63mm (2 1/2")
43082 | 40.86 | un | Te 90 ferro galvanizado 32mm (1 1/4")
43083 | 50.08 | un | Te 90 ferro galvanizado 38mm (1 1/2")
43084 | 84.23 | un | Te 90 ferro galvanizado 50mm (2")
43085 | 137.14 | un | Te 90 ferro galvanizado 76mm (3")
43086 | 222.1 | un | Te 90 ferro galvanizado 100mm (4")
43087 | 10.87 | un | Te 90 pvc rigido soldavel 25mm
43088 | 15.89 | un | Te 90 pvc rigido soldavel 32mm
43089 | 19.71 | un | Te 90 pvc rigido soldavel 40mm
43090 | 23.42 | un | Te 90 pvc rigido soldavel 50mm
43091 | 35.79 | un | Te 90 pvc rigido soldavel 60mm
43092 | 66.36 | un | Te 90 pvc rigido soldavel 75mm
43093 | 97.86 | un | Te 90 pvc rigido soldavel 85mm
43094 | 19.67 | un | Te 90 red soldavel/bucha latao 20mmx1/2"
43095 | 20.9 | un | Te 90 red. Soldavel/bucha latao 25mmx3/4"
43096 | 21.35 | un | Te 90 red. Soldavel/bucha latao 32mmx3/4"
43097 | 20.66 | un | Te 90 red. Soldavel/bucha latao 25mmx1/2"
43098 | 10.56 | un | Te 90 soldavel 20mm
43099 | 13.8 | un | Te 90 red. soldavel 25 x 20mm
43100 | 16.89 | un | Te 90 red. soldavel 32 x 25 mm
43101 | 19.56 | un | Te 90 red soldavel 40 x 32 mm
43102 | 21.83 | un | Te 90 red. Soldavel 50 x 20 mm
43103 | 22.23 | un | Te 90 red soldavel 50 x 25 mm
43104 | 25.31 | un | Te 90 red soldavel 50 x 32 mm
43105 | 27.37 | un | Te 90 red soldavel 50 x 40 mm
43106 | 54.87 | un | Te 90 red soldavel 75 x 50 mm
43107 | 76.3 | un | Te 90 red soldavel 75 x 60 mm
43108 | 91.21 | un | Te 90 red soldavel 85 x 60 mm
43109 | 98.44 | un | Torneira boia com rosca 1"
43110 | 98.68 | un | Te 90 red soldavel 85 x 75 mm
43111 | 49.5 | m | Tubo ferro galvanizado 32mm (1 1/4")
43112 | 62.79 | m | Tubo ferro galvanizado 38 mm ( 1 1/2")
43113 | 87.5 | m | Tubo ferro galvanizado 50 mm (2")
43114 | 118.5 | m | Tubo de ferro galvanizado 63mm (2 1/2")
43115 | 150.42 | m | Tubo ferro galvanizado 76mm (3")
43116 | 178.1 | m | Tubo ferro galvanizado 101 mm (4")
43117 | 10.24 | m | Tubo pvc rigido soldavel 20mm
43118 | 10.95 | m | Tubo pvc rigido soldavel 25 mm
43119 | 17.5 | m | Tubo pvc rigido soldavel 32mm
43120 | 24.7 | m | Tubo pvc rigido soldavel 40 mm
43121 | 18.92 | m | Tubo pvc rigido soldavel 50mm
43122 | 34.83 | m | Tubo pvc rigido soldavel 75mm
43123 | 84.94 | m | Tubo pvc rigido soldavel 85mm
43124 | 41.33 | m | Tubo pvc rigido soldavel 60mm
43125 | 348.63 | un | Valvula de retencao 2 1/2" ferro galvanizado
43126 | 422.31 | un | Valvula de retencao 3" ferro galvanizado
43127 | 476.52 | un | Valvula de retencao 4" ferro galvanizado
43128 | 32.9 | un | Caixa sinfonada pvc 100x100x40mm
43129 | 33.11 | un | Caixa sifonada pvc 100x100x50mm
43130 | 43 | un | Caixa sifonada pvc 100x150x40mm
43131 | 46.55 | un | Caixa sifonada pvc 100x150x50mm
43132 | 55.51 | un | Caixa sifonada pvc 150x150x50mm
43133 | 64.58 | un | Caixa sifonada pvc 150x185x75mm
43134 | 81.51 | un | Caixa sifonada pvc 250x172x50mm
43135 | 276.57 | un | Caixa multipla de gordura pvc com cesto limpeza dn100mm 18 l
43136 | 249.5 | un | Caixa de inspecao/esgoto 60x60x30cm c/ tampa
43137 | 398.03 | un | Caixa de areia/aguas pluviais 60x60x50 c/ tampa
43138 | 629.29 | un | Caixa de gordura 60cm x 60cm x 125 cm c/ tampa
43139 | 106.78 | un | Caixa de gordura tijolo furado 40cmx40cmx30cm c/ tampa
43140 | 429.2 | un | Caixa de inspecao/esgoto 80cmm x 80cm x 30 cm c/ tampa
43141 | 29.7 | un | Caixa seca red. Alt. Regulavel 100x100x40
43142 | 82.73 | un | Caixa sifonada c/ tampa pvc 250x172x50mm
43143 | 345.83 | un | Curva 45 longa esgoto primario 200mm
43144 | 128 | un | Curva 45 longa esg. prim. 150mm
43145 | 32.55 | un | Curva 90 curta esgoto primario 75mm
43146 | 39.4 | un | Curva 90 curta esgoto primario 100mm
43147 | 24.35 | un | Curva 90 curta esgoto primario 50mm
43148 | 17.64 | un | Curva 90 curta esgoto secundario 40mm
43149 | 61.18 | un | Curva 90 longa esgoto primario 100mm
43150 | 26.18 | un | Curva 90 longa esgoto primario 50mm
43151 | 46.08 | un | Curva 90 longa esgoto primario 75mm
43152 | 18.21 | un | Curva 90 longa esgoto secundario 40mm
43153 | 722.25 | m3 | Filtro anaerobio
43154 | 697.87 | m3 | Fossa septica
43155 | 697.87 | m3 | Sumidouro
43156 | 20.56 | un | Joelho 45 esgoto primario 100mm
43157 | 9.58 | un | Joelho 45 esgoto primario 50mm
43158 | 18.02 | un | Joelho 45 esgoto 75 mm
43159 | 7.34 | un | Joelho 45 esgoto secundario 40 mm
43160 | 39.74 | un | Joelho 90 com visita esgoto primario 100mmx50mm
43161 | 42.2 | un | Joelho 90 com visita esgoto primario 100mmx75mm
43162 | 9.76 | un | Joelho 90 esgoto secundario 40mm
43163 | 20.81 | un | Joelho 90 esgoto primario 100mm
43164 | 11.18 | un | Joelho 90 esgoto primario 50mm
43165 | 14.44 | un | Joelho 90 esgoto primario 75mm
43166 | 53.55 | un | Juncao dupla esgoto primario 100mm
43167 | 27.08 | un | Juncao dupla esgoto primario 50mm
43168 | 35.92 | un | Juncao dupla esgoto primario 75mm
43169 | 62.84 | un | Juncao invertida esgoto primario 100mm
43170 | 57.93 | un | Juncao invertida esgoto primerio 100mmx50mm
43171 | 62.38 | un | Juncao invertida esgoto primario 100mmx75mm
43172 | 28.06 | un | Juncao invertida esgoto primario 50mm
43173 | 31.73 | un | Juncao invertida esgoto primario 75mm
43174 | 27.14 | un | Juncao invertida esgoto primario 75mmx50mm
43175 | 42.91 | un | Juncao simples esgoto primario 100mm
43176 | 40.23 | un | Juncao simples esgoto primario 100mmx75mm
43177 | 23.74 | un | Juncao simples esgoto primario 50mm
43178 | 30.12 | un | Juncao simples esgoto primario 75mm
43179 | 35.85 | un | Juncao simples esgoto primario 100mmx50mm
43180 | 27.99 | un | Juncao simples esgoto primario 75mmx50mm
43182 | 33.25 | un | Luva de correr esgoto primario 100mm
43183 | 25.28 | un | Luva de corre esgoto primario 75mm
43184 | 23.98 | un | Luva de correr esgoto primario 50mm
43185 | 20.6 | un | Luva de correr esgoto secundario 40mm
43186 | 7.48 | un | Luva simples esgoto primario 50mm
43187 | 13.76 | un | Luva simples esgoto primario 75mm
43188 | 15.57 | un | Luva simples esgoto secundario 40mm
43189 | 77.11 | un | Ponto sanitario (esgoto simples)
43190 | 24.68 | un | Ralo seco pvc 100x40mm
43191 | 23.46 | un | Ralo seco pvc quadrado 100x53x40mm
43192 | 23.82 | un | Ralo sifonado pvc quadrado terraco 100x53x40mm
43193 | 25.91 | un | Ralo sifonado de altura reg.100x40mm
43194 | 19.18 | un | Reducao excentrica esgoto primario 100mmx50mm
43195 | 22.84 | un | Reducao excentrica esgoto primario 100mmx75mm
43196 | 15.9 | un | Reducao excentrica esgoto primario 75mmx50mm
43197 | 23.42 | un | Sifao simples para pia 40mm
43198 | 91.23 | un | Te 90 rigido soldavel 125mm
43199 | 40.55 | un | Te sanitario esgoto primario 100mm
43200 | 36.7 | un | Te sanitario esgoto primario 100mmx50mm
43201 | 37.51 | un | Te sanitario esgoto primario 100mmx75mm
43202 | 78.28 | un | Te sanitario esgoto primario 150mm
43203 | 201.31 | un | Te sanitario esgoto primario 200mm
43204 | 21.06 | un | Te sanitario esgoto primario 50mm
43205 | 23.61 | un | Te sanitario esgoto primario 50mmx40mm
43206 | 30.87 | un | Te sanitario esgoto primario 75mm
43207 | 29.82 | un | Te sanitario esgoto primario 75mmx50mm
43208 | 19.69 | un | Te sanitario esgoto secundario 40mm
43209 | 73.03 | un | Te sanitario esgoto primario 150mmx100mm
43210 | 24.11 | m | Tubo rigido 50mm esgoto primario
43211 | 34.41 | m | Tubo rigido 75mm esgoto primario
43212 | 21.92 | m | Tubo pvc rigido 100mm esgoto primario
43213 | 62.54 | m | Tubo pvc rigido 150mm esgoto primario
43214 | 90.4 | m | Tubo pvc rigido 200mm esgoto primario
43215 | 21.34 | m | Tubo pvc rigido soldavel 40mm esgoto
43216 | 68.93 | un | Tubo ligacao cromado vaso sanitario
43217 | 25.41 | un | Bracadeira para tubo 2"
43219 | 201.31 | un | Te 90 pvc rigido soldavel 200mm
43221 | 68.13 | un | Meia saboneteira de louca de embutir
43269 | 15.33 | un | Curva 90 pvc rosc. 1 1/4"p/ eletroduto
43606 | 716.98 | un | Caixa incendio 45 x 75 x 17,completa c/ 01 mangueira 15m
43607 | 118.31 | un | Abrigo para extintores em alumínio padrão corpo de bombeiros
43608 | 961.73 | un | Caixa incendio 60x90x17,completa c/ 02 mangueiras 15m
43610 | 349.46 | un | Extintor de incendio co2 4kg
43611 | 481.74 | un | Extintor de incendio co2 6kg
43612 | 132.41 | un | Extintor de incendio pqs 4kg
43613 | 162.16 | un | Extintor de incendio agua com suporte 10 l
43614 | 810.3 | un | Hidrante de passeio 60x90x60cm, completo
43615 | 23.99 | un | Suporte reforcado com roldana
43616 | 23.99 | un | Suporte reforcado para telha
43617 | 17.89 | un | Suporte simples com roldana
43618 | 7.88 | un | Tubo de protecao 2"x 3,00 m
43695 | 16.09 | un | Luva soldavel e com bucha de latao 25mm x 3/4"
43696 | 11.54 | un | Luva com rosca 3/4"
43697 | 14.42 | un | Joelho 90 soldavel e rosca 40 mm x 1 1/4"
43698 | 13.45 | un | Bucha red. Soldavel longa 50x40mm
43699 | 28.17 | un | Valvula para lavatorio
43700 | 19.3 | un | Placa de sinalizacao acrilico 16x25 cm
43701 | 236.89 | un | Cilindro glp 13 kg
43702 | 34.13 | m | Tubo de cobre s/ costura classe a 1/2"
43703 | 11.8 | un | Cotovelo de cobre 45 1/2"
43704 | 11.8 | un | Cotovelo de cobre 90 1/2"
43705 | 32.98 | un | Registro de corte 1/2"
43706 | 58.26 | un | Regulador de estagio unico
43707 | 38.35 | un | Mangueira de borracha tipo "pig tail"
43708 | 609.04 | m2 | Estrado de madeira
43710 | 462.12 | m | Bebedouro de alvenaria revestido azulejo c/ 2 torneiras
43714 | 193.13 | un | Torneira de lavatorio temporizada 1/2" pressmatic
43731 | 14.04 | un | Joelho 90 soldavel e com rosca 40mm x 1"
43732 | 21.76 | un | Sifao pl roscavel 1"
43733 | 46.37 | m | Tubo de pvc 100mm corrugado perfurado para drenagem
43807 | 48.32 | un | Porta toalha de papel - metálico
43808 | 134.37 | un | Porta toalha de papel - cromado
43817 | 62.64 | m | Sumidouro tipo espinha de peixe
43859 | 980.06 | un | Caixa d'agua de fibra de vidro 2.000 l
43871 | 529.93 | un | Bacia sanitaria c/ caixa descarga acoplada e assento
43872 | 14.99 | un | Uniao pvc soldavel 20mm
43873 | 15.73 | un | Uniao pvc soldavel 25mm
43874 | 22.93 | un | Uniao pvc soldavel 32mm
43875 | 34.95 | un | Uniao pvc soldavel 40mm
43876 | 40.47 | un | Uniao pvc soldavel 50mm
43877 | 75.58 | un | Uniao pvc soldavel 60mm
43878 | 158.13 | un | Uniao pvc soldavel 75mm
43879 | 193.26 | un | Uniao pvc soldavel 85mm
43880 | 14.37 | un | Joelho 90 soldavel c/ rosca de 20x1/2
43881 | 12.65 | un | Joelho 90 soldavel c/ rosca de 25x3/4
43882 | 15.73 | un | Joelho 90 soldavel c/ rosca de 32x1
43883 | 90.9 | un | Adaptador soldavel longo c/flanges livres / 75x2 1/2
43884 | 27.86 | un | Adaptador soldavel curto c/ bolsa e rosca de 75x2 1/2
43920 | 198.06 | un | Torneira pressmatic
43921 | 421.16 | un | Lavatorio de louça em bancada sifonado c/ torneira pressmatic
43922 | 556.75 | un | Lavatório com coluna sifonado c/torneira pressmatic
43923 | 417.7 | un | Lavatório de louça simples sifonado c/ torneira pressmatic
47973 | 659.33 | un | Caixa de inspeção/esgoto 80x80x150cm, bloco de concreto c/tampa
47974 | 708.62 | un | Caixa de inspeção/esgoto 150x100x80cm, bloco de concreto c/tampa
47975 | 645.78 | un | Caixa de inspeção/esgoto 100x100x100cm,bloco de concreto c/ tampa
47976 | 57.51 | un | Caixa de inspeção/esgoto 30x30x40cm, bloco de concreto c / tampa
47977 | 98.88 | un | Caixa de inspeção/esgoto 50x50x40cm, bloco de concreto c / tampa
47980 | 475.67 | cj | Conjunto de 03 barras de apoio metálicas cromadas p/ bwc de deficientes 10 - complementação da obra
40002 | 1821.9 | m | Duto para ar condicionado
40010 | 1536.31 | un | Ar condicionado tipo split 9000 btus (q/f)
40011 | 1967.14 | un | Ar condicionado tipo split 12000 btus (q/f)
40012 | 3444.27 | un | Ar condicionado tipo split 20.000btus (q/f)
40013 | 4426.66 | un | Ar condicionado tipo split 30000btus (q/f)
40070 | 8.81 | m2 | Limpeza de piso ceramico
40071 | 10.32 | m2 | Limpeza de vidros
40072 | 4.8 | m2 | Limpeza de superfície com hidrojato
40073 | 464.34 | un | Limpeza de caixa d'água/cisterna até 1000l
40074 | 785.64 | un | Limpeza de caixa d'água/ cisterna de 1001 a 10000l
40075 | 1117.65 | un | Limpeza de caixa d'água/cisterna acima de 10.000l
40076 | 175 | m3 | Limpeza de fossa e sumidouro
40077 | 2.26 | m | Limpeza de calhas/canaletas de águas pluviais
40078 | 4.53 | un | Limpeza de caixa de inspeção
40169 | 559.9 | un | Pedestal sinalizador p/ estacionamento- deficiente/idoso
40170 | 43.64 | un | Placa de ident. de pvto em braile 10 x 10 al.
40171 | 83.03 | un | Placa de ident. de wc em braile 21 x 10 al.
40172 | 27.63 | un | Placa de ident. de wc desenho universal 20x15 al.
40189 | 25.8 | m | Kit concertina ouriço simples - 315mm
40190 | 37.62 | m | Kit concertina dupla clipada 450mm
40191 | 27.1 | m | Lança de proteção de muro tipo mandibula 8 cm - aço galv 2,0mm
40220 | 318.8 | m | Guarda corpo metálico c/ corrimao metálico / h= 1,10m - pintado
40228 | 9.85 | m | Desentupimento de ramal de esgoto e águas pluviais
42844 | 34.05 | m2 | Desmontagem de galpao provisorio
42845 | 7.7 | m2 | Enceramento de piso de madeira
42846 | 7.55 | m2 | Limpeza da obra
42847 | 12.59 | m2 | Limpeza de revestimento ceramico
42849 | 8.03 | m2 | Lixamento de pisos de madeira
42850 | 49.6 | m3 | Carga e transporte de entulho e posterior transporte /10km
42851 | 33.45 | un | Arbusto ornamental c/ plantio
42852 | 89.43 | un | Arvore ornamental com plantio
42853 | 126.24 | m3 | Base de areia media
42854 | 18.76 | m2 | Leiva em placa colocada
42855 | 1025.81 | un | Abrigo e cavalete (1") sem medidor
42856 | 213.67 | m2 | Alambrado de tela galvanizado malha 8 fio 12, c/ tubo galv. 2"
42857 | 6.26 | m | Arame farpado esticado sob muro 3 fios
42858 | 341.51 | m | Bancada de concreto aparente rev. granito polido 0,60x0, 07m
42859 | 262.54 | m | Banco de concreto (45cm x 1,00)
42860 | 40.52 | m | Cerca de arame galvanizado com 8 fios altura 1,60m
42861 | 54.73 | m | Corrimao de madeira 7 x 8 cm c/ ferragens
42862 | 213.6 | m | Escada tipo marinheiro
42863 | 13.69 | m | Guia madeira colocacao cartazes
42864 | 457.71 | un | Mastro para bandeira
42865 | 53.2 | un | Moirão de concreto 10x10x3,00m
42866 | 310.24 | m2 | Muro de alvenaria 15cm c/fund.em concr.rebocado e pint.
42867 | 310.39 | m2 | Muro de alvenaria tijolo a vista estruturado
42868 | 672.33 | m3 | Muro de alvenaria de pedra argamassada com cimento e areia
42869 | 259.53 | m2 | Painel tubo galvanizado 1 1/4" tela otis # 2x2 fio 10
42870 | 16.73 | m | Protetor lateral para cadeiras
42871 | 643.89 | un | Quadro para sala de aula em paredes de alvenaria
42872 | 14.45 | m2 | Rede de nylon para protecao com estrutura
42873 | 39.76 | m2 | Tela de arame galvanizado fio 12 # 8 p/ alambrado
42874 | 96.5 | m | Corrimão de aco galvanizado 2" em alvenaria
42875 | 1425.24 | cj | Balizas para voleibol inclusive rede
42876 | 306.68 | un | Cestas para basquete inclusive rede
42877 | 2972.69 | m3 | Concreto armado para tabelas de basquete
42878 | 15790.4 | un | Estrutura metalica hidráulica movel basquete oficial padrão nba
42879 | 130.63 | m2 | Execucao quadra esportiva armada 10cm ( impermeabilizada)
42880 | 2224.1 | un | Pintura e demarcação das faixas quadra e equipamentos
42881 | 39.87 | m2 | Pintura quadra de madeira c/ verniz poliut. bicomponente colorido 3 demãos
42882 | 492.54 | un | Placas para tabela de basquete 1,20x1,80 m
42883 | 3550.39 | un | Poste 12m com 3 refletores 400 watts para quadra
42884 | 131.09 | m2 | Assoalho tabua corrrida (isopor) quadra esportiva
42885 | 207.63 | un | Rede parea voleibol
42886 | 142.15 | un | Redes para basquete
42887 | 438.58 | un | Redes para futebol de salao
42888 | 2588.89 | un | Trave de futebol suico
42889 | 2039.3 | un | Traves para futebol de salao inclusive rede
42890 | 1499.78 | un | Traves para handebol
42891 | 845.12 | un | Placa de registro historico
43684 | 1763.24 | un | Abrigo completo p/ 2 cilindros de gas ( 13 kg ) c/ botijão
43711 | 600 | m | Poco artesiano 0 a 50,00 m
43712 | 620 | m | Poco artesiano 50,00 a 100,00 m
43713 | 760 | m | Poco artesiano 100,00 a 150,00 m
43717 | 221.33 | un | Quadro magnetico 1,80 x 1,20
43764 | 1529.33 | un | Abrigo e cavalete (1.1/4") sem medidor
43765 | 6192.75 | un | Abrigo completo p/ 2 cilindros de gas / 45kg/ 80 x160 x180cm c/ botijão e instalações
43766 | 8914.38 | un | Abrigo completo p/ 4 cilindros de gas / 45kg / 80 x240 x180cm c/botijão e instalações
43767 | 11840.74 | un | Abrigo completo p/ 6 cilindros de gas / 45kg / 80 x320 x180cm c/ botijão e instalaçoes
43798 | 1897.26 | un | Tabela de basquete c/ estrutura de tubo galvanizado completa
43824 | 2998.09 | un | Estrutura articulada movel p/basquete completa c/ tabela
43843 | 66.39 | m | Prateleiras madeira de lei largura 0,50m(c/ suporte)
43848 | 80.12 | un | Lixeira de ferro
43869 | 25.69 | m2 | Sinteko sobre madeira
43870 | 6.82 | m2 | Rede de nylon para protecao s/estrutura
43905 | 243.88 | m | Tampo de granito 60cm com acabamento
43906 | 278.06 | m | Tampo de granito polido com acabamento
43911 | 337.35 | m | Guarda corpo metálico c/ corrimao de madeira / h= 1,10m - pintado
43919 | 1584.53 | un | Bancada alvenaria/concreto padrao laboratorio 2,1x0,8m, completa
43929 | 60.5 | m2 | Pintura/quadra de concreto c/ revest. monolítico alcool 4d + 2dverniz poliuret. bicomp. colorido
43930 | 101.94 | m2 | Exec. de quadra esportiva em conc. simples 10cm impermeavel
43933 | 7.75 | m2 | Lixamento piso concreto/granitina, c/equip. mecânico
43939 | 30.66 | m2 | Pintura /quadra de madeira c/ verniz poliuret. bicomponente incolor 3demãos
43947 | 8.36 | m2 | Limpeza de telhado c/ lavação a máquina
47978 | 4.74 | m | Fio liso n.12 p/ cerca
47989 | 849.35 | m2 | Balcão de fórmica - prof. 40cm
47990 | 873.97 | m2 | Balcão de fórmica - prof. 60cm
21364 | 22.81 | h | Instalador Hidraulico
20001 | 15.1 | h | Servente
10001 | 3644.3 | un | Bebedouro elétrico fibra L = 1,50m c/ 5 Bicos
11715 | 0.49 | un | Bucha s-8 com Parafuso
11210 | 0.98 | un | Nipel Paralelo Roscavel 1/2"
12269 | 20.31 | un | Sifao 2" PVC Para Pia e Tanque
10914 | 3.94 | m | Tubo Soldavel 25mm
13020 | 14.32 | m | Tubo Soldavel 6m 50mm
13052 | 848.64 | un | Conjunto moto bomba 1CV
13285 | 1735.15 | m | Dutos convencionais cfme projeto colocado
10002 | 94.68 | m2 | Divisória-placa de Gesso Acartonado 97mm colocada
10003 | 2075.57 | m2 | CUB
21155 | 16.6 | h | Ajudante de Instalacao
10605 | 91.13 | kg | Adesivo Para PVC
10172 | 2.95 | un | Juncao Simples Esgoto 40x40mm
10000 | 3.19 | un | Joelho 90 esgoto 40x1/2" com bolsa p/ anel
13041 | 193.75 | un | Curva 87.30 curta série R150mm
10004 | 719.59 | un | Bomba sucção 1" e recalque 3/4" c/ pot 1/2CV
20002 | 22.81 | h | Pedreiro
12525 | 3.52 | kg | * Rejunte
10005 | 1.77 | kg | Argamassa colante piso sobre piso (int/ext) ACIII
11647 | 24.29 | m2 | Piso em Cerâmica Esmaltada Extra, Pei Maior ou Igual
10006 | 1536.31 | un | Ap. ar condicionado split Q/F 9000BTUs
13304 | 1967.14 | un | Ap. ar concicionado split Q/F 12000BTUs
10007 | 3444.27 | un | Ap.ar condicionado split 20000 BTUs (Q/F)
10008 | 4426.66 | un | Ap.ar condicionado split 30000 BTUs (Q/F)
21153 | 16.6 | h | Ajudante de instalador eletrico
21453 | 22.81 | h | Instalador eletrico
10371 | 24.55 | un | Disjuntor Monofasico 6 Amperes
10343 | 8.33 | un | Disjuntor Monofásico 16 Amperes
10009 | 184.35 | m | Canaleta Al. c/ 2 divisões (110x75)mm
12941 | 2.3 | m | Cabo UTP 4 pares
12938 | 69.32 | un | Conjunto para 2 tomadas RJ45 p/ canaleta
10011 | 64.44 | un | Caixa piso metálica p/ 2 tomadas RJ45
10536 | 6.49 | un | Conector Split-Bolt
10013 | 3 | m | Canaleta PVC sist. X (20x10)mm
10019 | 16.6 | un | Tomada Universal FN sist X c/ caixa PVC
21579 | 22.81 | h | Serralheiro
10308 | 25.41 | m | * Cabo de Cobre NU 35mm2
10306 | 35.39 | m | * Cabo de Cobre NU 50mm2
12281 | 341.16 | un | * Extintor CO2 4Kg
11268 | 700.69 | m2 | * Janela Aluminio Abrir Veneziana (4576)
11639 | 11.19 | kg | Arame galvanizado N 12
11367 | 111.14 | m3 | Areia Media
10022 | 54.2 | m | Barramento em cobre eletrolítico 3/8" (9,5mm)
10302 | 29.76 | m | Cabo Isolado 50mm2
13230 | 75.02 | m | Cabo isolado 95mm2 1KV
10028 | 747.44 | un | Caixa para TC padrão CELESC
10036 | 2578.62 | un | Chave selecionadora tripolar 400A - 15KVA
11563 | 0.65 | kg | cimento
10364 | 10.32 | un | Conjunto Embutir 2x4" 1 Interruptor Simples
12466 | 51.78 | un | Curva 90 Eletroduto Roscavel 4"
10524 | 55.25 | m | Eletroduto FeGa 2"
10103 | 3.34 | m | Eletroduto Roscavel 3m 3/4"
12403 | 49.2 | m | Eletroduto Roscavel 4"
10038 | 202.36 | un | Isolador suporte de ped. c/ prensa cabo p/ bar.
13263 | 247.92 | un | Luminária compl. a prova de explosão c/ lâm. 100W
12448 | 35.92 | un | Luva Eletroduto Roscavel 4"
10037 | 292.46 | un | Mufla unipolar de porcelana interna p/ cabo cobre
11475 | 35.8 | un | Placa de advertência padrão CELESC (28x18)cm
11817 | 1122.66 | m2 | Porta Aluminio veneziana abrir completa
11368 | 393.9 | m2 | Portao Ferro - gradil
12019 | 266.07 | un | Quadro de medicao trifasico met. embutir
11988 | 9.23 | un | Ralo sifonado PVC quadrado terraco 100x53x40
11766 | 70.42 | l | Solucao limpadora para PVC
12533 | 60.52 | un | Te galvanizado 2 polegadas
11695 | 18.66 | m2 | Tela arame galvanizado # 8 fio 12
10025 | 27.19 | m2 | Tela metálica 5x5mm
10033 | 18799.47 | un | Transformador trifásico int. 112,5 KVA - 13,8KV
10012 | 2092.6 | un | Poste de Aço Conico FG- 9,00M
10055 | 4.49 | m | Cabo UTP 4 pares categoria 6e
11701 | 940.96 | d | Caminhao muck
10014 | 923.2 | un | Poste de concreto circular 9/300
10059 | 22.61 | un | Luminária de Emergência 30 Leds, Potencia 2 W,
10060 | 40.65 | un | Boia Elétrica de nivel de água p/ cist./cx d'água.
12493 | 0.63 | m | Fita Isolante /plastica
10061 | 242.23 | un | Disjuntor DR bipolar 16A 30MA - 230V
10062 | 242.23 | un | Disjuntor DR bipolar 20A 30MA - 230V
10082 | 242.23 | un | Disjuntor DR bipolar25A 30MA - 230V
10089 | 242.23 | un | Disjuntor DR bipolar 32A 30MA - 230V
10090 | 242.23 | un | Disjuntor DR bipolar 40A 30MA - 240V
10091 | 379.1 | un | Disjuntor DR bipolar 63A 30MA - 240V
10102 | 521.9 | un | Disjuntor DR tetrapolar 63A 30MA - 240V
20003 | 22.81 | h | Carpinteiro
11574 | 13.43 | un | Dobradica aco inox 3 1/2"x 3" com parafusos
11752 | 52 | un | Fechadura Embutir Externa com Cilindro
11765 | 233.76 | m2 | Porta Externa Madeira maciça angelim
12147 | 177.54 | un | caixa para guarda de mangueira de 75x45
12148 | 175.07 | un | Caixa para guarda de mangueira de 90x60
12149 | 255.1 | un | Mangueira para combate incendio 15m
12153 | 92.32 | un | Esguincho 2.1/2"requinte 13mm
12214 | 0.27 | m | Fita Vedacao
12156 | 104.63 | un | Registro globo 45 2.1/2"
11219 | 10.94 | kg | * Arame Recozido no. 18 (1,24 mm)
10116 | 408.34 | m3 | * Concreto usinado FCK 35MPA -Bombead
10029 | 6.06 | kg | Aço CA50/CA60 Média de Bitolas
10117 | 29.59 | m | Hélice DN 30CM p/até 35TF
10118 | 34.32 | m | Hélice DN 35CM p/até 50TF
10119 | 39.41 | m | Hélice DN 40CM p/até 60TF
10120 | 49.23 | m | Hélice DN 50CM p/até 100TF
10121 | 59.06 | m | Hélice DN 60CM p/até 150TF
11858 | 7.01 | un | Adaptador Soldavel Flange livre 25mmx3/4"
11977 | 24.5 | un | Adaptador Soldavel Flange livre 40mm x 1 1/4"
10122 | 710.04 | un | Caixa d'agua fibra de vidro 2.000L
11771 | 7.75 | un | Luva de ferro galvanizado 3/4"
10478 | 23.13 | un | Torneira Boia Caixa D'Agua 3/4" plástica
10123 | 212.92 | un | Caixa d'agua polietileno 500L
10124 | 343.12 | un | Caixa d'agua polietileno 1.000L
10125 | 1620.34 | un | Caixa d'agua polietileno 5.000L
10131 | 3431.25 | un | Caixa d'agua polietileno 10.000L
10135 | 4497.68 | un | Caixa d'agua polietileno 15.000L
10136 | 6509.8 | un | Caixa d'agua polietileno 20.000L
10138 | 166.17 | un | Extintor Po Quimico Seco PQS 6KG
10137 | 190.79 | un | Extintor Po Quimico Seco PQS 8KG
10139 | 254.17 | un | Extintor Po Quimico Seco PQS 12KG
12151 | 104.63 | un | Abrigo em alumínio para extintores padrão
20424 | 10.65 | h | Mao de Obra Colocacao
10148 | 48.23 | kg | Cola de contato extra
10143 | 40.5 | m | Piso Podotátil borracha sintética 5mm apl. c/cola
10144 | 40.5 | m | Piso Podotátil PVC 5mm apl. c/cola
10145 | 95.87 | m | Piso Podotátil borracha sint. 10mm apl. arg. ext.
11549 | 111.14 | m3 | Areia grossa
10146 | 71.39 | m2 | Piso Podotátil intertravado 6cm
11108 | 295.9 | m3 | * Concreto Usinado FCK=15MPa (2517)
11347 | 10.56 | kg | Aco CA-50 Diametro 8,00mm
10152 | 523.15 | un | Conjunto moto bomba 1/2 HP
10153 | 793.01 | un | Conjunto moto bomba 3/4 HP
10157 | 861.66 | un | Conjunto moto bomba 2 HP
20038 | 16.6 | h | Ajudante
20004 | 22.81 | h | Armador
11348 | 9.73 | kg | Aco CA-50 Diametro 10mm
11552 | 135.4 | d | Betoneira 320 l motor eletrico 2 hp
11004 | 118 | m3 | Brita 1
10985 | 2.24 | m | Escora de Eucalipto
11122 | 13.43 | kg | Prego bitolas variadas
11459 | 2.55 | m | Regua de qualidade 2,5 x 10,0cm
11333 | 21.47 | m | Tabua Madeira 2,5 a 30cm -qualidade
11554 | 73.85 | d | Vibrador com motor eletrico 2 hp
11645 | 40.59 | kg | Estopa branca
12517 | 20.89 | l | Solvente
20427 | 7.75 | h | * Mao de Obra p/ serviços de
21067 | 10.71 | h | * Mao-de-obra
11646 | 3.81 | l | Agua sanitaria
21062 | 5 | h | * Material e Mao de obra
10105 | 812.42 | un | Poste de aço conico FG - 3,00M
10108 | 1581.47 | un | Poste de aço conico FG - 6,00M
10113 | 3303.42 | un | Luminária Publica 150W c/ lâmpada LED
10114 | 3658.5 | un | Luminária Publica 210W c/ lâmpada LED
22742 | 10.65 | h | * Cravação e mobilização
10164 | 5.29 | kg | Perfil I de aço laminado W 250 X 32,7
10165 | 5.11 | kg | Perfil I de aço laminado W 310 X 52
10167 | 7.63 | kg | Perfil de aço I 15"
21160 | 22.81 | h | Corte de estaca metálica perfil
21097 | 22.81 | h | Emenda de topo p/ estaca
12743 | 349.16 | m3 | * Concreto usinado FCK 20MPA -Bombeado (2519)
12965 | 366.91 | m3 | * Concreto usinado FCK 25MPA -Bombeado (2519)
10115 | 384.67 | m3 | * Concreto usinado FCK 30MPA -Bombeado
11201 | 5.74 | kg | Aco CA-50
11202 | 6.68 | kg | Aco CA-60
11003 | 111.14 | m3 | Areia
11005 | 118 | m3 | Brita 2
11315 | 34.96 | m2 | Compensado 12mm Plastificado
11010 | 13.43 | kg | Prego
11306 | 2.01 | m | Sarrafo Pinus 2,5x10cm
11717 | 56.69 | un | Fechadura Embutir Interna Completa
11975 | 92.32 | m2 | Porta chapeada de madeira - Angelim
12524 | 0.95 | kg | * Argamassa colante (3528) ACII
10016 | 4.42 | m | Rodapé Cerâmico Porcelanato PEI-5 Feito em Obra
10021 | 3.6 | m | Rodapé Cerâmico Extra PEI-5 Feito em Obra
11551 | 690 | d | Caminhao/Caçamba 4 m3 locacao
10023 | 26.39 | h | Moto Serra a Gasolina Pequeno Porte 4CV
11553 | 861.66 | d | Retroescavadeira
10032 | 106.52 | un | Sirene Eletronica c/ Som Agudo 24V- 100 a 120 DB
10035 | 41.42 | un | Detector de Presença Infra Vermelho Passivo 12VCC
10039 | 18.46 | m | Perfilado Liso Chapa 14- GE 38 X 38 c/ Tampa
10040 | 18.46 | m | Perfilado Perfurado Chapa 14- GE 38 X 38 c/ Tampa
10044 | 36.92 | m | Eletrocalha Lisa Chapa 14- GE 150 X 50mm c/ Tampa
10054 | 68.93 | m | Eletrocalha Lisa Chapa 14- GE 300 X 50mm c/ Tampa
10057 | 56.93 | m | Eletrocalha Lisa Chapa 14- GE 150 X100mm c/ Tampa
10058 | 84.31 | m | Eletrocalha Lisa Chapa 14- GE 300X100mm c/ Tampa
10179 | 101.35 | m | Eletrocalha Lisa Chapa 14- GE 400X100mm c/ Tampa
10180 | 37.08 | m | Eletrocalha Perf. Chapa 14- GE 150X50mm c/ Tampa
10181 | 60.86 | m | Eletrocalha Perf. Chapa 14- GE 300X50mm c/ Tampa
10182 | 50.42 | m | Eletrocalha Perf. Chapa 14- GE 150X100mm c/ Tampa
10187 | 64.57 | m | Eletrocalha Perf. Chapa 14- GE 250X100mm c/ Tampa
10188 | 90.71 | m | Eletrocalha Perf. Chapa 14- GE 400X100mm c/ Tampa
10193 | 27.98 | m | Eletrocalha Lisa Chapa 14- GE 100 X 50mm c/ Tampa
10194 | 53.06 | m | Eletrocalha Lisa Chapa 14- GE 200 X 50mm c/ Tampa
10200 | 64.23 | m | Eletrocalha Lisa Chapa 14- GE 200 X100mm c/ Tampa
10201 | 28.74 | m | Eletrocalha Perf. Chapa 14- GE 100X50mm c/ Tampa
10202 | 49.16 | m | Eletrocalha Perf. Chapa 14- GE 200X50mm c/ Tampa
10203 | 56.77 | m | Eletrocalha Perf. Chapa 14- GE 200X100mm c/ Tampa
10205 | 43.08 | m | Grelha Concr. Pré Mold. L= 30cm s/Passagem veiculo
10207 | 32.51 | m | Grelha de Ferro Fundido L= 20cm
10208 | 116.93 | m | Grelha de Ferro Perfilado. L= 30cm
10209 | 23.37 | m | Grelha de Ferro Fundido. L= 15cm
10206 | 67.7 | m | Grelha Concr. Pré Mold. L= 30cm C/Passagem veiculo
10212 | 6.15 | m | Cantoneira de Ferro L 1.1/4" X 1.1/4" X 1/8"
10213 | 4.92 | m | Cantoneira de Ferro L 1" X 1" X 1/8"
10216 | 9.84 | m | Cantoneira de Aluminio L 1" X 1" X 1/8"
10217 | 6.15 | m | Cantoneira de Aluminio Perfil Y
10218 | 36.81 | un | Luminária tipo Plafon para duas lâmpadas
10219 | 24.5 | un | Luminária tipo Plafon para uma lâmpada
10220 | 50.77 | un | Luminária tipo Spot para duas lâmpadas
10222 | 29.47 | un | Luminária tipo Spot para uma lâmpada
10225 | 11.69 | un | Base Plafon para duas lâmpadas
10226 | 5.53 | un | Base Plafon para uma lâmpada
10258 | 9 | un | Lampada de LED 10W 220V
12529 | 0.53 | un | Bucha com parafuso
11672 | 5.04 | m | Rodaforro de PVC
10227 | 5.04 | m | Rodapé de PVC 7cm
10228 | 246.18 | m2 | Box Sanitário Vidro Temp. 8mm Liso c/Ferragens
21119 | 16.6 | h | Vidraceiro
10230 | 221.33 | m2 | Vidro Temperado 8mm Liso
10231 | 516.99 | m2 | Porta de Vidro Temperado 10mm Liso c/ Ferragens
11001 | 0.65 | kg | Cimento Portland
10232 | 157.41 | m | Estaca Raiz 160mm - 35T P/ Solo
10233 | 163.92 | m | Estaca Raiz 200mm - 50T p/ Solo
10234 | 200.02 | m | Estaca Raiz 250mm - 80T p/ Solo
10235 | 233.87 | m | Estaca Raiz 310mm - 100T p/ Solo
10238 | 6154.72 | sv | Mobilização e Desmobilização de Equip. Estacas
10240 | 49.11 | un | Lâmpada Tubular de LED 16W
10244 | 26.96 | un | Lâmpada Tubular de LED 8W
10243 | 36.81 | un | Lâmpada Tubular de LED 9W
10245 | 70.77 | un | Luminária Tubular LED 1 X 8W
10246 | 98.35 | un | Luminária Tubular LED 2 X 8W
10248 | 119.28 | un | Luminária Tubular LED 1 X 9W
10249 | 129.13 | un | Luminária Tubular LED 1 X 16W
10250 | 165.9 | un | Luminária Tubular LED 2 X 9W
10251 | 159.9 | un | Luminária Tubular LED 2 X 16W
10252 | 147.71 | un | Luminária Fita de LED 1.200 Lumens
10253 | 221.56 | un | Luminária Fita de LED 2.100 Lumens
10254 | 392.6 | un | Luminária Fita de LED 4.200 Lumens
11105 | 295.9 | m3 | * Concreto Magro 150kg cim/m3 (2517)
10256 | 554.78 | un | Pedestal Sinalizador p/ Est. ( poste, placa, base)
10257 | 40.62 | un | Placa de Ident. de Pvto em Braile 10 x 10 Al.
10260 | 80.01 | un | Placa de Ident. de WC em Braile 21 x 10 Al.
10261 | 24.61 | un | Placa de Ident. de WC Desenho Universal 20x15 Al.
11002 | 0.59 | kg | Cal
10270 | 30.71 | m | Pingadeira de Aluminio 40cm
10279 | 29.41 | un | Mola p/ Porta
10280 | 10.58 | kg | Estrutura Metálica c/ Antiferruginosa e Montagem
10309 | 1.76 | m | Cabo Sintenax 2.5mm2
10945 | 1.9 | m | Cabo Antifogo 2.5mm2
10944 | 1.18 | m | Cabo Antifogo 1.5mm2
10010 | 16.33 | m | Kit Concertina Ouriço Simples 315mm
10020 | 28.15 | m | Kit Concertina Dupla Clipada -450mm
10024 | 19.52 | m | Lança de proetção p/ muro tipo Mandibula 8cm
10211 | 151.69 | un | Exaustor diametro 25cm
10262 | 15.5 | m | Pingadeira Pré-moldada concreto 18cm
10263 | 19.29 | m | Pingadeira Pré-moldada concreto 25cm
10264 | 20 | m | Pingadeira Pré-moldada concreto 30cm
10265 | 31.6 | m | Pingadeira Pré-moldada concreto 40cm
10281 | 37.04 | m | Pingadeira Pré-moldada concreto 45cm
10282 | 69.05 | m | Pingadeira de Granito 17cm
11996 | 21.54 | h | Martelete pneumatico - Locacao
10284 | 31.95 | un | Escova Circular c/ cerdas de Aço 6x3/4"- furo 1/2"
10283 | 11.83 | un | Escova Retangular c/cerdas aço 30x192x57mm c/cabo
10286 | 29.59 | l | Fundo Cromato de Zinco
10287 | 59.18 | m2 | Serviço Jateamento de Areia -Superf.Concreto/Metal
10288 | 35.5 | m2 | Serviço de Pintura Eletrostática - Metal
12337 | 8.24 | m | Manta de bidim (L=2,15m)
10289 | 26.03 | m | Tubo PVC Corrugado/Perfurado 4" p/Dreno
10290 | 71.01 | m | Tubo PVC Corrugado/Perfurado 6" p/ Dreno
10291 | 11.83 | l | Desmoldante para Formas
11314 | 6.68 | m | Tabua Pinus 3a Construcao 2.5x30cm
11262 | 4.6 | m | Caibro Pinus 5x10cm
11305 | 11.63 | m | Pontalete de Bracatinga 3m
11054 | 14.02 | kg | Prego 18x30 polido
11301 | 22.31 | m2 | Compensado 6mm Resinado
10294 | 60.91 | m | Roadpé/Soleira/Peitoril Granito -15cm
12069 | 0.95 | kg | Cola para piso tipo AC II
10709 | 48 | m2 | Peitoril /Rodapé de Marmore 15cm
10292 | 51.68 | m | Rodapé/Soleira de Mármore 17 cm
12530 | 69.05 | m | Granito p/ soleira, peitoril e Rodapé (17cm)
10293 | 40.6 | m | Rodapé/soleira/peitoril Granito 10cm
10295 | 11.44 | m | Roadapé de Madeira - 10cm
20005 | 22.81 | h | Pintor
12562 | 27.6 | l | Esmalte Sintetico Brilhante
12974 | 195.29 | m | Guarda Corpo e Corrimão Metálico
10841 | 3.55 | un | Lixa Ferro 100
11597 | 0.76 | fl | Lixa para pintura em madeira
11599 | 21.81 | l | Tinta fundo branco fosco
12713 | 31.88 | l | Tinta zarcao
12592 | 3.52 | kg | * Rejunte Pronto
10296 | 1.77 | kg | Argamassa Colante AC III
11649 | 49.51 | m2 | Piso ceramico 60 x 60 Extra antiderrapante PEI-5
12863 | 38.4 | m2 | Ladrilho Hidraulico
20752 | 10.65 | h | * Serviço de corte a disco de
10300 | 31.18 | m | Tubo de cobre s/ costura Classe A 3/4
10301 | 39.11 | m | Tubo cobre S/ costura Classe A 1"
10310 | 60.25 | m | Tubo cobre S/ costura Classe A 1.1/4"
10311 | 72.54 | m | Tubo cobre S/ costura Classe A 1.1/2"
10083 | 0.62 | un | Luva Soldavel 20mm
10084 | 0.73 | un | Luva Soldavel 25mm
10085 | 1.65 | un | Luva Soldavel 32mm
10086 | 3.19 | un | Luva Soldavel 40mm
10087 | 4.14 | un | Luva Soldavel 50mm
10088 | 11.24 | un | Luva Soldavel 60mm
22373 | 10.65 | h | Sondagem a percussao c/
11543 | 148.89 | m | Tubo de concreto armado 120 cm
11995 | 10.77 | h | Compressor de ar - Locacao
10937 | 4.6 | m | Perna de serra Pinus 5x10 cm
11188 | 16.21 | m2 | Telha Fibrocimento Ondulada 4mm (50x244cm)
11460 | 3.49 | m | Regua de qualidade 2,5 X 15cm
11458 | 1.84 | m | Regua de qualidade 2,5 X 7,0 cm
11533 | 40.83 | m | Barrote madeira lei 7,5 x 15 cm
11331 | 14.03 | m | Guia Madeira 2,5/15 (0.0038 m3)
11532 | 12.96 | kg | Prego 17x27 polido
10967 | 5.91 | un | Adaptador Soldavel Roscavel Curto 50x1.1/4"
10974 | 13.29 | un | Adaptador Soldavel Roscavel Flange Fixo 25x3/4"
11534 | 236.6 | un | Caixa d'água fibra de vidro 500 l
10074 | 0.86 | un | Joelho 90 Soldavel 25mm
12242 | 58.45 | un | Registro Gaveta com Canopla 3/4"
11547 | 145.25 | m2 | Placa de obra pintada
11548 | 8.86 | m2 | Tela plastica fio 2 largura 1,50 m
12561 | 20.89 | l | Tinta Acrilica
12936 | 30.19 | m3 | Argila ou Barro para Aterro/Reaterro (com transporte
20036 | 22.81 | h | Operador
11537 | 25.11 | un | Grelha de concreto p/ boca lobo 0,4 X 0,60 m
11573 | 0.71 | un | Tijolo Ceramico Furado 10x15x20
11538 | 26.21 | m | Meio tubo concreto pre-fabricado 0,20 cm
12519 | 28.64 | m | * Meio tubo de 0,30m
11555 | 28.76 | m | Tubo de concreto 0,20cm furado
11539 | 28.31 | m | Tubo de concreto 20cm
12286 | 38.11 | m | Tubo Concreto Simples 30cm
11540 | 50.46 | m | Tubo de concreto 40 cm
11541 | 71.39 | m | Tubo de concreto 50 cm
11542 | 82.47 | m | Tubo de concreto 60 cm
11544 | 212.92 | m | * Tubo de concreto armado 150 cm
12429 | 83.2 | m | * Estaca premoldada 23 X 23 CM
12739 | 104.63 | un | * Luva metálica estaca pré moldada 23x23
11560 | 120.99 | m | * Estaca pre-moldada 30 x 30 cm
12741 | 182.17 | un | * Luva metálica estaca pré moldada 30x30
11327 | 1 | m | Sarrafo Pinus 3a Construcao 2,5x5cm
10516 | 91.7 | m3 | Pedra-de-Mao (Lascao > 76,0 mm)
11550 | 6.5 | un | Pedra de alicerce 20x20x22 cm
12522 | 13.55 | m | Pontalete de qualidade 5x10cm
11053 | 13.43 | kg | Prego 16x24 polido
11216 | 10.64 | kg | Aco CA-50 Diametro 6,30mm
11214 | 9.73 | kg | Aco CA-50 Diametro 10,0mm
11444 | 5.4 | kg | Aco CA-50 Diametro 16,0mm
11565 | 5.74 | kg | Aco CA-50 Diametro 20,0 mm
11566 | 5.74 | kg | Aco CA-50 Diametro 22,2mm
11567 | 5.62 | kg | Aco CA-50 Diametro 25,0mm
11217 | 8.41 | kg | Aco CA-60 Diametro 4,20mm
11569 | 5.68 | kg | Aco CA-60 Diametro 4,6mm
11570 | 5.2 | kg | Aco CA-60 Diametro 6,0 mm
11571 | 5.56 | kg | Aco CA-60 Diametro 7,0 mm
11564 | 30.77 | m2 | * Laje Pre-Fabricada 10 cm
11445 | 10.56 | kg | Aco CA-60 Diametro 5,00mm
11572 | 0.92 | m | Regua de qualidade 1,2x7cm
10214 | 264.65 | m2 | Estrutura Metalica em tesouras acima de 15m
12556 | 30.7 | l | Zarcao (3.6 L)
10665 | 1.18 | un | Tijolo Comum 21 furos
11971 | 3.81 | un | Elemento vazado cimento (9x19x19cm)
11963 | 153.74 | m3 | Argamassa regular 1:5 p/ reboco
11621 | 1.97 | un | Elemento ceramico vazado diagonal
10661 | 0.68 | un | Tijolo Ceramico Furado 5x10x20
10664 | 0.74 | un | Tijolo Macico 5x10x20
13007 | 80.01 | m2 | Divisoria Naval colocada
11587 | 3787.52 | m3 | Madeira de Angelim
11675 | 1.94 | un | Parafuso Fixacao Portas 6,1x90
11761 | 38.76 | un | Ferragem Janela Basculante
12066 | 100.93 | un | Fechadura para esquadria de correr
12039 | 3.31 | m | Guia para esquadria de correr
12067 | 7.75 | un | Puchador tipo concha p/ esquadria de correr
12065 | 17.33 | un | Roldana p/ esquadria correr
11756 | 3.81 | m | Trilho Para esquadria de madeira de correr 6mm
11313 | 690.86 | m2 | Grade de Ferro Chato 5/8",reforçado para celas
11836 | 326.2 | m2 | Grade Protecao de Ferro p/ muros
11575 | 461.01 | m2 | Janela basculante de ferro galvanizado
11050 | 111.14 | m3 | Areia fina
11760 | 320.04 | m2 | Janela Basculante Madeira c/ caixa
11716 | 4.32 | m | Vistas de madeira p/ esquadrias
11835 | 594.16 | m2 | Caixilho Aluminio Basculante
11274 | 625.89 | m2 | Janela de Correr em Alumínio, 120 X 150 Cm (A X L), 4
11577 | 320.04 | m2 | Janela de correr de madeira
12001 | 3.43 | un | Pingadeira Vermelha Para Soleira com Peitoril 15cm
10837 | 44.31 | m | Peitoril Granilite
11840 | 20.92 | m | Batentes de Madeira de Lei
11844 | 640.09 | m2 | Folha Porta de Ferro Abrir
11814 | 369.28 | m2 | Gradil de Ferro p/ proteção de janelas
11748 | 26.57 | m | Batente Madeira - Angelim
11719 | 688.85 | un | Porta Corta Fogo (0,90x2,10) c/ 3 dobradiças c/ mola
11815 | 516.99 | m2 | Folha Porta Enrolar Completa Colocada
11361 | 572.38 | m2 | Folha Porta Ferro Abrir 1 Chapa
11582 | 270.8 | m2 | Porta divisoria tipo "Divilux" com ferragens
11580 | 9.72 | kg | Prego 19x36 polido
11576 | 135.4 | kg | Aluminio anodizado trabalhado
12031 | 26.96 | un | Cremona
11755 | 320.04 | m2 | Veneziana Madeira Fixa Para Ventilacao c/ caixa
11584 | 184.64 | m2 | Espelho 3mm
11583 | 18.58 | m | Filete mogno 7 cm para moldura
11585 | 2.82 | un | Parafuso met. rosc. sob. chata 1 1/2" x 12
11586 | 7.38 | kg | Massa de vidraceiro
13094 | 116.93 | m2 | Vidro Canelado Colocado
11666 | 116.93 | m2 | Vidro mini boreal 3 mm
12701 | 116.93 | m2 | Vidro Liso 3.0mm Colocado
12704 | 123.09 | m2 | Vidro Liso 4mm Colocado
12705 | 135.4 | m2 | * Vidro Liso 5mm Colocado (6003)
11530 | 1.71 | m | Sarrafo de pinus 2,5 x 4 cm
12129 | 2.24 | un | Telha Romana
10210 | 211.72 | m2 | Estrutura metalica em tesouras, 2 aguas - ate 15m
11209 | 248.55 | m2 | Estrutura Metalica em arco acima 15m
20825 | 22.81 | h | Telhadista
12133 | 1.3 | un | Telha Colonial
11150 | 1.3 | un | Telha Ceramica Romana
11148 | 1.25 | un | Telha Ceramica Francesa
12132 | 2.48 | un | Cumeeira Ceramica
13090 | 11.24 | kg | Massa Calafetar 35G
11187 | 0.76 | un | Parafuso 5/16x110 com Arruela de Chumbo
12109 | 24.26 | m2 | Telha Fibrocimento 6mm ondulado (91x110cm)
11590 | 59.41 | m2 | Telha Maxiplac
12113 | 44.38 | m | Cumeeira Fibrocimento 6mm
11190 | 0.53 | un | Conjunto de Vedacao Plastica
11221 | 63.97 | m2 | Telha Fibrocimento Kalhetao 8mm (90x460cm)
12091 | 63.02 | m2 | * Telha Aco Zincada odulada 0,5mm
10352 | 0.98 | un | Ganchos Completos Para Armacao Metalica
11141 | 59.41 | m2 | * Telha de Aluminio Ondulada 0,5mm
12160 | 28.69 | m2 | * Telha Poliester com Fibra de Vidro p/encaixe 6mm
10830 | 0.76 | un | Conjunto Vedacao Aluminio
11591 | 120.6 | m2 | Domus Fiberglass (105x600cm) 10mm policarbonato
12105 | 39.35 | m | Rufos Metalicos Colocados
10769 | 27.45 | m | Calha Beiral Chapa Galvanizada Corte 28 Colocado
12424 | 37.75 | m | Condutores de aluminio com acessorios
10771 | 35.33 | m | Calha Beiral Chapa Galvanizada Corte 40 Colocado
11592 | 21.54 | m | Calha circular PVC Aguapluv beiral
11593 | 53.08 | m | Calha de aluminio corte 38
12167 | 7.38 | un | Bracadeira Para Condutor PVC 88mm
10708 | 26.29 | m | Condutor PVC Rigido 88mm
12130 | 2.13 | un | Telha Francesa
12565 | 40.98 | l | Silicone
11594 | 22.65 | m | Aba de madeira / beiral (2.5 x 17) cm
11595 | 31.98 | l | Imunizante Jimo Cupim
11450 | 3.52 | kg | * Rejunte Para Argamassa
11909 | 31.35 | m2 | Azulejo Liso
11910 | 42.77 | m2 | Azulejo Colorido
12008 | 79.27 | m2 | Carpete 4mm Colocado Inclui Cola
12007 | 86.4 | m2 | Carpete 6mm Colocado Inclui Cola
11630 | 0.85 | kg | Granilha Branca
11631 | 0.71 | kg | Granilha preta
12051 | 19.81 | m | Junta Piso Alta Resistencia
11635 | 4.55 | kg | Cimento branco
11028 | 0.95 | kg | Cimento Colante (Argamassa) AC II
11912 | 45.91 | m2 | Pastilha Ceramica
11634 | 29.42 | m2 | Plaqueta (6,4x26,00)
12002 | 65.6 | m2 | Ceramica Vitrificada 10x10cm
11006 | 3.52 | kg | Cimento Para Rejunte
12053 | 262.9 | m2 | Granito 3 cm
11407 | 11.46 | l | Acelerador de Pega (Sika 3)
22143 | 22.81 | h | Gesseiro
11638 | 15.38 | m2 | Forro placa de gesso acartonado 120x 180cm
10849 | 3.43 | kg | Gesso / saca 40Kg
11671 | 11.19 | m | Perfil Chapa Galv.c/abas p/ fixação/forro de pvc
11934 | 18.34 | m2 | Forro Plastico PVC - 10cm
11932 | 0.86 | un | Presilhas para fixação de forro
11330 | 11.81 | m | Caibrinho Madeira 5/8 (0.004 m3)
11332 | 1.36 | m | Mata-Junta 1/5
10026 | 31.01 | m2 | Lambril Cerejeira Folheada
11643 | 48.27 | m2 | Forro paulista (cedrinho/angelin)
11644 | 5.17 | m | Meia cana de madeira
11598 | 1.47 | fl | Lixa para massa corrida
12502 | 14.66 | l | Massa Acrilica
12516 | 15.7 | l | Tinta Oleo (Tucano 3.6L)
12511 | 22.48 | l | Tinta Plastica
12507 | 10.21 | l | Selador
12547 | 15.86 | l | Diluente Verniz Poliuretano (3,6L)
12544 | 18.93 | l | Fundo Primer Verniz Poliuretano 3,6L
11600 | 65.72 | l | Tinta epoxi /catalizador
11608 | 27.34 | l | Tinta grafite
11616 | 48.7 | kg | Tinta Hammerit impermeavel da Coral
11972 | 18.77 | l | Tinta aplicacao chao/parede
11622 | 1.17 | kg | Cal em saco p/ pintura
11624 | 14.79 | kg | Oleo de linhaca
11628 | 27.93 | l | Tinta latex texturizada acrilico
12549 | 5.89 | l | Selador Acrilico
11629 | 32.75 | l | Tinta verniz poliuretano
11683 | 16.36 | kg | Emulsão adesiva Hey-Di KZSB
11047 | 22.13 | m2 | Manta asfáltica
11682 | 19.13 | l | Neutrol 45 /18lt
11684 | 5.17 | kg | Emulsão impermeabilizante Hey-Di K11SR
10030 | 14 | l | Vedalaje impermealizante
11371 | 4.42 | m2 | Veu de poliester
11384 | 33.23 | kg | Impermeabilizante Hey-Dicril
12021 | 25.84 | m2 | Lajotao Colonial Vitrificado
11685 | 1.88 | un | Paralelepipedo
12034 | 313.65 | m2 | Mármore e=2cm
11654 | 48.98 | m2 | Pedra Sao Tome
11767 | 56.37 | m2 | Borracha placa 50X50X8mm
11447 | 68.43 | m2 | Piso Vinilico Semi-Flexivel -2mm
12018 | 77.79 | m2 | Paviflex 30x30x3.0mm TP
12528 | 53.85 | m2 | Piso em placa de borracha
12040 | 10.77 | m | Rodape Ceramico
12074 | 7.26 | m | * Rodape de madeira 2,0x5cm
12064 | 8 | m | Rodape de madeira 2,0x7cmm com bucha e parafusos
11655 | 22.64 | m | Rodape Granitina pre-moldada 7cm c/argam.colante
11656 | 30.4 | m | Rodape de marmore 10 cm
12593 | 7.63 | m | Rodape Vinilico
11657 | 51.08 | m | Soleira granitina pre-moldada
12048 | 69.29 | m | Soleira Marmore (15cm)
12072 | 28.9 | kg | Cola para calafetar
12016 | 95.75 | m2 | Parquet de Madeira
12123 | 22.13 | m | Barrote 8x16
11052 | 13.43 | kg | Prego
12023 | 15.38 | m2 | Tabuas Corridas
12012 | 95.51 | m2 | Tacos Madeira 7x21 1a
11404 | 12.36 | kg | Asfalto frio
11658 | 13.43 | kg | Prego para taco de madeira
13093 | 18.7 | m | Meio Fio Pre-Fabricado
11660 | 43.2 | m2 | Lajota de concreto 0,25x0,25x0,08 cm
11659 | 44.56 | m2 | * Lajota de concreto 0,30x0,30x0,10 cm
11664 | 39.39 | m2 | Placa de concreto 0,50x0,50x0,03 bisotado
12033 | 45.54 | m2 | Mosaico Portugues
12558 | 18.46 | kg | * Cera Assoalho (4046)
20430 | 7.75 | h | Mao de Obra Raspagem/
21668 | 7.75 | h | Jardineiro
11690 | 7.39 | kg | Adubo mineral
11689 | 14.79 | un | Arbusto ornamental ( 0.50 x1.00 m) - Ibisco
12932 | 258.49 | m3 | Terra Vegetal
11688 | 24.85 | un | Arbusto ornamental (1.0 a 1,80 m) - Ibisco
12937 | 6.68 | m2 | Grama
12500 | 3.55 | un | Lixa Ferro 80
10662 | 0.68 | un | Tijolo 5x11x23
12512 | 22.48 | l | Tinta Plastica Exterior (3.6L)
10017 | 7.36 | m | Tubo Soldavel 6m 32mm
12534 | 40.44 | un | Cruzeta galvanizada 2 polegadas
11021 | 0.74 | m | Arame Farpado
11207 | 11.18 | kg | Arame n10
10933 | 3.76 | m | Pontalete Pinus 3x3" (7.62x7.62)cm
10461 | 9.72 | m | Corrimao de Madeira Fixo em Parede (3x6cm)
11973 | 12.42 | un | Suporte para corrimao
11842 | 148.89 | m | Escada tipo marinheiro
11674 | 0.47 | un | Bucha s-6 com Parafuso
12596 | 2.76 | m | Guia de Madeira de 1,5x5cm (0,00075m³)
12231 | 34.99 | m | Tubo Galvanizado 1.1/2"
11679 | 41.85 | un | Moirao de concreto 10x10x3,00 m
12513 | 22.48 | l | Tinta PVA
12535 | 8.98 | un | Cantoneira de ferro galvanizado 1x1
11589 | 7.63 | kg | Eletrodo k46
11694 | 92.32 | m2 | Tela de arame galvanizado tipo Otis # 2 x 2 fio 10 s/
11299 | 27.04 | m | Tubo C/costura FeGa 1.1/4"
12501 | 8.85 | l | Massa Corrida Plastica (3.6L)
12542 | 14.79 | m | Porta giz 8x4 - madeira de lei ( 0,0032m³)
12539 | 8.98 | un | Suporte de ferro em cantoneira 1x1 polegadas
12537 | 18.93 | l | Tinta especial para quadro
12883 | 4.92 | m | Vistas de Madeira Beneficiada 7cm
12555 | 6.03 | m2 | Rede de Nylon 1x1/larg 100cm
11968 | 15.74 | m | Tubo de 3/4" ferro galvanizado
12543 | 69.26 | m | * Tubo de aco galvanizado 2" (8006)
11742 | 7.98 | l | Alcool hidratado
10431 | 38.64 | kg | Corante Globo
12304 | 75.85 | m | Eletroduto FeGa 2.1/2"
10031 | 203.1 | un | Rede Para Voleibol/oficial c/ 3 faixas
11783 | 102.07 | m | Tubo de Ferro Galvanizado com costura 3"
11718 | 5.68 | kg | * Ferro liso 3/16 " (2581)
11697 | 136.11 | un | Aro com rede de basquete
10104 | 15790.4 | un | Estrutura Metalica Hidraulica Movel Para Basquete
20470 | 7.75 | h | * Mao de Obra p/lixamento
11401 | 5.04 | kg | Impermeabilizacao (Sika 1 Saco 1kg)
11318 | 1.34 | m2 | Lona Preta Plastica
13352 | 59.79 | l | Tinta verniz poliuretano bicomponente colorido
11588 | 9.23 | kg | Cantoneira 1/8 x 1"
11753 | 45.54 | m2 | Compensado naval (2,20 x 1,60 ) - 18 mm
12840 | 9.22 | un | Cinta de aco p/ poste ajustavel
12370 | 4.79 | un | Conector parafuso fendido SB 16.0 mm2
12329 | 173.64 | un | Cruzeta de madeira 110x100x2.400mm
12200 | 44.56 | un | Lampada de vapor mercurio 400W
12371 | 74.25 | un | Lampada vapor de mercurio 400W
12330 | 45.18 | un | Mao francesa normal 32x6x710mm
12317 | 4.56 | un | Parafuso cabeca abaulada 16x45mm
11536 | 995.4 | un | Poste de concreto circular 10/300
11976 | 897.16 | un | Poste duplo T 10/150
12372 | 115.77 | un | Projetor (Lampada vapor)
12594 | 7.45 | m | Barrotilho 5x5
12554 | 12.55 | m2 | Placas de isopor 20mm
12022 | 15.38 | m2 | Tabuas Corridas 15cm
10034 | 435.56 | un | Rede Para Futebol de Salao
10204 | 807.21 | un | Placa de Registro Historico (50x30cm)
12298 | 28.16 | un | Assento Para Bacia Colocado
11945 | 209.14 | un | Bacia turca 57x44cm
11924 | 873.49 | m | Balcao em formica
12309 | 230.18 | m | Tampo de Aco Inox (l=0.60m)
11933 | 729 | un | Bebedouro eletrico 40 L - Inox
10869 | 6.27 | un | Adaptador Valvula Pia Lavatorio n_01
12236 | 492.25 | un | Aparelho Misturador Para Bide
12234 | 172.21 | un | Bide
12213 | 3.55 | un | Engates PVC
11965 | 10.4 | un | Parafuso niquelado para mictorio / bide
10126 | 5.69 | m | Tubo Esgoto Ponta Lisa 6m 40mm
11956 | 12.04 | un | Valvula de metal para bide
11413 | 122.97 | un | Porta toalha metálico
10577 | 24.25 | un | Cabide simples metálico
10740 | 86.04 | un | Cabide duplo metálico
10961 | 0.61 | un | Adaptador Soldavel Roscavel Curto 20x1/2"
12225 | 3.69 | un | Bolsa de Borracha
10651 | 38.25 | un | Caixa Descarga Externa C-4S Sobrepor
11763 | 0.28 | m | Fita teflon para vedacao
10452 | 105.86 | un | Registro Gaveta com Canopla 1/2"
11991 | 10.94 | m | Tubo de descarga de PVC 1 1/2"
11962 | 294.12 | un | Caixa descarga plástica emb. 13,5L
11992 | 14.65 | m | Tubo de descarga PVC 1 1/4"
11883 | 5.03 | un | Bolsa de Borracha para bacia 1 1/2"
10648 | 38.25 | un | Caixa Descaga Externa C-25 Sobrepor
12227 | 23.25 | un | Engate Cromado
12306 | 64.62 | un | Chuveiro Popular
10667 | 219.77 | un | Chuveiro Eletrico Maxi Ducha Jete Set
12313 | 4.39 | un | Chuveiro Plástico
11669 | 224.76 | un | Cuba inox c/ válvula (40x34x18)
11993 | 270.68 | un | Cuba de aco inox 40x34
11948 | 307.73 | un | Cuba de aco inox 56x33
10674 | 172.21 | un | Espelho Oval Grav. 1073 45x56cm
10596 | 159.9 | un | Lavatorio c/ coluna
11964 | 10.4 | un | Parafuso niquelado p/ fixar lavatorio com coluna
11391 | 7.98 | un | Sifao Flexivel
10495 | 51.9 | un | Torneira Lavatorio 1/2" cromada
10109 | 5.69 | m | Tubo Esgoto Ponta Bolsa 6m 40mm
12211 | 36.81 | un | Valvula 1" Simples
12319 | 88.65 | un | Cuba de louça de embutir
10163 | 3.31 | un | Joelho 90 Esgoto 40mm
12216 | 92.2 | un | Lavatorio simples sem coluna
11938 | 86.04 | un | Calha de alumínio p/ mictorio (1,00x0,40x0,20m)
10473 | 163.22 | un | Valvula Descarga Mictorio Cromado automática
12239 | 246.07 | un | Mictorio de Louca
12204 | 44.2 | un | Papeleira 15x15 metálica de embutir
10863 | 221.45 | un | Tampo Aco Inox 1,20m com Cuba
10484 | 147.59 | un | Torneira Cozinha Jato 10 3/4"
12247 | 262.43 | un | Tampo Aco Inox 1.60m com Cuba
10482 | 92.16 | un | Torneira pia bica inf. mov. 20 3/4"
10965 | 3.07 | un | Adaptador Soldavel Roscavel Curto 40x1.1/4"
10450 | 64.62 | un | Registro Gaveta Bruto 1.1/4"
11426 | 50.1 | un | Registro Gaveta Bruto 1"
10451 | 82.73 | un | Registro Gaveta Bruto 1.1/2"
10448 | 36.92 | un | Registro Gaveta Bruto 1/2"
11951 | 290.5 | un | Registro gaveta bruto 2 1/2"
10447 | 118.05 | un | Registro Gaveta Bruto 2"
11952 | 430.71 | un | Registro gaveta bruto 3 "
10449 | 40.86 | un | Registro Gaveta Bruto 3/4"
10963 | 1.95 | un | Adaptador Soldavel Roscavel Curto 32x1"
10453 | 108.19 | un | Registro Gaveta com Canopla 1"
10456 | 118.05 | un | Registro Gaveta bruto 2"
10962 | 0.98 | un | Adaptador Soldavel Roscavel Curto 25x3/4"
10968 | 3.94 | un | Adaptador Soldavel Roscavel Curto 50x1.1/2"
10455 | 135.28 | un | Registro Gaveta com Canopla 1.1/2"
10454 | 141.44 | un | Registro Gaveta com Canopla 1.1/4"
10465 | 44.19 | un | Registro Pressao Roscavel com Volante 3/4"
10463 | 93.3 | un | Registro Pressao com Canopla 1/2"
10901 | 0.74 | un | Adaptador Curto Soldavel 25 x 3/4
12311 | 33.11 | un | Registro Pressao com Canopla 3/4" PVC
10471 | 43.08 | un | Registro Pressao sem Canopla 1/2"
10472 | 44.19 | un | Registro Pressao sem Canopla 3/4"
11955 | 61.42 | un | Reparo de hidra completo
10900 | 3.94 | un | Adaptador Curto Soldavel 50 x 1 1/2
10585 | 67.58 | un | Saboneteira metálica (15x15cm)
10027 | 40.47 | un | Saboneteira Para Sabao Liquido
12270 | 236.72 | un | Tanque de Concreto
12275 | 110.66 | un | Torneira Para Tanque
12268 | 20.81 | un | Valvula 2" Para Pia e Tanque
12273 | 354.96 | un | Tanque de Aco Inox
12272 | 319.92 | un | Tanque de Louca com Coluna 22L
10477 | 25.73 | un | Torneira Boia Caixa D'Agua 1/2" plástica
10675 | 209.14 | un | Torneira Eletrica Pia
10493 | 61.49 | un | Torneira Jardim Longa 3/4" cromada
11861 | 39.88 | un | Adaptador Soldavel Flange Livre 60mmx2"
12230 | 135.28 | un | Valvula de Descarga
10474 | 135.28 | un | Valvula Descarga Hidra Liso com Rosca 1.1/4"
12219 | 286.83 | un | Bacia Sanitaria (Vaso) com Caixa Acoplada, de Louca
12224 | 3.81 | un | Parafusos Niquelados
10870 | 2.95 | un | Bolsa de Ligacao 1.1/2"
10285 | 61.05 | m | Tubo Ligacao Celit Cromado Para Bacia latão
11389 | 51.3 | un | Porta Papel
10162 | 7.63 | un | Joelho 90 Esgoto 100mm
10112 | 14.72 | m | Tubo Esgoto Ponta Bolsa 6m 100mm
10160 | 2.58 | un | Joelho 90 Esgoto 50mm
10110 | 7.63 | m | Tubo Esgoto Ponta Bolsa 6m 50mm
10161 | 5.65 | un | Joelho 90 Esgoto 75mm
10111 | 9.61 | m | Tubo Esgoto Ponta Bolsa 6m 75mm
10075 | 1.89 | un | Joelho 90 Soldavel 32mm
10077 | 5.03 | un | Joelho 90 Soldavel 50mm
10183 | 5.53 | un | Luva Dupla Esgoto 100mm
12277 | 11.69 | m | Tubo PVC 100 Para Esgoto / Aguas Pluviais
13022 | 11.5 | m | Tubo Soldavel 6m 75mm
10127 | 7.57 | m | Tubo Esgoto Ponta Lisa 6m 50mm
10128 | 9.61 | m | Tubo Esgoto Ponta Lisa 6m 75mm
10095 | 8.87 | un | Te 90 Soldavel 50mm
10966 | 5.17 | un | Adaptador Soldavel Roscavel Curto 40x1.1/2"
10976 | 24.5 | un | Adaptador Soldavel Roscavel Flange Fixo 40x1.1/4"
10973 | 8.73 | un | Adaptador Soldavel Roscavel Flange Fixo 20x1/2"
10975 | 15.86 | un | Adaptador Soldavel Roscavel Flange Fixo 32x1"
10977 | 26.96 | un | Adaptador Soldavel Roscavel Flange Fixo 50x1.1/2"
10978 | 40.47 | un | Adaptador Soldavel Roscavel Flange Fixo 60x2"
11857 | 5.42 | un | Adaptador Soldavel Flange 20mmx1/2"
11859 | 22.77 | un | Adaptador Soldavel Flange livre 40mmx1/4"
11860 | 26.46 | un | Adaptador Soldavel Flange livre 50mmx1 1/2"
10041 | 0.49 | un | Bucha Reducao Curta Soldavel 25x20mm
10042 | 0.8 | un | Bucha Reducao Curta Soldavel 32x25mm
10045 | 1.47 | un | Bucha Reducao Curta Soldavel 40x32mm
10046 | 2.71 | un | Bucha Reducao Curta Soldavel 50x40mm
10048 | 11.57 | un | Bucha Reducao Curta Soldavel 75x60mm
11862 | 12.66 | un | Bucha Red. Soldavel Curta 85 x 75 mm
10047 | 4.79 | un | Bucha Reducao Curta Soldavel 60x50mm
10049 | 1.84 | un | Bucha Reducao Longa Soldavel 32x20mm
10050 | 2.71 | un | Bucha Reducao Longa Soldavel 40x20mm
10051 | 2.95 | un | Bucha Reducao Longa Soldavel 40x25mm
10052 | 3.19 | un | Bucha Reducao Longa Soldavel 50x25mm
10053 | 4.37 | un | Bucha Reducao Longa Soldavel 50x32mm
11864 | 6.5 | un | Bucha Red. Soldavel Longa 60 x 25 mm
11865 | 7.75 | un | Bucha Red. Soldavel Longa 60 x 32 mm
13060 | 9.32 | m | Bucha Reducao Longa Soldavel 60x40mm
11866 | 10.34 | un | Bucha Red. Soldavel Longa 60 x 50 mm
11867 | 11.95 | un | Bucha Red. Soldavel Longa 75 x 50 mm
11868 | 13.78 | un | Bucha Red. Soldavel Longa 75 x 60 mm
11769 | 25.64 | un | Bucha de Reducao 3"x 2 1/2" ferro galvanizado
11770 | 65.39 | un | Bucha de reducao 4" x 3" ferro galvanizado
11535 | 378.63 | un | Caixa d'água fibra de vidro 1.000 L
11893 | 1655.85 | un | Caixa d'agua fibra de vidro 5.000 L
11894 | 2362.46 | un | Caixa D'Agua de fibra de vidro 7.000 L
11895 | 3431.25 | un | Caixa D'Agua de Fibra de vidro 10.000 l
11896 | 5551.08 | un | Caixa D'Agua de fibra de vidro 15.000 L
11897 | 9456.96 | un | Caixa D'Agua de fibra de vidro 20.000 L
10063 | 1.84 | un | Curva 90 Soldavel 20mm
10064 | 2.34 | un | Curva 90 Soldavel 25mm
10065 | 6.55 | un | Curva 90 Soldavel 32mm
10066 | 11.69 | un | Curva 90 Soldavel 50mm
13057 | 25.73 | m | Curva 90 Soldavel 60mm
11875 | 34.32 | un | Curva 90 Soldavel 75 mm
11876 | 55.27 | un | Curva 90 Soldavel 85 mm
11795 | 140.82 | un | Curva longa Ferro Galvanizado 2 1/2"
11796 | 194.93 | un | Curva longa Ferro Galvanizado 3"
11797 | 261.57 | un | Curva longa Ferro Galvanizado 4"
11798 | 44.55 | un | Flange Ferro Galvanizado 2 1/2"
11799 | 66.21 | un | Flange Ferro galvanizado 3"
11800 | 79.75 | un | Flange Ferro Galvanizado 4"
11953 | 228.22 | un | Hidrometro 3/4"
10992 | 1.36 | un | Luva Reducao Soldavel Roscavel 25x3/4"
10067 | 0.73 | un | Joelho 45 Soldavel 20mm
10068 | 1.17 | un | Joelho 45 Soldavel 25mm
10069 | 3.07 | un | Joelho 45 Soldavel 32mm
13066 | 5.38 | un | Joelho 45 Soldavel 40mm
10070 | 6.15 | un | Joelho 45 Soldavel 50mm
10071 | 22.01 | un | Joelho 45 Soldavel 60mm
10072 | 53.26 | un | Joelho 45 Soldavel 75mm
11877 | 62.13 | un | Joelho 45 PVC 85mm
11300 | 18.27 | un | Cotovelo 90 Ferro Galvanizado 1.1/4"
11794 | 23.82 | un | Joelho 90 Ferro galvanizado 38mm (1 1/2")
11823 | 36.56 | un | Cotovelo 90 Ferro galvanizado 50mm (2")
11824 | 72.76 | un | Cotovelo 90 Ferro Galvanizado 63mm (2 1/2")
11825 | 66.21 | un | Cotovelo 90 Ferro galvanizado 76mm (3")
11830 | 143.45 | un | Joelho 90 Ferro Galvanizado 101mm (4")
10073 | 0.67 | un | Joelho 90 Soldavel 20mm
10080 | 2.34 | un | Joelho Reducao 90 Soldavel 25x20mm
10076 | 4.49 | un | Joelho 90 Soldavel 40mm
10079 | 76.93 | un | Joelho 90 Soldavel 75mm
11878 | 77.4 | un | Joelho Soldavel 90 PVC 85 mm
10078 | 22.01 | un | Joelho 90 Soldavel 60mm
10081 | 3.07 | un | Joelho Reducao 90 Soldavel 32x25mm
11258 | 6.27 | un | Joelho 90 Azul 25x3/4"
10907 | 12.07 | un | Joelho Azul 32mmx3/4"
11257 | 5.29 | un | Joelho 90 Azul 20x1/2"
10838 | 4.79 | un | Joelho Azul 25 x 1/2"
11776 | 65.8 | un | Luva de reducao de ferro galvanizado 4"x3"
11778 | 35.86 | un | Nipel de 90 de ferro galvanizado 2 1/2"
11777 | 44.23 | un | Nipel de 90 de ferro galvanizado 3"
11779 | 37.29 | un | Nipel de 90 de ferro galvanizado 4"
10446 | 627.18 | un | Registro Gaveta Bruto 4"
11954 | 42.83 | un | Reparo de caixa descarga embutida
11788 | 74.33 | un | Te 90 Ferro galvanizado 2 1/2"
11308 | 21.12 | un | Te 90 Ferro Galvanizado 1.1/4"
11789 | 30.33 | un | Te 90 Ferro Galvanizado 1 1/2"
11790 | 60.52 | un | Te 90 Ferro galvanizado 2"
11791 | 107.5 | un | Te 90 Ferro Galvanizado 3"
11792 | 188.47 | un | Te Ferro Galvanizado 4"
10093 | 1.17 | un | Te 90 Soldavel 25mm
10094 | 3.31 | un | Te 90 Soldavel 32mm
13064 | 7.13 | un | Te 90 Soldavel 40mm
13059 | 25.73 | m | Te 90 Soldavel 60mm
11898 | 47.87 | un | Te 90 sold 75 mm
11869 | 77.4 | un | Te 90 Soldavel 85 mm
11264 | 8 | un | Te 90 Azul 20x1/2"
11265 | 9.23 | un | Te 90 Azul 25x3/4"
11024 | 9.23 | un | Te Reducao 90 Soldavel Roscavel 32x32x3/4"
11266 | 8.99 | un | Te Reducao 90 Azul 25x1/2"
10092 | 0.86 | un | Te 90 Soldavel 20mm
10096 | 3.19 | un | Te Reducao 90 Soldavel 25x20mm
10097 | 5.14 | un | Te Reducao 90 Soldavel 32x25mm
10098 | 6.98 | un | Te Reducao 90 Soldavel 40x32mm
10100 | 7.51 | un | Te Reducao 90 Soldavel 50x20mm
10099 | 8.28 | un | Te Reducao 90 Soldavel 50x25mm
10101 | 11.36 | un | Te Reducao 90 Soldavel 50x32mm
11978 | 13.42 | un | Te 90 Red soldavel 50 x 40 mm
11871 | 40.47 | un | Te 90 Red. Soldavel 75 x 50 mm
11872 | 61.9 | un | Te 90 Red Soldavel 75 x 60 mm
11873 | 76.81 | un | Te 90 Red. Soldavel 85 x 60 mm
11982 | 73.73 | un | Torneira boia com rosca 1"
11874 | 83.82 | un | Te 90 Red Soldavel 85 x 75 mm
11772 | 13.41 | un | Luva de ferro galvanizado 1 1/4"
11773 | 17.46 | un | Luva de ferro galvanizado 1 1/2"
11780 | 34.97 | m | Tubo de Ferro GAlvanizado com costura 1 1/2"
12336 | 18.27 | m | Luva de ferro galvanizado 2"
11983 | 43.18 | un | Luva de ferro galvanizado 2 1/2"
11774 | 47.66 | un | Luva de ferro galvanizado 3"
11775 | 65.8 | un | Luva de ferro galvanizado 4"
11784 | 119.6 | m | Tubo de Ferro Galvanizado com costura 4"
10015 | 3.07 | m | Tubo Soldavel 20mm 6m
13056 | 12.42 | m | Tubo Soldavel 6m 40mm
11984 | 17.1 | un | Luva Soldavel 75mm
11886 | 36.81 | un | Luva Soldavel 85mm
11885 | 49.11 | m | Tubo PVC Rigido Soldavel 85 mm
13030 | 23.55 | m | Tubo Soldavel 6m 60mm
11786 | 324.83 | un | * Valvula de retencao Ferro Galvanizado 2 1/2" (8372)
11787 | 392.54 | un | * Valvula de retencao Ferro Galvanizado 3" (8373)
11785 | 446.69 | un | * Valvula de retencao ferro galvanizado 4" (8374)
11843 | 12.3 | un | Caixa Sifonada 100x100x40mm
11845 | 13.42 | un | Caixa Sifonada 100x100x50mm
11848 | 18.46 | un | Caixa Sifonada 100x150x40mm
11849 | 22.01 | un | Caixa Sifonada 100x150x50mm
10621 | 31.88 | un | Caixa Sifonada 150x150x50mm PVC
11853 | 36.81 | un | Caixa Sifonada 150x185x75mm
11854 | 58.94 | un | Caixa Sifonada 250x172x50mm
11855 | 249 | un | Caixa Multipla de Gordura PVC com Cesto Limpeza
11856 | 9.7 | un | Caixa Sega red. alt. reg. 100x100x40mm
11833 | 58.94 | un | caixa Sifonada 250x172x50mm
11887 | 319.92 | un | Curva 45 Longa Esgoto primario 200 mm
11888 | 104.51 | un | Curva 45 Longa Esgoto Primario 150 mm
10151 | 15.88 | un | Curva 90 Curta Esgoto 75mm
10154 | 18.34 | un | Curva 90 Curta Esgoto 100mm
10150 | 7.87 | un | Curva 90 Curta Esgoto 50mm
10149 | 3.31 | un | Curva 90 Curta Esgoto 40mm
10147 | 40.12 | un | Curva 90 Longa Esgoto 100mm
11889 | 9.7 | un | Curva 90 Longa Esgoto Primario 50mm
11890 | 29.41 | un | Curva 90 longa Esgoto Primario 75mm
11891 | 3.88 | un | Curva 90 Longa Esgoto 40mm
11568 | 6.74 | kg | Aco CA-60 Diametro 3,4mm
11985 | 118 | m3 | Brita 3
10199 | 47.87 | un | Te Reducao 90 Curto Esgoto 150x100mm
10106 | 28.71 | m | Tubo Esgoto Leve 6m 150mm
10620 | 13.42 | un | Tee Curto Esgoto 100mm
10129 | 12.44 | m | Tubo Esgoto Ponta Lisa 6m 100mm
10159 | 7.38 | un | Joelho 45 Esgoto 100mm
10156 | 2.95 | un | Joelho 45 Esgoto 50mm
10158 | 6.5 | un | Joelho 45 Esgoto 75mm
10155 | 0.85 | un | Joelho 45 Esgoto 40mm
10168 | 16.25 | un | Joelho Visita 90 Esgoto 100x50mm
10166 | 17.35 | un | Joelho Visita 90 Esgoto 100x75mm
10171 | 31.12 | un | Juncao Dupla Esgoto 100x100mm
10169 | 9.96 | un | Juncao Dupla Esgoto 50x50mm
10170 | 18.34 | un | Juncao Dupla Esgoto 75x75mm
11892 | 39.5 | un | Juncao invertida esgoto primario 100
11899 | 35.5 | un | Juncao invertida Esg. Prim. 100x50 mm
11900 | 39.5 | un | Juncao Invertida Esg. Prim. 100x75mm
11901 | 10.94 | un | Juncao Invertida Esg. prim. 50mm
11902 | 14.15 | un | Juncao Invertida Esg. prim. 75 mm
11903 | 9.11 | un | Juncao Invert. Esg. Prim. 75x 50mm
10175 | 19.57 | un | Juncao Simples Esgoto 100x100mm
10178 | 17.35 | un | Juncao Simples Reducao Esgoto 100x75mm
10173 | 6.62 | un | Juncao Simples Esgoto 50x50mm
10174 | 12.54 | un | Juncao Simples Esgoto 75x75mm
10177 | 13.42 | un | Juncao Simples Reducao Esgoto 100x50mm
10176 | 9.96 | un | Juncao Simples Reducao Esgoto 75x50mm
11904 | 12.19 | un | Luva de correr esg. prim. 100mm
11905 | 8.61 | un | Luva de correr Esg. Prim. 75 mm
11906 | 7.5 | un | Luva de correr Esg. Prim. 50 mm
11950 | 6.27 | un | Luva de correr Esg. prim. 40mm
10185 | 2.82 | un | Luva Simples Esgoto 50mm
10186 | 4.97 | un | Luva Simples Esgoto 75mm
10184 | 1.24 | un | Luva Simples Esgoto 40mm
11986 | 10.09 | un | Ralo seco PVC 100 x 40 MM
11987 | 8.87 | un | Ralo seco PVC 100x53x40
11989 | 11.32 | un | Ralo sifonado de altura regulada 100x40mm
10190 | 6.15 | un | Reducao Excentrica Esgoto 100x50mm
10191 | 7.38 | un | Reducao Excentrica Esgoto 100x75mm
10189 | 5.29 | un | Reducao Excentrica Esgoto 75x50mm
11884 | 8.87 | un | Sifao para pia
11879 | 62.13 | un | Te Sanitario Esgoto primario 125 mm
10195 | 13.42 | un | Te 90 Curto Esgoto 100x100mm
10197 | 12.3 | un | Te Reducao 90 Curto Esgoto 100x50mm
10198 | 12.66 | un | Te Reducao 90 Curto Esgoto 100x75mm
11881 | 54.03 | un | Te sanitario esgoto primario 150 mm
11880 | 172.21 | un | Te sanitario esgoto primario 200 mm
10895 | 5.91 | un | Te Esgoto 50x50mm
11914 | 8 | un | Te saniatrio esg. prim. 50x40mm
10196 | 10.09 | un | Te Reducao 90 Curto Esgoto 75x50mm
10192 | 2.84 | un | TE 90 Curto Esgoto 40x40mm
10132 | 1.11 | un | Anel de Borracha Esgoto 50mm
10133 | 1.59 | un | Anel de Borracha Esgoto 75mm
10134 | 1.96 | un | Anel de Borracha Esgoto 100mm
11990 | 7.5 | un | Anel de Borracha Esgoto 150mm
10130 | 34.83 | m | Tubo Esgoto Ponta Lisa 6m 150mm
11882 | 17.33 | un | Anel de Borracha Esgoto 200mmm
10107 | 74.42 | m | Tubo Esgoto Leve 6m 200mm
11957 | 1.97 | un | Lixa d'agua 320
12903 | 15.56 | un | Bracadeira 2" para tubo
10576 | 48.75 | un | Saboneteira metálica (7,5x15cm)
11185 | 0.22 | un | Arruela Plastica 4x16
11302 | 18.58 | m2 | Compensado 12mm Resinado
11723 | 8.99 | un | Dobradica zincada c/ parafusos
12880 | 112.01 | un | Porta de Madeira 80x210cm - Pinus
10939 | 19.17 | kg | Prego Galvanizado
11184 | 16.21 | m2 | Telha Fibrocimento Ondulada 4mm (50x244cm)
11400 | 45.42 | un | Registro Gaveta Cromado 1/2"
20037 | 22.81 | h | Profissional
10018 | 118.17 | m3 | Po de Brita
12505 | 141.55 | d | * Compactador / sapo mecanico
12520 | 136.11 | d | * Moto bomba
12599 | 93.5 | un | Armacao Secundaria com 04 Isolador
12463 | 0.82 | un | Arruela Aluminio Para Eletroduto Roscavel 1"
12459 | 1.15 | un | Bucha Aluminio Para Eletroduto Roscavel 1"
11493 | 4.11 | m | Cabo de Cobre NU 6mm2
10141 | 25.58 | un | Curva 90 FeGa 1"
10387 | 55.03 | un | Disjuntor Trifasico 30 Amperes
11546 | 21.25 | m | Eletroduto ferro galvanizado 1"
11040 | 4.77 | m | Fio Isolado 6mm2
11492 | 34.7 | un | Haste de Terra 5/8x 2,40m (8985)
11559 | 41.23 | m | * Estaca pre-moldada 14x14cm
12735 | 43.08 | un | * Luva metálica para estaca 14x14
12068 | 0.94 | un | Bracadeira com cunha de aperto de FeGa 3/4"
12071 | 0.82 | un | Bracadeira com cunha de aperto de Fega 1/2"
12077 | 1 | un | Bracadeira com cunha de aperto de FeGa 1"
12083 | 1.66 | un | Bracadeira com cunha de aperto de FeGa 1 1/2"
12079 | 1.79 | un | Bracadeira com cunha de aperto de FeGa 2"
12084 | 1.24 | un | Bucha/arruela de Al p/ eletroduto 3/4"
12089 | 0.98 | un | Bucha/Arruela de al p/ eletroduto 1/2"
12092 | 2.24 | un | Bucha/arruela de Al p/ eletroduto 1"
12093 | 3.19 | un | Bucha/Arruela de Al p/ eletroduto 1.1/2"
12095 | 2.66 | un | Bucha/arruela de Al p/ eletroduto 1.1/4"
12096 | 5.9 | un | Bucha/Arruela de Al P/ eletroduto 2"
12098 | 7.14 | un | Bucha/Arruela de al p/ ewletroduto 2.1/2"
12099 | 11.77 | un | Bucha/arruela de Al p/ eletroduto 3"
12111 | 15.71 | un | Bucha/Arruela de al p/ eletroduto 4"
10629 | 2.99 | un | Bloco Concreto Vedacao 14x19x39
11278 | 4.21 | un | Bloco Concreto Aparente 19x19x39cm
11613 | 3.3 | un | Bloco Concreto Estrutural (14x19x39)
11012 | 118 | m3 | Pedrisco (Brita Zero 4,8 a 9,5 mm)
11614 | 4.67 | un | Bloco Concreto Estrutural (19x19x39)
12082 | 6.5 | un | * Pedra Regular 20x20x20 cm (2001)
11623 | 2.46 | kg | Terra Refrataria
11620 | 4.32 | un | Tijolo Refratario 5.5x11x23
12484 | 5.88 | un | Curva 90 Eletroduto Roscavel 1.1/4"
12616 | 10.59 | un | Condulete Al tipo B de 1/2"
12617 | 10.82 | un | Condulete Al tipo B de 3/4"
12618 | 21.18 | un | Condulete Al tipo B de 1"
12619 | 44.56 | un | Condulete Al Tipo B 1 1/2"
12620 | 74.09 | un | Condulete Al tipo B de 2"
12621 | 135.16 | un | Condulete Al tipo B de 4"
12622 | 12.07 | un | Condulete Al tipo C de 1/2"
12623 | 9.82 | un | Condulete Al tipo C de 3/4"
12625 | 47.04 | un | Condulete Al tipo C de 1 1/2"
12626 | 74.09 | un | Condulete Al tipo C de 2"
12627 | 135.16 | un | Condulete AL tipo C de 4"
12628 | 10.59 | un | Condulete AL tipo E de 1/2"
12629 | 9.11 | un | Condulete Al tipo E de 3/4"
12630 | 21.3 | un | Condulete Al tipo E de 1"
12631 | 44.56 | un | Condulete Al tipo E de 1.1/2"
12632 | 73.97 | un | Condulete Al tipo E de 2"
12633 | 134.93 | un | Condulete Al tipo E de 4"
12634 | 11.42 | un | Condulete Al tipo LB de 1/2"
12635 | 9.82 | un | Condulete Al tipo LB de 3/4"
12637 | 21.18 | un | Condulete Al tipo LB de 1"
12636 | 47.04 | un | Condulete Al tipo LB de 1.1/2"
12638 | 79.59 | un | Condulete Al tipo LB de 2"
12639 | 135.16 | un | Condulete Al tipo LB de 4"
12640 | 12.07 | un | Condulete Al tipo LL de 1/2"
12641 | 9.82 | un | Condulete Al tipo LL de 3/4"
12642 | 22.31 | un | Condulete Al tipo LL de 1".
12643 | 47.04 | un | Condulete Al tipo LL de 1/1/2"
12644 | 79.59 | un | Condulete Al tipo LL de 2"
12645 | 135.16 | un | Condulete Al tipo LL de 4"
12646 | 11.42 | un | Condulete Al tipo LR de 1/2"
12647 | 9.82 | un | Condulete Al tipo LR de 3/4"
12648 | 21.18 | un | Condulete Al tipo LR de 1"
12649 | 47.04 | un | Condulete Al tipo LR de 1.1/2"
12650 | 79.59 | un | Condulete AL tipo LR de 2"
12651 | 135.16 | un | Condulete Al tipo LR de 4"
12652 | 12.66 | un | Condulete Al tipo T de 1/2"
12653 | 13.37 | un | Condulete Al tipo T de 3/4"
12654 | 23.19 | un | Condulete Al tipo T de 1"
12655 | 47.04 | un | Condulete Al tipo T de 1.1/2"
12656 | 79.59 | un | Condulete Al tipo T de 2"
12657 | 123.62 | un | Condulete Al tipo T de 4"
12670 | 13.07 | un | Condulete Al tipo X de 1/2"
12671 | 14.55 | un | COndulete AL tipo X de 3/4"
12672 | 26.63 | un | COndulete AL tipo X de 1"
12673 | 75.15 | un | Condulete Al tipo X de 1.1/2"
12674 | 105.75 | un | Condulete Al tipo X de 2"
12675 | 177.65 | un | Condulete Al tipo X de 4"
12468 | 3.59 | un | Curva 90 Eletroduto Roscavel 3/4"
12478 | 2.1 | un | Curva 90 Eletroduto Roscavel 1/2"
12482 | 3.52 | un | Curva 90 Eletroduto Roscavel 1"
10929 | 24.5 | m | Cabo Flexolda 35mm
10307 | 11.91 | m | * Cabo de Cobre NU 16mm2
13229 | 14.71 | m | Cabo de cobre NU 25mm2
10312 | 2.75 | m | Cabo Sintenax 4mm2
10313 | 4.32 | m | Cabo Sintenax 6mm2
10314 | 6.28 | m | Cabo Sintenax 10mm2
10315 | 9.52 | m | Cabo Sintenax 16mm2
10338 | 14.84 | m | Cabo Sintenax 1KV 25mm2
10339 | 28.6 | m | Cabo Sintenax 1KV 35mm2
10332 | 40.76 | m | Cabo Sintenax 50mm2
10336 | 56.47 | m | Cabo Sintenax 70mm2
10305 | 70.8 | m | Cabo Isolado 120mm2
10298 | 14.85 | m | Cabo Isolado 25mm2
10299 | 20.68 | m | Cabo Isolado 35mm2
10303 | 42.13 | m | Cabo Isolado 70mm2
10304 | 55.39 | m | Cabo Isolado 95mm2
13231 | 88.77 | m | Cabo isolado 750V 150mm2
13233 | 142.38 | m | Cabo isolado 750V 240mm2
13232 | 107.51 | m | Cabo isolado 750V 185mm2
13234 | 177.89 | m | Cabo isolado 750V 300mm2
12144 | 26.22 | m | Cabo para telefone externo CTP-APL 50 pares
13236 | 0.48 | m | Cabo para telefone CCI 1par
13238 | 5.61 | m | Fio de cobre NU 10.0mm2
13239 | 1.47 | m | Fio de cobre NU 2,5mm2
13240 | 3.5 | m | Fio de Cobre NU 4,0mm2
10345 | 0.84 | m | Fio Isolado 1.5mm2
11031 | 1.9 | m | Fio Isolado 2,5mm2
11036 | 2.07 | m | Fio Isolado 4mm2
11041 | 8.15 | m | Fio Isolado 10mm2
10346 | 9.3 | m | Fio Isolado 16mm2
11519 | 3.27 | m | Fio Paralelo 2x2,5mm2
11154 | 2.18 | un | Caixa PVC 2x4"
10239 | 3.78 | un | Caixa Embutir PVC 4x4 Quadrada
10236 | 2.18 | un | Caixa Embutir Ferro 2x4 Sext. Fundo Movim. Simples
10229 | 6.15 | un | Caixa Embutir Ferro 4x4 Quadrada
10953 | 85.98 | un | Caixa Passagem 30x30 Fundo Fixo
10955 | 85.98 | un | Caixa Passagem 30x30 Fundo Fixo
10956 | 111.43 | un | Caixa Passagem 40x40 Fundo Fixo
10957 | 159.78 | un | Caixa Passagem 50x50 Fundo Fixo
10623 | 159.78 | un | Caixa Passagem 50x50 Fundo Fixo
10920 | 756.91 | un | Quadro Para Medicao Com Demanda M.D.R
10919 | 648.58 | un | Quadro Para TC
11127 | 58.88 | un | Caixa 6 Disjuntores Embutir com Porta
12158 | 334.1 | un | Quadro terminal de forca e luz mono de 6 a 12disju em
12159 | 266.2 | un | Quadro com barramento trifasico 6 a 12 disj.
12161 | 592.71 | un | Quadro c/barr. trifasico 150A 12 a 18 disju
12162 | 540.39 | un | Quadro c/barr.trifasico 150A 18 a 24 disju
12170 | 993.15 | un | Tampa de fefu padrao CELESC - 70x90cm
12183 | 86.39 | un | Campainha de chamada com timbre 220V
12175 | 26.39 | un | Base fusivel Diazed 2 a 25 A
12177 | 3.66 | un | Fusivel Diazed 2 a 25 A
12178 | 47.52 | un | Base fusivel NH 25 a 60 A
12179 | 6.14 | un | Fusivel Diazed 25 a 63A
12174 | 49.55 | un | Base fusivel NH 63 a 125 A
12176 | 26.63 | un | Fusivel NH 63 a 125 A
12180 | 399.7 | un | Chave fusivel 15 KV
12182 | 6.11 | un | Elo fusivel 10k
10372 | 8.34 | un | Disjuntor Monofasico 10 Amperes
12184 | 8.34 | un | Disjuntor monofasico 15A
10373 | 8.34 | un | Disjuntor Monofasico 25 Amperes
12440 | 8.34 | un | Disjuntor Monofasico 30 Amperes
10374 | 11.83 | un | Disjuntor Monofasico 35 Amperes
10375 | 11.83 | un | Disjuntor Monofasico 40 Amperes
10376 | 11.83 | un | Disjuntor Monofasico 50 Amperes
10383 | 55.03 | un | Disjuntor Bifasico 70 Amperes
10384 | 55.03 | un | Disjuntor Trifasico 10 Amperes
12712 | 50.24 | un | Disjuntor Tripolar C 15A
10385 | 55.03 | un | Disjuntor Trifasico 20 Amperes
10386 | 55.03 | un | Disjuntor Trifasico 25 Amperes
12443 | 50 | un | Disjuntor Trifasico 32Amperes
10388 | 55.03 | un | Disjuntor Trifasico 50 Amperes
10389 | 408.51 | un | Disjuntor Trifasico 60 Amperes
10390 | 123.33 | un | Disjuntor Trifasico 70 Amperes
10391 | 123.33 | un | Disjuntor Trifasico 90 Amperes
10392 | 123.33 | un | Disjuntor Trifasico 100 Amperes
12188 | 408.51 | un | Disjuntor tripolar 18 KA 15A
12189 | 408.51 | un | Disjuntor tripolar 18 KA 20A
12190 | 408.51 | un | Disjuntor tripolar 18 KA 30A
12191 | 408.51 | un | Disjuntor tripolar 18 KA 35A
12192 | 408.51 | un | Disjuntor tripolar 18 KA 40A
12193 | 408.51 | un | Disjuntor tripolar 18 KA 50A
12195 | 102.71 | un | Disjuntor tripolar 18 KA 70 A
12196 | 408.51 | un | Disjuntor tripolar 18 KA 90 A
12197 | 408.51 | un | Disjuntor tripolar 18 KA 100A
12198 | 546.46 | un | Disjuntor tripolar 18 KA 125A
10356 | 14.49 | un | Conjunto Embutir 2x4" 1 Interruptor Paralelo
12703 | 288.79 | m2 | Vidro aramado 7mm colocado
13095 | 141.55 | m2 | Vidro Fume 4mm Colocado
12725 | 252.1 | m2 | Vidro Temperado Incolor 10mm Colocado
11323 | 295.01 | un | Ferragem Para Porta Vidro Temperado
11271 | 529.3 | m2 | Caixilho Aluminio Fixo
10394 | 18.84 | un | Conjunto Embutir 2x4" 2 Interruptores Simples
10365 | 29.47 | un | Conjunto Embutir 2x4" 3 Interruptores Simples
10544 | 14.49 | un | Interruptor Externo Paralelo
10395 | 19.82 | un | Conj. Embut. 2x4" 1 Interr. Simples+1 Tomada Univ.
11296 | 9.4 | un | Pulsador Embutir
12220 | 25.92 | un | Conjunto de embutir de 2 tomadas 15A 250V
10396 | 11.37 | un | Conjunto Embutir 2x4" 1 Tomada Universal
12237 | 35.61 | un | Tomada de piso com tampa de latao tipo rosca
12235 | 34.12 | un | Tomada de piso com tampa de latao tipo unha
10397 | 18.84 | un | Conjunto Embutir 2x4" 1 Tomada Universal Tripolar
10271 | 229.09 | un | Luminaria arandela 45º blindada
10056 | 51.03 | un | Luminaria Esferica de cristal com bocal
10278 | 28.57 | un | Luminaria Esferica Plastica
10241 | 9.97 | un | Lampada Fluorescente 20W
10242 | 10.84 | un | Lampada Fluorescente 40W
10255 | 21.52 | un | Lampada de LED 5w 220V
10259 | 29.3 | un | Lampada Mista 160x220/230
12199 | 18.32 | un | Lampada de vapor mercurio 125 W
12624 | 22.31 | un | Condulete Al tipo C de 1"
12481 | 6.15 | un | Curva 90 Eletroduto Roscavel 1.1/2"
12487 | 10.06 | un | Curva 90 Eletroduto Roscavel 2"
12488 | 24.13 | un | Curva 90 Eletroduto Roscavel 2.1/2"
12469 | 28.72 | un | Curva 90 Eletroduto Roscavel 3"
12695 | 46.08 | un | Capacete p/ eletroduto roscavel 4"
12475 | 6.71 | un | Curva 180 Eletroduto Roscavel 1"
12693 | 22.41 | un | Capacete p/ eletroduto roscavel 2.1/2"
12694 | 23.11 | un | Capacete p/ eletroduto roscavel 3"
12458 | 4.45 | un | Curva 180 Eletroduto Roscavel 3/4"
12465 | 11.12 | un | Curva 180 Eletroduto Roscavel 1.1/2"
12464 | 9.59 | un | Curva 180 Eletroduto Roscavel 1.1/4"
12462 | 2.66 | un | Curva 180 Eletroduto Roscavel 1/2"
12461 | 18.12 | un | Curva 180 Eletroduto Roscavel 2"
12480 | 1.3 | un | Luva Eletroduto Roscavel 3/4"
12457 | 0.79 | un | Luva Eletroduto Roscavel 1/2"
12479 | 1.73 | un | Luva Eletroduto Roscavel 1"
12456 | 2.75 | un | Luva Eletroduto Roscavel 1.1/4"
12454 | 3.45 | un | Luva Eletroduto Roscavel 1.1/2"
12450 | 5.58 | un | Luva Eletroduto Roscavel 2"
12696 | 15.75 | un | Luva Eletroduto Roscavel 2.1/2"
12449 | 18.68 | un | Luva Eletroduto Roscavel 3"
12472 | 2.71 | m | Eletroduto Roscavel 1/2"
12470 | 5.06 | m | Eletroduto Roscavel 1"
12473 | 9.46 | m | Eletroduto Roscavel 1.1/2"
12474 | 7.36 | m | Eletroduto Roscavel 1.1/4"
12476 | 14.34 | m | Eletroduto Roscavel 2" rígido
12697 | 24.97 | m | Eletroduto PVC rigido roscavel 2.1/2"
12404 | 31.12 | m | Eletroduto Roscavel 3"
10140 | 16.1 | un | Curva 90 FeGa 3/4"
12698 | 12.38 | un | Curva 90 FeGa 1/2"
10142 | 28.25 | un | Curva 90 FeGa 1.1/4"
12800 | 39.03 | un | Curva 90 FeGa 1.1/2"
12801 | 80.72 | un | Curva 90 FeGa 2"
12802 | 137.17 | un | Curva 90 FeGa 2.1/2"
12803 | 177.54 | un | Curva 90 FeGa 3"
12804 | 195.29 | un | Curva 90 FeGa 4"
12805 | 26.39 | un | Curva 180 feGa 3/4"
12806 | 18.74 | un | Curva 180 FeGa 1/2"
12807 | 44.13 | un | Curva 180 FeGa 1"
12809 | 61.36 | un | Curva 180 FeGa 1.1/4"
12808 | 41.89 | un | Curva 180 FeGa 1.1/2"
12810 | 95.04 | un | Curva 180 FeGa 2"
12811 | 153.73 | un | Curva 180 FeGa 2.1/2"
12812 | 210.14 | un | Curva 180 FeGa 3"
12813 | 218.94 | un | Curva 180 FeGa 4"
12814 | 6.36 | un | Luva FeGa p/ eletroduto 3/4"
12815 | 4.2 | un | Luva FeGa p/ eletroduto 1/2"
12816 | 9.75 | un | Luva FeGa p/ eletroduto 1"
12817 | 17.46 | un | Luva FeGa p/ eletroduto 1.1/2"
12818 | 13.41 | un | Luva FeGa p/ eletroduto 1.1/4"
10562 | 18.27 | un | Luva FeGa p/ eletroduto 2"
12819 | 43.18 | un | Luva FeGa p/ eletroduto 2.1/2"
12820 | 47.66 | un | Luva FeGa p/ eeltroduto 3"
12821 | 65.8 | un | Luva FeGa p/ eletroduto 4"
12822 | 15.76 | m | * Eletroduto FeGa 3/4" (8002)
12823 | 12.46 | m | * Eletroduto FeGa 1/2" (8001)
12824 | 21.25 | m | * Eletroduto FeGa 1" (8003)
12825 | 62.5 | m | * Eletroduto FeGa 1.1/2" (8005)
12826 | 94.74 | m | * Eletroduto FeGa 3" (8008)
12827 | 119.6 | m | * Eletroduto FeGa 4"
12828 | 0.91 | un | Fixador Singelo 1/2"
12829 | 0.95 | un | Fixador Singelo FeGa 3/4"
12830 | 0.91 | un | Fixador Singelo FeGa 1"
12831 | 1 | un | Fixador Sigelo FeGa 1.1/2"
12832 | 2.36 | un | Fixador Singelo FeGa 1.1/4"
12833 | 2.59 | un | Fixador Sigelo FeGa 2"
12834 | 7.04 | un | Fixador Sigelo FeGa 2.1/2"
12835 | 11.24 | un | Fixador Singelo FeGa 3"
12836 | 15.56 | un | Fixador Singelo FeGa 4"
11998 | 44.21 | un | Armacao FeGa fogo 2p 350mm 3/16"
12837 | 70.95 | un | Armacao FeGa fogo 3p 550mm 3/16"
12838 | 70.95 | un | Armacao FeGa fogo 4p 750mm 3/16"
12839 | 3.55 | un | Conector parafuso fendido SB 10.0mm2
12471 | 3.29 | m | Eletroduto Roscavel 3/4"
12416 | 101.84 | un | Pontalete Galvanizado 1.1/2"x2,0m
12841 | 9.72 | un | Grampo p/ haste de terra Coperweld 5/8"
12842 | 77.99 | un | Quadro medidor monofasico Al. embutir
12843 | 1370.25 | un | Poste circular 11/150
12844 | 2148.82 | un | Poste circular 11/600
12845 | 1787.23 | un | Poste concreto circular 12/300
12846 | 2424.01 | un | Poste concreto circular 12/600
12848 | 1228.57 | un | Poste Concreto duplo T 10/300
12849 | 1170.58 | un | Poste concreto duplo T 11/150
12850 | 1458.19 | un | Poste concreto duplo T 11/300
12851 | 1924.53 | un | Poste concreto duplo T 11/600
12847 | 1711.48 | un | Poste concreto circular 11/300
10237 | 2.18 | un | Caixa Embutir PVC 2x4
12852 | 3.25 | un | Espelho plastico 4x2 para tomada
12853 | 120.25 | un | Quadro telefonico N2 (20x20x12cm)
12854 | 197.3 | un | Quadro telefonico N3 (40x40x12cm)
12855 | 272.16 | un | Quadro telefonico N4 (50x50x12cm)
12856 | 343.59 | un | Quadro telefonico N4 (60x60x12cm)
12857 | 509.59 | un | Quadro telefonico N5 (80X80X12cm)
12858 | 1166.37 | un | Quadro telefonico N6 (120x120x12cm)
12685 | 3.78 | un | Tomada P/telefone -Sistema telebras p/condulete Al
12859 | 244.82 | un | Aparelho sinalizador duplo com celula
12860 | 154.48 | un | Aparelho sinalizador duplo sem celula
12864 | 106.22 | un | Aparelho sinalizador obstaculo com celula
12871 | 154.45 | un | aparelho sinalizador duplo obstaculo sem celula
12872 | 23.75 | un | Apoio de mastro
12873 | 12.55 | un | Bracadeira 1.1/2" para 3 estais
12874 | 19.81 | un | Bracadeira 2" para 3 estais
12875 | 16.61 | un | Bracadeira 1.1/2" para 4 estais
12900 | 15.5 | un | Bracadeira 2"para 4 estais
12901 | 16.12 | un | Bracadeira para aparelho sinalizador obstaculo
12902 | 10.21 | un | Bracadeira para mastro e tubo de protecao
12904 | 30.46 | un | Bracadeira reforcada 1.1/2" 2 roldanas
12905 | 33.59 | un | Bracadeira reforcada 2" 2 roldanas
13000 | 22.34 | un | Bracadeira simples p/ tubo 1.1/2"com 2 roldanas
13200 | 22.8 | un | Bracadeira simples p/ tubo 2" com 02 roldanas
13201 | 24.64 | un | Bracadeira simples p/ tubo de 1.1/2" com roldana
13202 | 18.27 | un | Bracadeira simples p/ tubo 2" com roldana
13203 | 67.03 | un | Conjunto bracadeira 3 apoios
13204 | 24.7 | un | Esticador para cabo de cobre
13205 | 17.33 | un | Esticador para estais 1/4"
13206 | 2.55 | un | Grampo Crosly para estais 1/4"
13208 | 259.97 | un | Mastro h=4,5m
13209 | 134.85 | un | Mastro de 1.1/2" h=3m
13210 | 167.76 | un | Mastro de 2" h=3m
13211 | 252.46 | un | Mastro h=6m
13212 | 536.88 | un | Mastro h=9m
13213 | 53.61 | un | Para-raio Frankilim 4pontos medio 260mm
13214 | 24.09 | un | Parafuso Olhal
13216 | 0.73 | un | Parafuso para estais
13215 | 6.11 | un | Prensa cabo de conexao
13217 | 10.09 | un | Sapatilha 1/4" para estais
13218 | 38.69 | un | Suporte para telha
13219 | 12.17 | un | Suporte reforcado com roldana
13220 | 12.17 | un | Suporte reforcado com roldana
13222 | 8.04 | un | Suporte simples com roldana
13223 | 38.69 | un | Suporte simples para telha
13224 | 22.95 | un | Terminal aéreo 5/8" x 50cm em cobre
13225 | 3.81 | un | Terminal de pressao para cabo
13226 | 43.26 | un | Tubo PVC 2"de 3m com parede especial
13207 | 24.51 | un | Manilha para ligacao estais 1/4"
12531 | 13.54 | kg | Asfalto oxidado
12154 | 28.28 | un | Conexao rapida tipo Stortz de 2.1/2"
12282 | 473.44 | un | * Extintor CO2 6Kg
11140 | 124.11 | un | Extintor Po Quimico Seco PQS 4KG
12283 | 153.86 | un | Extintor de agua de 10 Lts
12145 | 203.1 | un | Tampa de ferro fundido 60x40
12152 | 67.7 | un | Tampao cego 2.1/2"
11078 | 2.42 | un | Caixa Embutir de Ferro 4x4 Oitavada
12164 | 929.27 | un | Quadro c/barr. trifasico 200A 32 a 40 disju
12163 | 731.45 | un | Quadro com barramento trifasico 150A 24 a 32 disju
12166 | 278.26 | un | Tampa de fefu padrao CELESC 50x50cm
12168 | 278.26 | un | Tampa de fefu padrao CELESC - 45x65cm
12171 | 278.26 | un | Tampa de fefu para caixa de telefone R1 - 45x65cm
12172 | 993.15 | un | Tampa de fefu para caixa de telefone R2 - 70x90cm
12173 | 993.15 | un | Tampa de fefu para caixa de telefone R3 - 70 x90cm
12181 | 473.07 | un | Chave fusivel 25 Kv
10359 | 23.55 | un | Conj. Embut. 2x4" Interr. Simples + Interr. Paral.
12692 | 26.4 | un | Tomada simples+2Int.simples p/condulete Al 10A,250
12691 | 20.28 | un | Int.simples+Tomada simples p/condulete Al 10A,250V
12690 | 20.86 | un | Int.simples + Int. paralelo p/condulete Al10A,250V
12689 | 14.26 | un | Interruptor paralelo p/ condulete Al 10A,250V
12688 | 26.15 | un | Interruptor simples 3 unid. p/condulete Al10A,250V
12687 | 18.31 | un | Interruptor simples 2unid.p/condulete Al 10A,250V
12686 | 7.58 | un | Interruptor simples p/ condulete Al , 10A,250 V
12684 | 18.41 | un | Tomada trifasica p/ condulete Al, 25A, 500V
12683 | 18.41 | un | Tomada Universal p/ condulete Al, 25A, 500V
12682 | 9.61 | un | Tomada simples p/ condulete Al, 15A, 250V
10360 | 24.51 | un | Conjunto Embutir 2x4" 2 Interruptores Paralelos
10361 | 26.4 | un | Conjunto Embutir 2x4" 2 Interr.+1 Tomada Universal
10363 | 30.33 | un | Conj. Embut. 2x4" 2 Inter. Simples+1 Inter. Paral.
10370 | 22.76 | un | Conj. Emb. 2x4" 1 Inter. Paral.+1 Tomada Universal
12222 | 28.28 | un | Conjunto de embutir de 3 tomadas 15A, 250V
12278 | 31.55 | un | Tomada telefone de piso com unha padrao Telebras
12279 | 31.55 | un | Tomada telefone de piso com rosca padrao Telebras
12280 | 11.5 | un | Tomada embutir de telefone padrao Telebras
10247 | 9 | un | Lampada de LED 15W 220V
12202 | 92.67 | un | * Reator alto fator pr 1x40 W / 1x32W eletronico
10521 | 44.85 | un | * Reator alto fator pr 2x40 W / 2x32W eletronico
12217 | 2.93 | un | * Suporte para lampada fluorescente
12203 | 67.02 | un | Calha p/ luminaria comercial 3x40W
12208 | 73.25 | un | Calha p/ luminaria comercial 4x40W
12418 | 405.66 | un | Luminaria fluorescente alto brilho 2x40W embutida
11288 | 54.44 | un | * Reator alto fator pr 2x20W / 2x16W eletronico
11496 | 22.4 | un | Rele Fotoeletrico
20019 | 22.81 | h | * Motorista (9031)
12321 | 1.01 | un | Arruela quadrada 32x32x3mm
12323 | 1.02 | un | Arruela quadrada 38x38x3mm
12326 | 37.31 | un | Cinta de aco redonda 170mm
11521 | 15.91 | m | Haste Terra /1,00m
12328 | 93.93 | un | Isolador de pino hi-Top 15KV
12290 | 272.44 | un | Para raio tipo valvula 12 KV
12318 | 4.9 | un | Parafuso cabeca abaulada 16x70mm
12316 | 21.89 | un | Parafuso cruzeta dupla 16x500mm
12299 | 6.5 | un | Parafuso maquina rosca normal 13X150mm
12333 | 37.37 | un | Pino para cruzeta 15Kv 16x19x190mm
12285 | 612.7 | un | Quadro medicao MDR
12334 | 19.67 | un | Sela para cruzeta
12289 | 36.65 | un | Suporte para chave fusivel para-raio 2x500mm
12288 | 134.72 | un | Suporte para trafo 210mm
10926 | 11761.17 | un | Transformador 45 KVA 15KV em Poste
12293 | 15227.51 | un | Transformador distribuicao trifasica 75KVA 15KV
12325 | 37.41 | un | Cinta de aco redonda 200mm
12287 | 138.91 | un | Suporte para trafo 230 mm
12294 | 18799.47 | un | Transformador distribuicao trifasica 112,50KVA 15K
12324 | 1.57 | un | Arruela quadrada 57x57x5mm
12327 | 119.42 | un | Isolador de pino hi-top 25 KV
12291 | 489.51 | un | Para raio tipo valvula 21 KV
12332 | 44.06 | un | Pino para cruzeta 25Kv 19X25x220mm
12292 | 13377.89 | un | Transformador distribuicao trifasica 45Kva 25 Kv
12335 | 17938.29 | un | Transformador distribuicao trifasica 75KVA 25KV
12295 | 19867.43 | un | Transformador distribuicao trifasica 112,50KVA 25K
11270 | 615.38 | m2 | * Janela Aluminio Correr Veneziana (4576)
11273 | 679.38 | m2 | Caixilho Aluminio Maxim-ar
11298 | 691.22 | m2 | Grade Pantografica c/ acabamentos
11339 | 688.85 | m2 | Janela de Ferro Caixilho Correr (4565)
12347 | 233.87 | un | * Cilindro GLP 13 Kg
11522 | 152.32 | un | Luminaria tipo tartaruga blindada aluminio fundido
12339 | 15.16 | un | Tomada 2 polos+terra 15A, 125/250 V
11164 | 2.36 | un | Receptaculo
12340 | 20.84 | un | Conjunto 1 interruptor + 1 tomada bipolar
12341 | 5.71 | un | Bloco terminal com 10 pares
12342 | 6.39 | un | Luva soldavel e com bucha latao 25MMx3/4"
11194 | 1.84 | un | Luva Roscavel 3/4"
12343 | 3.81 | un | Joelho 90 soldavel e c/ rosca 40 mm x 1 1/4"
12344 | 2.84 | un | Bucha reducao (50x40mm)
12345 | 11.57 | un | Valvula para lavatorio
12346 | 16.28 | un | Placa de sinalizacao PVC (16x24cm)
12348 | 19.22 | m | Tubo de cobre s/ costura Classe A 1/2"
10722 | 3.92 | un | Curva 45 de Cobre Classe A 15mm
10718 | 3.92 | un | Cotovelo de Cobre Classe A 15mm
12349 | 21.16 | un | Registro de corte 1/2"
12350 | 46.44 | un | Regulador de estagio unico
12351 | 26.53 | un | Mangueira de borracha tipo pig tail
20044 | 22.81 | h | Azulejista
11528 | 1.84 | m | Sarrafo de pinho de 3 2,5 x 7,0 cm
10663 | 0.53 | un | Tijolo Ceramico Furado 10x15x28
12961 | 173.29 | un | Torneira Pressmatic
12353 | 121.04 | m2 | Chapa de policarbonato espessura 10mm (105x600cm)
12354 | 221.33 | un | Quadro branco c/ acabamento em alumínio (1,20x0,80)
12355 | 827.99 | un | Quadro c/ barr. trifasico 200 A 40 disj.
12356 | 468.09 | un | Disjuntor tripolar 10 KA 150 A
12357 | 16.15 | m | Cabo telefonico CI com 30 pares
12358 | 7.36 | un | Bloco terminal com 10 pares
12360 | 62.13 | un | Acionador Manual - Alarme contra incendio - Quebra
12361 | 591.8 | pc | Central alarme contra incendio 18 setores
12362 | 128.89 | un | Bateria p/ central chumbo-acido selada 12 volts 48 Ah
12363 | 179.9 | un | Detector optico(fumaca), a dois fios, circ.impresso
12364 | 149.9 | pc | Bloco autonomo c/ bateria p/ iluminacao de emergen
12365 | 22.61 | pc | Luminária de emergencia com 30 leds
12366 | 67.17 | un | Placa de sinalização face única com lâmpada de le
12367 | 109.48 | un | Placa de sinalização face dupla com lâmpada de le
12368 | 3.43 | un | Joelho 90 soldavel e com rosca 40mm x 1"
12369 | 26.03 | m | Tubo PVC corrugado perfurado 100 MM
11365 | 43.2 | m | Calha de Beiral Corte 50 Colocada
11366 | 4.05 | un | Conjunto Fixador
11665 | 88.37 | un | Registro de pressao sem canopla 1 1/4"
12426 | 923.2 | un | * Cilindro GLP 45 Kg
12380 | 3.94 | un | Cap de aco preto 1/2"
12379 | 3.94 | un | Cap de aco preto 3/4"
12382 | 538.53 | un | Coletor tipo E para 4 cilindros
12381 | 9.96 | un | Luva de reducao de cobre 3/4 X 1/2 "
12384 | 10.21 | un | Luva para coletor 3/4'
12376 | 26.47 | un | Pig tail
12378 | 46.85 | m | Tubo de aco preto sem costura 1/2"
12377 | 53.91 | m | Tubo de aco preto sem costura 3/4 "
12375 | 52.14 | un | Valvula de 2 estagio
12374 | 17.87 | un | Valvula 1 estagio
12383 | 1073.52 | un | Coletor tipo F para 6 cilindros
11101 | 284.06 | m3 | * Concreto Usinado l FCK=135kgf/cm2
12385 | 1060.5 | un | Estrutura metalica p/ tabela basquete fixa
12386 | 474.62 | un | Tabela de madeira 1,20 x 1,80 m pintada
12165 | 99.8 | un | Conj.embutir 4x4"tomada 20A tripolar disj 20A
12387 | 16.85 | un | Lampada PL 9 watts
12389 | 142.17 | un | Luminaria de embutir p/ lampada tipo PL
12388 | 16.85 | un | Lampada PL 11 WATTS
10221 | 36.92 | un | Porta Toalha de Papel PVC
12390 | 122.97 | un | Porta toalha de papel- cromado
11482 | 5.62 | un | Bracadeiras Metalicas
12391 | 10.17 | un | Cabo de aco 5/8" (1m)
12399 | 143.03 | m2 | Forro mineralizado text. Polar c/pintura acrilica colocado
12411 | 143.03 | m2 | Forro Forte mineralizado text.Polar c/ pintura PVA
12412 | 143.03 | m2 | Forro Forte mineralizado Natural c/pintura PVA
12414 | 143.03 | m2 | Forro Forte mineralizado Liso Branco colocado
12415 | 143.03 | m2 | Forro Forte Estrutural Pintado colocado
12417 | 58.46 | m2 | Estrutura em trelica galvanizada cada 60 cm colocada
12420 | 55.51 | m2 | Forro isopor 2cm texturizado Polar colocado
11143 | 61.19 | m2 | * Telha de Aluminio trapezoidal 0,5mm
12423 | 31.48 | m | Calha de aluminio e acessorios
12421 | 2960.18 | un | Estrutura articulada movel p/ basquete c/ tabela
12425 | 133.27 | un | Reator alto fator 400W p/lamp. vapor merc. P. Cele
12736 | 60.31 | un | * Luva metálica para estaca 16x16
12030 | 46.27 | m | Estaca pre-moldada 16 x 16 cm
12427 | 53.17 | m | * Estaca premoldada 18 X 18 CM
12737 | 64 | un | * Luva metálica para estaca 18x18
12428 | 70.53 | m | * Estaca premoldada 20 X 20 CM
12738 | 82.47 | un | * Luva metálica para estaca 20x20cm
11994 | 17.16 | m | Prateleiras de madeira
12597 | 9.11 | un | Suporte de ferro cantoneira 1"x1"
12433 | 40.5 | m2 | Bloquete/Piso Intertravado de Concreto Retangular *
12437 | 9.72 | un | * Tijolo vidro Transparente/Branco 19x19 (3509)
12438 | 19.44 | un | Tijolo vidro colorido 19x19
12439 | 42.21 | un | Lixeira de ferro
12442 | 178.72 | m2 | Grade Tipo Industrial eletropontiada
12453 | 193.25 | m2 | Porta interna macica - mista
12460 | 176.29 | m2 | * Telha aço zincada termica tipo sanduiche/poliuretano/
12020 | 0.95 | kg | Cola Para Revestimentos Ceramicos
12485 | 85.05 | m2 | Porcelanato 30x30
11146 | 2.6 | un | Telha Ceramica germnica
11768 | 68.43 | m2 | Piso vinilico 30 X30 X2 mm TP
12486 | 923.2 | un | Caixa d'agua de fibra de vidro de 2.000 L
22532 | 7.75 | h | Aplicador de sinteko
12570 | 35.89 | l | Sinteko
12560 | 0.53 | m | Corda de nylon
12568 | 354.96 | un | Bacia porcelana com Caixa Acoplado
12573 | 7.5 | un | Bolsa de Borracha / Bacia
12569 | 18.22 | un | Engate Cromado 30cm
12572 | 1.24 | un | Nipel Duplo PVC Rosca 1/2
10958 | 5.29 | un | Uniao Soldavel 20mm
10959 | 6.03 | un | Uniao Soldavel 25mm
10960 | 10.35 | un | Uniao Soldavel 32mm
12574 | 22.37 | un | Uniao PVC Soldavel 40mm
12576 | 25.92 | un | Uniao PVC 50mm
12578 | 59.06 | un | Uniao soldavel 60mm
12579 | 124.15 | un | Uniao PVC soldavel 75mm
12580 | 172.8 | un | Uniao PVC soldavel 85mm
12581 | 4.67 | un | Joelho 90 soldavel c/rosca 25x1.1/2"
12582 | 2.95 | un | Joelho 90 soldavel c/ rosca 25x3/4
12583 | 3.61 | un | Joelho 90 soldavel c/ rosca de 32x1
12584 | 74.98 | un | Adapt. sold. longo com flanges livres de 75x2 1/2
12585 | 15.86 | un | Adaptador soldavel curto de 75x2 1/2
12590 | 80.95 | m | Cumeeira Fibrocimento 8mm kalhetão
12591 | 153.74 | m3 | * Argamassa Fina (3521)
12710 | 12.55 | kg | Massa corrida PVA / interior
12715 | 236.65 | m | Guarda Corpo metálico c/ Corrimao de Madeira / h=1,
12744 | 71.89 | m2 | * Laje trliçada 20cm
11079 | 2.13 | un | Caixa Embutir Ferro 2x4
10368 | 11.37 | un | Conjunto Embut. 2x4" 1 Tomada Universal Retangular
10480 | 147.59 | un | Torneira Cozinha Alavanca Simples 18 3/4"
13354 | 18.72 | kg | Revestimento monolítico a base de alcool
11242 | 5.04 | kg | Sika Grout - 50kg
11939 | 42.58 | m2 | Lajota padrão Prefeitura
11136 | 67.99 | m2 | * Telha Aco Zincado Trapezoidal 0,5mm
11852 | 227.72 | l | Sikaflex 1a/400ml preto
13353 | 33.48 | l | Tinta verniz poliuretano bicomponente incolor
11133 | 84.15 | m2 | * Telha Aco Zincado Pintada 0.5mm
10518 | 12.3 | l | Desengraxante
10215 | 210.36 | m2 | Estrutura Metalica em arco vão ate 15m
10276 | 15.62 | un | * Lampada branca 16W / 32w
10272 | 227.47 | un | Calha p/ luminaria p/ 2x16w parabolica aletas brancas
10273 | 326.96 | un | Calha p/ luminaria p 2x32W parabolica aletas brancas
10274 | 341.46 | un | Calha p/ luminaria p/ 2x16w parabolica aletas aluminio
10275 | 534.97 | un | Calha p/ luminaria p/ 2x32W parabolica aletas aluminio
10277 | 15.62 | un | * Lampada super 84 16/32w
13361 | 14.7 | kg | Fio liso n. 12
10436 | 152.24 | un | Barra metálica cromada reta - 60cm p/ apoio p/BWC de
10437 | 152.24 | un | Barra metálica curva cromada p/ apoio BWC de
12793 | 2.58 | m | Eletroduto tipo mangueira corrugado 3/4"
12498 | 2.58 | m | Eletroduto tipo mangueira Corrugado 1/2"
12497 | 4.75 | m | Eletroduto tipo mangueira Corrugada 1"
12499 | 5.48 | m | Eletroduto tipo Kanaflex subterraneo Corrugado 1.1/4"
12503 | 6.15 | m | Eletroduto tipo Kanaflex subterraneoCorrugado 1.1/2"
12504 | 4.58 | m | Eletroduto tipo Kanaflex subterraneo corrugado 2"
19250 | 849.35 | m2 | Balcão de fórmica 0,50
19300 | 873.97 | m2 | Balcao em formica - Prof 60 cm
13366 | 800.11 | m2 | Caixilho alumínio de correr com bandeira

## SICRO_21_01
Cód. | Valor | Unidade | Descrição
307731 | 93.05 | dm3 | Aparelho de apoio de neoprene fretado para estruturas moldadas no local - fornecimento e instalação
307732 | 71.66 | dm3 | Aparelho de apoio de neoprene fretado para estruturas pré-moldadas - fornecimento e instalação
308308 | 15199 | un | Aparelho de apoio metálico elastomérico fixo com capacidade de 1.500 kN - fornecimento e instalação
308313 | 98602.22 | un | Aparelho de apoio metálico elastomérico fixo com capacidade de 10.000 kN - fornecimento e instalação
308309 | 24750.03 | un | Aparelho de apoio metálico elastomérico fixo com capacidade de 2.500 kN - fornecimento e instalação
308310 | 39512.96 | un | Aparelho de apoio metálico elastomérico fixo com capacidade de 4.000 kN - fornecimento e instalação
308311 | 54280.11 | un | Aparelho de apoio metálico elastomérico fixo com capacidade de 5.500 kN - fornecimento e instalação
308312 | 73970.64 | un | Aparelho de apoio metálico elastomérico fixo com capacidade de 7.500 kN - fornecimento e instalação
308307 | 10165.82 | un | Aparelho de apoio metálico elastomérico fixo com capacidade de 700 kN - fornecimento e instalação
308322 | 8180.1 | un | Aparelho de apoio metálico elastomérico multidirecional com capacidade de 1.500 kN - fornecimento e instalação
308327 | 51963.17 | un | Aparelho de apoio metálico elastomérico multidirecional com capacidade de 10.000 kN - fornecimento e instalação
308323 | 12210.1 | un | Aparelho de apoio metálico elastomérico multidirecional com capacidade de 2.500 kN - fornecimento e instalação
308324 | 21255.85 | un | Aparelho de apoio metálico elastomérico multidirecional com capacidade de 4.000 kN - fornecimento e instalação
308325 | 29209.67 | un | Aparelho de apoio metálico elastomérico multidirecional com capacidade de 5.500 kN - fornecimento e instalação
308326 | 36365.52 | un | Aparelho de apoio metálico elastomérico multidirecional com capacidade de 7.500 kN - fornecimento e instalação
308321 | 4751.38 | un | Aparelho de apoio metálico elastomérico multidirecional com capacidade de 700 kN - fornecimento e instalação
308315 | 10188 | un | Aparelho de apoio metálico elastomérico unidirecional com capacidade de 1.500 kN - fornecimento e instalação
308320 | 58486.2 | un | Aparelho de apoio metálico elastomérico unidirecional com capacidade de 10.000 kN - fornecimento e instalação
308316 | 16732.19 | un | Aparelho de apoio metálico elastomérico unidirecional com capacidade de 2.500 kN - fornecimento e instalação
308317 | 20502.62 | un | Aparelho de apoio metálico elastomérico unidirecional com capacidade de 4.000 kN - fornecimento e instalação
308318 | 32319.6 | un | Aparelho de apoio metálico elastomérico unidirecional com capacidade de 5.500 kN - fornecimento e instalação
308319 | 43887.77 | un | Aparelho de apoio metálico elastomérico unidirecional com capacidade de 7.500 kN - fornecimento e instalação
308314 | 7661.63 | un | Aparelho de apoio metálico elastomérico unidirecional com capacidade de 700 kN - fornecimento e instalação
308250 | 3903.34 | un | Aparelho de apoio metálico esférico fixo com capacidade de 1.000 kN - fornecimento e instalação
308251 | 5761.43 | un | Aparelho de apoio metálico esférico fixo com capacidade de 1.500 kN - fornecimento e instalação
308268 | 140055.98 | un | Aparelho de apoio metálico esférico fixo com capacidade de 10.000 kN - fornecimento e instalação
308252 | 7493.22 | un | Aparelho de apoio metálico esférico fixo com capacidade de 2.000 kN - fornecimento e instalação
308253 | 9373.57 | un | Aparelho de apoio metálico esférico fixo com capacidade de 2.500 kN - fornecimento e instalação
308254 | 10058.77 | un | Aparelho de apoio metálico esférico fixo com capacidade de 3.000 kN - fornecimento e instalação
308255 | 12547.59 | un | Aparelho de apoio metálico esférico fixo com capacidade de 3.500 kN - fornecimento e instalação
308256 | 14854.25 | un | Aparelho de apoio metálico esférico fixo com capacidade de 4.000 kN - fornecimento e instalação
308257 | 63098.22 | un | Aparelho de apoio metálico esférico fixo com capacidade de 4.500 kN - fornecimento e instalação
308258 | 70092.24 | un | Aparelho de apoio metálico esférico fixo com capacidade de 5.000 kN - fornecimento e instalação
308259 | 77019.79 | un | Aparelho de apoio metálico esférico fixo com capacidade de 5.500 kN - fornecimento e instalação
308260 | 84055.16 | un | Aparelho de apoio metálico esférico fixo com capacidade de 6.000 kN - fornecimento e instalação
308261 | 91087.44 | un | Aparelho de apoio metálico esférico fixo com capacidade de 6.500 kN - fornecimento e instalação
308262 | 98121.73 | un | Aparelho de apoio metálico esférico fixo com capacidade de 7.000 kN - fornecimento e instalação
308263 | 100733.4 | un | Aparelho de apoio metálico esférico fixo com capacidade de 7.500 kN - fornecimento e instalação
308264 | 112716.53 | un | Aparelho de apoio metálico esférico fixo com capacidade de 8.000 kN - fornecimento e instalação
308265 | 119756.65 | un | Aparelho de apoio metálico esférico fixo com capacidade de 8.500 kN - fornecimento e instalação
308266 | 126788.83 | un | Aparelho de apoio metálico esférico fixo com capacidade de 9.000 kN - fornecimento e instalação
308267 | 134323.27 | un | Aparelho de apoio metálico esférico fixo com capacidade de 9.500 kN - fornecimento e instalação
308288 | 8695.34 | un | Aparelho de apoio metálico esférico multidirecional com capacidade de 1.000 kN - fornecimento e instalação
308289 | 11309.74 | un | Aparelho de apoio metálico esférico multidirecional com capacidade de 1.500 kN - fornecimento e instalação
308306 | 75123.55 | un | Aparelho de apoio metálico esférico multidirecional com capacidade de 10.000 kN - fornecimento e instalação
308290 | 15031.56 | un | Aparelho de apoio metálico esférico multidirecional com capacidade de 2.000 kN - fornecimento e instalação
308291 | 18758.37 | un | Aparelho de apoio metálico esférico multidirecional com capacidade de 2.500 kN - fornecimento e instalação
308292 | 22479.79 | un | Aparelho de apoio metálico esférico multidirecional com capacidade de 3.000 kN - fornecimento e instalação
308293 | 26200.93 | un | Aparelho de apoio metálico esférico multidirecional com capacidade de 3.500 kN - fornecimento e instalação
308294 | 29921.5 | un | Aparelho de apoio metálico esférico multidirecional com capacidade de 4.000 kN - fornecimento e instalação
308295 | 33644.89 | un | Aparelho de apoio metálico esférico multidirecional com capacidade de 4.500 kN - fornecimento e instalação
308296 | 37271.25 | un | Aparelho de apoio metálico esférico multidirecional com capacidade de 5.000 kN - fornecimento e instalação
308297 | 40900.76 | un | Aparelho de apoio metálico esférico multidirecional com capacidade de 5.500 kN - fornecimento e instalação
308298 | 44921.45 | un | Aparelho de apoio metálico esférico multidirecional com capacidade de 6.000 kN - fornecimento e instalação
308299 | 48741.83 | un | Aparelho de apoio metálico esférico multidirecional com capacidade de 6.500 kN - fornecimento e instalação
308300 | 52461.56 | un | Aparelho de apoio metálico esférico multidirecional com capacidade de 7.000 kN - fornecimento e instalação
308301 | 56287.25 | un | Aparelho de apoio metálico esférico multidirecional com capacidade de 7.500 kN - fornecimento e instalação
308302 | 60123.03 | un | Aparelho de apoio metálico esférico multidirecional com capacidade de 8.000 kN - fornecimento e instalação
308303 | 63950.8 | un | Aparelho de apoio metálico esférico multidirecional com capacidade de 8.500 kN - fornecimento e instalação
308304 | 67774.4 | un | Aparelho de apoio metálico esférico multidirecional com capacidade de 9.000 kN - fornecimento e instalação
308305 | 71599.22 | un | Aparelho de apoio metálico esférico multidirecional com capacidade de 9.500 kN - fornecimento e instalação
308269 | 4644.05 | un | Aparelho de apoio metálico esférico unidirecional com capacidade de 1.000 kN - fornecimento e instalação
308270 | 8701.18 | un | Aparelho de apoio metálico esférico unidirecional com capacidade de 1.500 kN - fornecimento e instalação
308287 | 84204.64 | un | Aparelho de apoio metálico esférico unidirecional com capacidade de 10.000 kN - fornecimento e instalação
308271 | 8933.9 | un | Aparelho de apoio metálico esférico unidirecional com capacidade de 2.000 kN - fornecimento e instalação
308272 | 11244.49 | un | Aparelho de apoio metálico esférico unidirecional com capacidade de 2.500 kN - fornecimento e instalação
308273 | 13403.5 | un | Aparelho de apoio metálico esférico unidirecional com capacidade de 3.000 kN - fornecimento e instalação
308274 | 15709.88 | un | Aparelho de apoio metálico esférico unidirecional com capacidade de 3.500 kN - fornecimento e instalação
308275 | 22629.43 | un | Aparelho de apoio metálico esférico unidirecional com capacidade de 4.000 kN - fornecimento e instalação
308276 | 38482.24 | un | Aparelho de apoio metálico esférico unidirecional com capacidade de 4.500 kN - fornecimento e instalação
308277 | 42705.01 | un | Aparelho de apoio metálico esférico unidirecional com capacidade de 5.000 kN - fornecimento e instalação
308278 | 46930.48 | un | Aparelho de apoio metálico esférico unidirecional com capacidade de 5.500 kN - fornecimento e instalação
308279 | 51259.2 | un | Aparelho de apoio metálico esférico unidirecional com capacidade de 6.000 kN - fornecimento e instalação
308280 | 55587.19 | un | Aparelho de apoio metálico esférico unidirecional com capacidade de 6.500 kN - fornecimento e instalação
308281 | 59919.91 | un | Aparelho de apoio metálico esférico unidirecional com capacidade de 7.000 kN - fornecimento e instalação
308282 | 64246.46 | un | Aparelho de apoio metálico esférico unidirecional com capacidade de 7.500 kN - fornecimento e instalação
308283 | 68593.9 | un | Aparelho de apoio metálico esférico unidirecional com capacidade de 8.000 kN - fornecimento e instalação
308284 | 72917.43 | un | Aparelho de apoio metálico esférico unidirecional com capacidade de 8.500 kN - fornecimento e instalação
308285 | 77249.14 | un | Aparelho de apoio metálico esférico unidirecional com capacidade de 9.000 kN - fornecimento e instalação
308286 | 81479.45 | un | Aparelho de apoio metálico esférico unidirecional com capacidade de 9.500 kN - fornecimento e instalação
307733 | 348.04 | m | Junta de dilatação em elastômero e perfil VV - L = 20 mm e H = 40 mm - fornecimento e instalação
307734 | 443.62 | m | Junta de dilatação em elastômero e perfil VV - L = 25 mm e H = 50 mm - fornecimento e instalação
307735 | 755.51 | m | Junta de dilatação em elastômero e perfil VV - L = 35 mm e H = 60 mm - fornecimento e instalação
307736 | 980.55 | m | Junta de dilatação em elastômero e perfil VV - L = 40 mm e H = 70 mm - fornecimento e instalação
307737 | 1195.15 | m | Junta de dilatação em elastômero e perfil VV - L = 50 mm e H = 80 mm - fornecimento e instalação
307084 | 28.23 | m | Lábios poliméricos em junta de pavimento de concreto - L = 20 mm e H = 30 mm - confecção e assentamento
407818 | 9.54 | kg | Armação em aço CA-25 - fornecimento, preparo e colocação
407819 | 9.55 | kg | Armação em aço CA-50 - fornecimento, preparo e colocação
407820 | 10.09 | kg | Armação em aço CA-60 - fornecimento, preparo e colocação
407740 | 11.55 | kg | Chumbador tipo espera em aço CA-25 para fixação de estrutura metálica em concreto - fornecimento e instalação
408037 | 17.33 | un | Luva de emenda com rosca cônica para aço CA-50 - D = 12,5 mm - fornecimento e instalação
408038 | 22.88 | un | Luva de emenda com rosca cônica para aço CA-50 - D = 16 mm - fornecimento e instalação
408039 | 31.36 | un | Luva de emenda com rosca cônica para aço CA-50 - D = 20 mm - fornecimento e instalação
408041 | 43.77 | un | Luva de emenda com rosca cônica para aço CA-50 - D = 25 mm - fornecimento e instalação
408042 | 60.87 | un | Luva de emenda com rosca cônica para aço CA-50 - D = 32 mm - fornecimento e instalação
408031 | 17.16 | un | Luva de emenda prensada para aço CA-50 - D = 12,5 mm - fornecimento e instalação
408032 | 22.42 | un | Luva de emenda prensada para aço CA-50 - D = 16 mm - fornecimento e instalação
408033 | 39.91 | un | Luva de emenda prensada para aço CA-50 - D = 20 mm - fornecimento e instalação
408035 | 58.94 | un | Luva de emenda prensada para aço CA-50 - D = 25 mm - fornecimento e instalação
408036 | 98.69 | un | Luva de emenda prensada para aço CA-50 - D = 32 mm - fornecimento e instalação
408067 | 8.34 | kg | Tela de aço eletrosoldada - fornecimento, preparo e colocação
407743 | 8.69 | kg | Treliça nervurada três barras longitudinais interligadas por duas diagonais sinusoidal - fornecimento e instalação
607137 | 32680.12 | m | Arco metálico galvanizado MP 152 S - arco alto - vão = 10,08 m e altura = 6,12 m - aterro rodoviário mínimo = 0,9 m e máximo = 5 m - areia e brita comerciais
606785 | 32261.14 | m | Arco metálico galvanizado MP 152 S - arco alto - vão = 10,08 m e altura = 6,12 m - aterro rodoviário mínimo = 0,9 m e máximo = 5 m - areia extraída e brita produzida
607139 | 33201.66 | m | Arco metálico galvanizado MP 152 S - arco alto - vão = 10,31 m e altura = 6,17 m - aterro rodoviário mínimo = 0,9 m e máximo = 4,9 m - areia e brita comerciais
606787 | 32769.75 | m | Arco metálico galvanizado MP 152 S - arco alto - vão = 10,31 m e altura = 6,17 m - aterro rodoviário mínimo = 0,9 m e máximo = 4,9 m - areia extraída e brita produzida
607140 | 29988.56 | m | Arco metálico galvanizado MP 152 S - arco alto - vão = 10,36 m e altura = 5,38 m - aterro rodoviário mínimo = 1,2 m e máximo = 3,6 m - areia e brita comerciais
606788 | 29599.76 | m | Arco metálico galvanizado MP 152 S - arco alto - vão = 10,36 m e altura = 5,38 m - aterro rodoviário mínimo = 1,2 m e máximo = 3,6 m - areia extraída e brita produzida
607141 | 33976.8 | m | Arco metálico galvanizado MP 152 S - arco alto - vão = 10,54 m e altura = 6,05 m - aterro rodoviário mínimo = 1,2 m e máximo = 4,2 m - areia e brita comerciais
606789 | 33541.44 | m | Arco metálico galvanizado MP 152 S - arco alto - vão = 10,54 m e altura = 6,05 m - aterro rodoviário mínimo = 1,2 m e máximo = 4,2 m - areia extraída e brita produzida
607144 | 38824.48 | m | Arco metálico galvanizado MP 152 S - arco alto - vão = 10,57 m e altura = 5,41 m - aterro rodoviário mínimo = 1,2 m e máximo = 4,1 m - areia e brita comerciais
606792 | 38426.19 | m | Arco metálico galvanizado MP 152 S - arco alto - vão = 10,57 m e altura = 5,41 m - aterro rodoviário mínimo = 1,2 m e máximo = 4,1 m - areia extraída e brita produzida
607142 | 36005.48 | m | Arco metálico galvanizado MP 152 S - arco alto - vão = 10,74 m e altura = 6,48 m - aterro rodoviário mínimo = 1,2 m e máximo = 4,7 m - areia e brita comerciais
606790 | 35536.5 | m | Arco metálico galvanizado MP 152 S - arco alto - vão = 10,74 m e altura = 6,48 m - aterro rodoviário mínimo = 1,2 m e máximo = 4,7 m - areia extraída e brita produzida
607145 | 43455.79 | m | Arco metálico galvanizado MP 152 S - arco alto - vão = 10,77 m e altura = 6,1 m - aterro rodoviário mínimo = 1,2 m e máximo = 4,7 m - areia e brita comerciais
606793 | 43007.5 | m | Arco metálico galvanizado MP 152 S - arco alto - vão = 10,77 m e altura = 6,1 m - aterro rodoviário mínimo = 1,2 m e máximo = 4,7 m - areia extraída e brita produzida
607146 | 45332.63 | m | Arco metálico galvanizado MP 152 S - arco alto - vão = 10,97 m e altura = 6,53 m - aterro rodoviário mínimo = 1,2 m e máximo = 4,7 m - areia e brita comerciais
606794 | 44848.99 | m | Arco metálico galvanizado MP 152 S - arco alto - vão = 10,97 m e altura = 6,53 m - aterro rodoviário mínimo = 1,2 m e máximo = 4,7 m - areia extraída e brita produzida
607143 | 39290.16 | m | Arco metálico galvanizado MP 152 S - arco alto - vão = 11,35 m e altura = 7,12 m - aterro rodoviário mínimo = 1,2 m e máximo = 4,7 m - areia e brita comerciais
606791 | 38749.63 | m | Arco metálico galvanizado MP 152 S - arco alto - vão = 11,35 m e altura = 7,12 m - aterro rodoviário mínimo = 1,2 m e máximo = 4,7 m - areia extraída e brita produzida
607147 | 49314.57 | m | Arco metálico galvanizado MP 152 S - arco alto - vão = 11,58 m e altura = 7,16 m - aterro rodoviário mínimo = 1,2 m e máximo = 6,4 m - areia e brita comerciais
606795 | 48760.24 | m | Arco metálico galvanizado MP 152 S - arco alto - vão = 11,58 m e altura = 7,16 m - aterro rodoviário mínimo = 1,2 m e máximo = 6,4 m - areia extraída e brita produzida
607112 | 15238.11 | m | Arco metálico galvanizado MP 152 S - arco alto - vão = 6,12 m e altura = 2,77 m - aterro rodoviário mínimo = 0,75 m e máximo = 5,4 m - areia e brita comerciais
606760 | 15090.69 | m | Arco metálico galvanizado MP 152 S - arco alto - vão = 6,12 m e altura = 2,77 m - aterro rodoviário mínimo = 0,75 m e máximo = 5,4 m - areia extraída e brita produzida
607113 | 18760.6 | m | Arco metálico galvanizado MP 152 S - arco alto - vão = 6,3 m e altura = 3,68 m - aterro rodoviário mínimo = 0,75 m e máximo = 7,5 m - areia e brita comerciais
606761 | 18591.63 | m | Arco metálico galvanizado MP 152 S - arco alto - vão = 6,3 m e altura = 3,68 m - aterro rodoviário mínimo = 0,75 m e máximo = 7,5 m - areia extraída e brita produzida
607116 | 18833.37 | m | Arco metálico galvanizado MP 152 S - arco alto - vão = 6,78 m e altura = 3,61 m - aterro rodoviário mínimo = 0,75 m e máximo = 4,8 m - areia e brita comerciais
606764 | 18654.05 | m | Arco metálico galvanizado MP 152 S - arco alto - vão = 6,78 m e altura = 3,61 m - aterro rodoviário mínimo = 0,75 m e máximo = 4,8 m - areia extraída e brita produzida
607115 | 21465.45 | m | Arco metálico galvanizado MP 152 S - arco alto - vão = 6,96 m e altura = 4,42 m - aterro rodoviário mínimo = 0,75 m e máximo = 8,1 m - areia e brita comerciais
606763 | 21249.06 | m | Arco metálico galvanizado MP 152 S - arco alto - vão = 6,96 m e altura = 4,42 m - aterro rodoviário mínimo = 0,75 m e máximo = 8,1 m - areia extraída e brita produzida
607117 | 21525.64 | m | Arco metálico galvanizado MP 152 S - arco alto - vão = 6,99 m e altura = 4,27 m - aterro rodoviário mínimo = 0,75 m e máximo = 5,7 m - areia e brita comerciais
606765 | 21314.42 | m | Arco metálico galvanizado MP 152 S - arco alto - vão = 6,99 m e altura = 4,27 m - aterro rodoviário mínimo = 0,75 m e máximo = 5,7 m - areia extraída e brita produzida
607118 | 19264.8 | m | Arco metálico galvanizado MP 152 S - arco alto - vão = 7,01 m e altura = 3,63 m - aterro rodoviário mínimo = 0,75 m e máximo = 4,6 m - areia e brita comerciais
606766 | 19077.73 | m | Arco metálico galvanizado MP 152 S - arco alto - vão = 7,01 m e altura = 3,63 m - aterro rodoviário mínimo = 0,75 m e máximo = 4,6 m - areia extraída e brita produzida
607119 | 22695.72 | m | Arco metálico galvanizado MP 152 S - arco alto - vão = 7,42 m e altura = 4,52 m - aterro rodoviário mínimo = 0,9 m e máximo = 6,4 m - areia e brita comerciais
606767 | 22460.36 | m | Arco metálico galvanizado MP 152 S - arco alto - vão = 7,42 m e altura = 4,52 m - aterro rodoviário mínimo = 0,9 m e máximo = 6,4 m - areia extraída e brita produzida
607121 | 21293.5 | m | Arco metálico galvanizado MP 152 S - arco alto - vão = 7,47 m e altura = 4,19 m - aterro rodoviário mínimo = 0,9 m e máximo = 4,3 m - areia e brita comerciais
606769 | 21070.21 | m | Arco metálico galvanizado MP 152 S - arco alto - vão = 7,47 m e altura = 4,19 m - aterro rodoviário mínimo = 0,9 m e máximo = 4,3 m - areia extraída e brita produzida
607123 | 21014.83 | m | Arco metálico galvanizado MP 152 S - arco alto - vão = 7,67 m e altura = 3,99 m - aterro rodoviário mínimo = 0,9 m e máximo = 4,1 m - areia e brita comerciais
606771 | 20794.14 | m | Arco metálico galvanizado MP 152 S - arco alto - vão = 7,67 m e altura = 3,99 m - aterro rodoviário mínimo = 0,9 m e máximo = 4,1 m - areia extraída e brita produzida
607122 | 23442.32 | m | Arco metálico galvanizado MP 152 S - arco alto - vão = 7,85 m e altura = 4,6 m - aterro rodoviário mínimo = 0,9 m e máximo = 6 m - areia e brita comerciais
606770 | 23188 | m | Arco metálico galvanizado MP 152 S - arco alto - vão = 7,85 m e altura = 4,6 m - aterro rodoviário mínimo = 0,9 m e máximo = 6 m - areia extraída e brita produzida
607125 | 21829.27 | m | Arco metálico galvanizado MP 152 S - arco alto - vão = 7,9 m e altura = 4,04 m - aterro rodoviário mínimo = 0,9 m e máximo = 4 m - areia e brita comerciais
606773 | 21598.23 | m | Arco metálico galvanizado MP 152 S - arco alto - vão = 7,9 m e altura = 4,04 m - aterro rodoviário mínimo = 0,9 m e máximo = 4 m - areia extraída e brita produzida
607124 | 23878.86 | m | Arco metálico galvanizado MP 152 S - arco alto - vão = 8,08 m e altura = 4,65 m - aterro rodoviário mínimo = 0,9 m e máximo = 5,8 m - areia e brita comerciais
606772 | 23615.05 | m | Arco metálico galvanizado MP 152 S - arco alto - vão = 8,08 m e altura = 4,65 m - aterro rodoviário mínimo = 0,9 m e máximo = 5,8 m - areia extraída e brita produzida
607126 | 24549.26 | m | Arco metálico galvanizado MP 152 S - arco alto - vão = 8,31 m e altura = 4,7 m - aterro rodoviário mínimo = 0,9 m e máximo = 5,6 m - areia e brita comerciais
606774 | 24280.38 | m | Arco metálico galvanizado MP 152 S - arco alto - vão = 8,31 m e altura = 4,7 m - aterro rodoviário mínimo = 0,9 m e máximo = 5,6 m - areia extraída e brita produzida
607127 | 22572.91 | m | Arco metálico galvanizado MP 152 S - arco alto - vão = 8,36 m e altura = 4,11 m - aterro rodoviário mínimo = 0,9 m e máximo = 3,7 m - areia e brita comerciais
606775 | 22323.76 | m | Arco metálico galvanizado MP 152 S - arco alto - vão = 8,36 m e altura = 4,11 m - aterro rodoviário mínimo = 0,9 m e máximo = 3,7 m - areia extraída e brita produzida
607129 | 23649.49 | m | Arco metálico galvanizado MP 152 S - arco alto - vão = 8,59 m e altura = 4,39 m - aterro rodoviário mínimo = 0,9 m e máximo = 3,6 m - areia e brita comerciais
606777 | 23379.65 | m | Arco metálico galvanizado MP 152 S - arco alto - vão = 8,59 m e altura = 4,39 m - aterro rodoviário mínimo = 0,9 m e máximo = 3,6 m - areia extraída e brita produzida
607128 | 26186.34 | m | Arco metálico galvanizado MP 152 S - arco alto - vão = 8,97 m e altura = 5 m - aterro rodoviário mínimo = 0,9 m e máximo = 5,8 m - areia e brita comerciais
606776 | 25872.54 | m | Arco metálico galvanizado MP 152 S - arco alto - vão = 8,97 m e altura = 5 m - aterro rodoviário mínimo = 0,9 m e máximo = 5,8 m - areia extraída e brita produzida
607130 | 27948.87 | m | Arco metálico galvanizado MP 152 S - arco alto - vão = 9,17 m e altura = 5,49 m - aterro rodoviário mínimo = 0,9 m e máximo = 5,6 m - areia e brita comerciais
606778 | 27603.17 | m | Arco metálico galvanizado MP 152 S - arco alto - vão = 9,17 m e altura = 5,49 m - aterro rodoviário mínimo = 0,9 m e máximo = 5,6 m - areia extraída e brita produzida
607131 | 26242.4 | m | Arco metálico galvanizado MP 152 S - arco alto - vão = 9,22 m e altura = 4,7 m - aterro rodoviário mínimo = 0,9 m e máximo = 4,1 m - areia e brita comerciais
606779 | 25936.36 | m | Arco metálico galvanizado MP 152 S - arco alto - vão = 9,22 m e altura = 4,7 m - aterro rodoviário mínimo = 0,9 m e máximo = 4,1 m - areia extraída e brita produzida
607133 | 26803.61 | m | Arco metálico galvanizado MP 152 S - arco alto - vão = 9,45 m e altura = 4,75 m - aterro rodoviário mínimo = 0,9 m e máximo = 4 m - areia e brita comerciais
606781 | 26484.63 | m | Arco metálico galvanizado MP 152 S - arco alto - vão = 9,45 m e altura = 4,75 m - aterro rodoviário mínimo = 0,9 m e máximo = 4 m - areia extraída e brita produzida
607132 | 29141.26 | m | Arco metálico galvanizado MP 152 S - arco alto - vão = 9,63 m e altura = 5,59 m - aterro rodoviário mínimo = 0,9 m e máximo = 5,3 m - areia e brita comerciais
606780 | 28771.42 | m | Arco metálico galvanizado MP 152 S - arco alto - vão = 9,63 m e altura = 5,59 m - aterro rodoviário mínimo = 0,9 m e máximo = 5,3 m - areia extraída e brita produzida
607134 | 28972.35 | m | Arco metálico galvanizado MP 152 S - arco alto - vão = 9,65 m e altura = 5,41 m - aterro rodoviário mínimo = 0,9 m e máximo = 4,7 m - areia e brita comerciais
606782 | 28611.13 | m | Arco metálico galvanizado MP 152 S - arco alto - vão = 9,65 m e altura = 5,41 m - aterro rodoviário mínimo = 0,9 m e máximo = 4,7 m - areia extraída e brita produzida
607136 | 28592.96 | m | Arco metálico galvanizado MP 152 S - arco alto - vão = 9,68 m e altura = 5,23 m - aterro rodoviário mínimo = 0,9 m e máximo = 3,9 m - areia e brita comerciais
606784 | 28240.36 | m | Arco metálico galvanizado MP 152 S - arco alto - vão = 9,68 m e altura = 5,23 m - aterro rodoviário mínimo = 0,9 m e máximo = 3,9 m - areia extraída e brita produzida
607135 | 32156.28 | m | Arco metálico galvanizado MP 152 S - arco alto - vão = 9,86 m e altura = 6,07 m - aterro rodoviário mínimo = 0,9 m e máximo = 5,2 m - areia e brita comerciais
606783 | 31751.09 | m | Arco metálico galvanizado MP 152 S - arco alto - vão = 9,86 m e altura = 6,07 m - aterro rodoviário mínimo = 0,9 m e máximo = 5,2 m - areia extraída e brita produzida
607138 | 29119.39 | m | Arco metálico galvanizado MP 152 S - arco alto - vão = 9,91 m e altura = 5,28 m - aterro rodoviário mínimo = 0,9 m e máximo = 3,8 m - areia e brita comerciais
606786 | 28745.24 | m | Arco metálico galvanizado MP 152 S - arco alto - vão = 9,91 m e altura = 5,28 m - aterro rodoviário mínimo = 0,9 m e máximo = 3,8 m - areia extraída e brita produzida
607114 | 17973.33 | m | Arco metálico galvanizado MP 152 S - arco alto - vão =6,55 m e altura = 3,56 m - aterro rodoviário mínimo = 0,75 m e máximo = 4,9 m - areia e brita comerciais
606762 | 17802.63 | m | Arco metálico galvanizado MP 152 S - arco alto - vão =6,55 m e altura = 3,56 m - aterro rodoviário mínimo = 0,75 m e máximo = 4,9 m - areia extraída e brita produzida
607120 | 19631.88 | m | Arco metálico galvanizado MP 152 S - arco alto - vão =7,24 m e altura = 3,68 m - aterro rodoviário mínimo = 0,9 m e máximo = 4,4 m - areia e brita comerciais
606768 | 19436.18 | m | Arco metálico galvanizado MP 152 S - arco alto - vão =7,24 m e altura = 3,68 m - aterro rodoviário mínimo = 0,9 m e máximo = 4,4 m - areia extraída e brita produzida
606843 | 36082.84 | m | Arco metálico galvanizado MP 152 S - ovóide - vão = 7,31 m e altura = 7,87 m - aterro rodoviário mínimo = 0,9 m e máximo = 6,8 m - areia e brita comerciais
606833 | 35938.66 | m | Arco metálico galvanizado MP 152 S - ovóide - vão = 7,31 m e altura = 7,87 m - aterro rodoviário mínimo = 0,9 m e máximo = 6,8 m - areia extraída e brita produzida
606845 | 37438.2 | m | Arco metálico galvanizado MP 152 S - ovóide - vão = 7,57 m e altura = 8,44 m - aterro rodoviário mínimo = 0,9 m e máximo = 5,6 m - areia e brita comerciais
606835 | 37298.63 | m | Arco metálico galvanizado MP 152 S - ovóide - vão = 7,57 m e altura = 8,44 m - aterro rodoviário mínimo = 0,9 m e máximo = 5,6 m - areia extraída e brita produzida
606844 | 36620.93 | m | Arco metálico galvanizado MP 152 S - ovóide - vão = 7,77 m e altura = 7,9 m - aterro rodoviário mínimo = 0,9 m e máximo = 6,8 m - areia e brita comerciais
606834 | 36475.68 | m | Arco metálico galvanizado MP 152 S - ovóide - vão = 7,77 m e altura = 7,9 m - aterro rodoviário mínimo = 0,9 m e máximo = 6,8 m - areia extraída e brita produzida
606842 | 30109.04 | m | Arco metálico galvanizado MP 152 S - ovóide - vão = 7.21 m e altura = 7.82 m - aterro rodoviário mínimo = 0,75 m e máximo = 6,7 m - areia e brita comerciais
606832 | 29976.05 | m | Arco metálico galvanizado MP 152 S - ovóide - vão = 7.21 m e altura = 7.82 m - aterro rodoviário mínimo = 0,75 m e máximo = 6,7 m - areia extraída e brita produzida
606847 | 38891.49 | m | Arco metálico galvanizado MP 152 S - ovóide - vão = 8,13 m e altura = 8,01 m - aterro rodoviário mínimo = 0,9 m e máximo = 3,5 m - areia e brita comerciais
606837 | 38727.03 | m | Arco metálico galvanizado MP 152 S - ovóide - vão = 8,13 m e altura = 8,01 m - aterro rodoviário mínimo = 0,9 m e máximo = 3,5 m - areia extraída e brita produzida
606846 | 40162.73 | m | Arco metálico galvanizado MP 152 S - ovóide - vão = 8,36 m e altura = 8,23 m - aterro rodoviário mínimo = 0,9 m e máximo = 4,3 m - areia e brita comerciais
606836 | 39998.61 | m | Arco metálico galvanizado MP 152 S - ovóide - vão = 8,36 m e altura = 8,23 m - aterro rodoviário mínimo = 0,9 m e máximo = 4,3 m - areia extraída e brita produzida
606848 | 39871.12 | m | Arco metálico galvanizado MP 152 S - ovóide - vão = 8,56 m e altura = 8,48 m - aterro rodoviário mínimo = 0,9 m e máximo = 5,3 m - areia e brita comerciais
606838 | 39698.03 | m | Arco metálico galvanizado MP 152 S - ovóide - vão = 8,56 m e altura = 8,48 m - aterro rodoviário mínimo = 0,9 m e máximo = 5,3 m - areia extraída e brita produzida
606849 | 42985.5 | m | Arco metálico galvanizado MP 152 S - ovóide - vão = 8,71 m e altura = 9,32 m - aterro rodoviário mínimo = 0,9 m e máximo = 6 m - areia e brita comerciais
606839 | 42821.58 | m | Arco metálico galvanizado MP 152 S - ovóide - vão = 8,71 m e altura = 9,32 m - aterro rodoviário mínimo = 0,9 m e máximo = 6 m - areia extraída e brita produzida
606850 | 43345.12 | m | Arco metálico galvanizado MP 152 S - ovóide - vão = 9,15 m e altura = 9,04 m - aterro rodoviário mínimo = 0,9m e máximo = 4,7 m - areia e brita comerciais
606840 | 43159.62 | m | Arco metálico galvanizado MP 152 S - ovóide - vão = 9,15 m e altura = 9,04 m - aterro rodoviário mínimo = 0,9m e máximo = 4,7 m - areia extraída e brita produzida
606851 | 43783.57 | m | Arco metálico galvanizado MP 152 S - ovóide - vão = 9,15 m e altura = 9,5m - aterro rodoviário mínimo = 0,9 m e máximo = 5,7 m - areia e brita comerciais
606841 | 43610.72 | m | Arco metálico galvanizado MP 152 S - ovóide - vão = 9,15 m e altura = 9,5m - aterro rodoviário mínimo = 0,9 m e máximo = 5,7 m - areia extraída e brita produzida
605604 | 111.28 | m3 | Argamassa de solo-cimento com 10% de cimento e material de jazida - preparo para injeção em tunnel liner
605695 | 753.54 | m | Bueiro metálico com chapas múltiplas MP 100 com revestimento em epóxi - D = 0,60 m - brita comercial
605607 | 745.07 | m | Bueiro metálico com chapas múltiplas MP 100 com revestimento em epóxi - D = 0,60 m - brita produzida
605696 | 866.13 | m | Bueiro metálico com chapas múltiplas MP 100 com revestimento em epóxi - D = 0,70 m - brita comercial
605608 | 857.13 | m | Bueiro metálico com chapas múltiplas MP 100 com revestimento em epóxi - D = 0,70 m - brita produzida
605697 | 978.74 | m | Bueiro metálico com chapas múltiplas MP 100 com revestimento em epóxi - D = 0,80 m - brita comercial
605609 | 969.22 | m | Bueiro metálico com chapas múltiplas MP 100 com revestimento em epóxi - D = 0,80 m - brita produzida
605698 | 1069.6 | m | Bueiro metálico com chapas múltiplas MP 100 com revestimento em epóxi - D = 0,90 m - brita comercial
605610 | 1059.55 | m | Bueiro metálico com chapas múltiplas MP 100 com revestimento em epóxi - D = 0,90 m - brita produzida
605699 | 1181.9 | m | Bueiro metálico com chapas múltiplas MP 100 com revestimento em epóxi - D = 1,00 m - brita comercial
605611 | 1171.32 | m | Bueiro metálico com chapas múltiplas MP 100 com revestimento em epóxi - D = 1,00 m - brita produzida
605700 | 1338.35 | m | Bueiro metálico com chapas múltiplas MP 100 com revestimento em epóxi - D = 1,10 m - brita comercial
605612 | 1327.24 | m | Bueiro metálico com chapas múltiplas MP 100 com revestimento em epóxi - D = 1,10 m - brita produzida
605701 | 1429.17 | m | Bueiro metálico com chapas múltiplas MP 100 com revestimento em epóxi - D = 1,20 m - brita comercial
605613 | 1417.53 | m | Bueiro metálico com chapas múltiplas MP 100 com revestimento em epóxi - D = 1,20 m - brita produzida
605702 | 1562.41 | m | Bueiro metálico com chapas múltiplas MP 100 com revestimento em epóxi - D = 1,30 m - brita comercial
605614 | 1544.16 | m | Bueiro metálico com chapas múltiplas MP 100 com revestimento em epóxi - D = 1,30 m - brita produzida
605703 | 1639.6 | m | Bueiro metálico com chapas múltiplas MP 100 com revestimento em epóxi - D = 1,40 m - brita comercial
605615 | 1620.55 | m | Bueiro metálico com chapas múltiplas MP 100 com revestimento em epóxi - D = 1,40 m - brita produzida
605704 | 1772.34 | m | Bueiro metálico com chapas múltiplas MP 100 com revestimento em epóxi - D = 1,50 m - brita comercial
605616 | 1752.5 | m | Bueiro metálico com chapas múltiplas MP 100 com revestimento em epóxi - D = 1,50 m - brita produzida
605705 | 1891.46 | m | Bueiro metálico com chapas múltiplas MP 100 com revestimento em epóxi - D = 1,60 m - brita comercial
605617 | 1870.83 | m | Bueiro metálico com chapas múltiplas MP 100 com revestimento em epóxi - D = 1,60 m - brita produzida
605706 | 1989.89 | m | Bueiro metálico com chapas múltiplas MP 100 com revestimento em epóxi - D = 1,70 m - brita comercial
605618 | 1968.47 | m | Bueiro metálico com chapas múltiplas MP 100 com revestimento em epóxi - D = 1,70 m - brita produzida
605707 | 2240.85 | m | Bueiro metálico com chapas múltiplas MP 100 com revestimento em epóxi - D = 1,80 m - brita comercial
605619 | 2218.63 | m | Bueiro metálico com chapas múltiplas MP 100 com revestimento em epóxi - D = 1,80 m - brita produzida
605708 | 2762.77 | m | Bueiro metálico com chapas múltiplas MP 100 com revestimento em epóxi - D = 1,90 m - brita comercial
605620 | 2739.76 | m | Bueiro metálico com chapas múltiplas MP 100 com revestimento em epóxi - D = 1,90 m - brita produzida
605709 | 2892.34 | m | Bueiro metálico com chapas múltiplas MP 100 com revestimento em epóxi - D = 2,00 m - brita comercial
605621 | 2868.54 | m | Bueiro metálico com chapas múltiplas MP 100 com revestimento em epóxi - D = 2,00 m - brita produzida
605710 | 3113.25 | m | Bueiro metálico com chapas múltiplas MP 100 com revestimento em epóxi - D = 2,10 m - brita comercial
605622 | 3088.65 | m | Bueiro metálico com chapas múltiplas MP 100 com revestimento em epóxi - D = 2,10 m - brita produzida
605711 | 3228.71 | m | Bueiro metálico com chapas múltiplas MP 100 com revestimento em epóxi - D = 2,20 m - brita comercial
605623 | 3203.32 | m | Bueiro metálico com chapas múltiplas MP 100 com revestimento em epóxi - D = 2,20 m - brita produzida
605712 | 3415.61 | m | Bueiro metálico com chapas múltiplas MP 100 com revestimento em epóxi - D = 2,30 m - brita comercial
605624 | 3389.42 | m | Bueiro metálico com chapas múltiplas MP 100 com revestimento em epóxi - D = 2,30 m - brita produzida
605713 | 4493.48 | m | Bueiro metálico com chapas múltiplas MP 100 com revestimento em epóxi - D = 2,40 m - brita comercial
605625 | 4466.5 | m | Bueiro metálico com chapas múltiplas MP 100 com revestimento em epóxi - D = 2,40 m - brita produzida
605714 | 5669.23 | m | Bueiro metálico com chapas múltiplas MP 100 com revestimento em epóxi - D = 2,50 m - brita comercial
605626 | 5641.46 | m | Bueiro metálico com chapas múltiplas MP 100 com revestimento em epóxi - D = 2,50 m - brita produzida
605715 | 6078.13 | m | Bueiro metálico com chapas múltiplas MP 100 com revestimento em epóxi - D = 2,60 m - brita comercial
605627 | 6049.56 | m | Bueiro metálico com chapas múltiplas MP 100 com revestimento em epóxi - D = 2,60 m - brita produzida
605716 | 6344.83 | m | Bueiro metálico com chapas múltiplas MP 100 com revestimento em epóxi - D = 2,70 m - brita comercial
605628 | 6315.47 | m | Bueiro metálico com chapas múltiplas MP 100 com revestimento em epóxi - D = 2,70 m - brita produzida
605717 | 6798.73 | m | Bueiro metálico com chapas múltiplas MP 100 com revestimento em epóxi - D = 2,80 m - brita comercial
605629 | 6768.58 | m | Bueiro metálico com chapas múltiplas MP 100 com revestimento em epóxi - D = 2,80 m - brita produzida
605651 | 734.18 | m | Bueiro metálico com chapas múltiplas MP 100 galvanizadas - D = 0,60 m - brita comercial
605460 | 725.72 | m | Bueiro metálico com chapas múltiplas MP 100 galvanizadas - D = 0,60 m - brita produzida
605652 | 843.74 | m | Bueiro metálico com chapas múltiplas MP 100 galvanizadas - D = 0,70 m - brita comercial
605461 | 834.75 | m | Bueiro metálico com chapas múltiplas MP 100 galvanizadas - D = 0,70 m - brita produzida
605653 | 953.34 | m | Bueiro metálico com chapas múltiplas MP 100 galvanizadas - D = 0,80 m - brita comercial
605462 | 943.81 | m | Bueiro metálico com chapas múltiplas MP 100 galvanizadas - D = 0,80 m - brita produzida
605654 | 1041.78 | m | Bueiro metálico com chapas múltiplas MP 100 galvanizadas - D = 0,90 m - brita comercial
605463 | 1031.73 | m | Bueiro metálico com chapas múltiplas MP 100 galvanizadas - D = 0,90 m - brita produzida
605655 | 1151.31 | m | Bueiro metálico com chapas múltiplas MP 100 galvanizadas - D = 1,00 m - brita comercial
605464 | 1140.73 | m | Bueiro metálico com chapas múltiplas MP 100 galvanizadas - D = 1,00 m - brita produzida
605656 | 1303.27 | m | Bueiro metálico com chapas múltiplas MP 100 galvanizadas - D = 1,10 m - brita comercial
605465 | 1292.17 | m | Bueiro metálico com chapas múltiplas MP 100 galvanizadas - D = 1,10 m - brita produzida
605657 | 1391.68 | m | Bueiro metálico com chapas múltiplas MP 100 galvanizadas - D = 1,20 m - brita comercial
605466 | 1380.04 | m | Bueiro metálico com chapas múltiplas MP 100 galvanizadas - D = 1,20 m - brita produzida
605658 | 1521.89 | m | Bueiro metálico com chapas múltiplas MP 100 galvanizadas - D = 1,30 m - brita comercial
605467 | 1503.64 | m | Bueiro metálico com chapas múltiplas MP 100 galvanizadas - D = 1,30 m - brita produzida
605659 | 1613.29 | m | Bueiro metálico com chapas múltiplas MP 100 galvanizadas - D = 1,40 m - brita comercial
605468 | 1594.24 | m | Bueiro metálico com chapas múltiplas MP 100 galvanizadas - D = 1,40 m - brita produzida
605660 | 1726.37 | m | Bueiro metálico com chapas múltiplas MP 100 galvanizadas - D = 1,50 m - brita comercial
605469 | 1706.54 | m | Bueiro metálico com chapas múltiplas MP 100 galvanizadas - D = 1,50 m - brita produzida
605661 | 1842.47 | m | Bueiro metálico com chapas múltiplas MP 100 galvanizadas - D = 1,60 m - brita comercial
605470 | 1821.84 | m | Bueiro metálico com chapas múltiplas MP 100 galvanizadas - D = 1,60 m - brita produzida
605662 | 1938.73 | m | Bueiro metálico com chapas múltiplas MP 100 galvanizadas - D = 1,70 m - brita comercial
605471 | 1917.31 | m | Bueiro metálico com chapas múltiplas MP 100 galvanizadas - D = 1,70 m - brita produzida
605663 | 2186.58 | m | Bueiro metálico com chapas múltiplas MP 100 galvanizadas - D = 1,80 m - brita comercial
605472 | 2164.36 | m | Bueiro metálico com chapas múltiplas MP 100 galvanizadas - D = 1,80 m - brita produzida
605664 | 2677.03 | m | Bueiro metálico com chapas múltiplas MP 100 galvanizadas - D = 1,90 m - brita comercial
605473 | 2654.02 | m | Bueiro metálico com chapas múltiplas MP 100 galvanizadas - D = 1,90 m - brita produzida
605665 | 2801.97 | m | Bueiro metálico com chapas múltiplas MP 100 galvanizadas - D = 2,00 m - brita comercial
605474 | 2778.16 | m | Bueiro metálico com chapas múltiplas MP 100 galvanizadas - D = 2,00 m - brita produzida
605666 | 3016.69 | m | Bueiro metálico com chapas múltiplas MP 100 galvanizadas - D = 2,10 m - brita comercial
605475 | 2992.09 | m | Bueiro metálico com chapas múltiplas MP 100 galvanizadas - D = 2,10 m - brita produzida
605667 | 3129.85 | m | Bueiro metálico com chapas múltiplas MP 100 galvanizadas - D = 2,20 m - brita comercial
605476 | 3104.45 | m | Bueiro metálico com chapas múltiplas MP 100 galvanizadas - D = 2,20 m - brita produzida
605668 | 3312.87 | m | Bueiro metálico com chapas múltiplas MP 100 galvanizadas - D = 2,30 m - brita comercial
605477 | 3286.69 | m | Bueiro metálico com chapas múltiplas MP 100 galvanizadas - D = 2,30 m - brita produzida
605669 | 4320.57 | m | Bueiro metálico com chapas múltiplas MP 100 galvanizadas - D = 2,40 m - brita comercial
605478 | 4293.59 | m | Bueiro metálico com chapas múltiplas MP 100 galvanizadas - D = 2,40 m - brita produzida
605670 | 5421.25 | m | Bueiro metálico com chapas múltiplas MP 100 galvanizadas - D = 2,50 m - brita comercial
605479 | 5393.48 | m | Bueiro metálico com chapas múltiplas MP 100 galvanizadas - D = 2,50 m - brita produzida
605671 | 5816.03 | m | Bueiro metálico com chapas múltiplas MP 100 galvanizadas - D = 2,60 m - brita comercial
605480 | 5787.46 | m | Bueiro metálico com chapas múltiplas MP 100 galvanizadas - D = 2,60 m - brita produzida
605672 | 6077.7 | m | Bueiro metálico com chapas múltiplas MP 100 galvanizadas - D = 2,70 m - brita comercial
605481 | 6048.34 | m | Bueiro metálico com chapas múltiplas MP 100 galvanizadas - D = 2,70 m - brita produzida
605673 | 6518.49 | m | Bueiro metálico com chapas múltiplas MP 100 galvanizadas - D = 2,80 m - brita comercial
605482 | 6488.34 | m | Bueiro metálico com chapas múltiplas MP 100 galvanizadas - D = 2,80 m - brita produzida
605718 | 3608.39 | m | Bueiro metálico com chapas múltiplas MP 152 com revestimento em epóxi - D = 1,50 m - brita comercial
605630 | 3588.56 | m | Bueiro metálico com chapas múltiplas MP 152 com revestimento em epóxi - D = 1,50 m - brita produzida
605719 | 4503.86 | m | Bueiro metálico com chapas múltiplas MP 152 com revestimento em epóxi - D = 1,80 m - brita comercial
605631 | 4481.64 | m | Bueiro metálico com chapas múltiplas MP 152 com revestimento em epóxi - D = 1,80 m - brita produzida
605720 | 4744.55 | m | Bueiro metálico com chapas múltiplas MP 152 com revestimento em epóxi - D = 1,90 m - brita comercial
605632 | 4721.54 | m | Bueiro metálico com chapas múltiplas MP 152 com revestimento em epóxi - D = 1,90 m - brita produzida
605721 | 5263.96 | m | Bueiro metálico com chapas múltiplas MP 152 com revestimento em epóxi - D = 2,15 m - brita comercial
605633 | 5238.97 | m | Bueiro metálico com chapas múltiplas MP 152 com revestimento em epóxi - D = 2,15 m - brita produzida
605722 | 5586.26 | m | Bueiro metálico com chapas múltiplas MP 152 com revestimento em epóxi - D = 2,30 m - brita comercial
605634 | 5560.07 | m | Bueiro metálico com chapas múltiplas MP 152 com revestimento em epóxi - D = 2,30 m - brita produzida
605723 | 6531.77 | m | Bueiro metálico com chapas múltiplas MP 152 com revestimento em epóxi - D = 2,65 m - brita comercial
605635 | 6502.81 | m | Bueiro metálico com chapas múltiplas MP 152 com revestimento em epóxi - D = 2,65 m - brita produzida
605724 | 7451.13 | m | Bueiro metálico com chapas múltiplas MP 152 com revestimento em epóxi - D = 3,05 m - brita comercial
605636 | 7411.05 | m | Bueiro metálico com chapas múltiplas MP 152 com revestimento em epóxi - D = 3,05 m - brita produzida
605725 | 7910.26 | m | Bueiro metálico com chapas múltiplas MP 152 com revestimento em epóxi - D = 3,20 m - brita comercial
605637 | 7868.99 | m | Bueiro metálico com chapas múltiplas MP 152 com revestimento em epóxi - D = 3,20 m - brita produzida
605726 | 8373.71 | m | Bueiro metálico com chapas múltiplas MP 152 com revestimento em epóxi - D = 3,40 m - brita comercial
605638 | 8330.86 | m | Bueiro metálico com chapas múltiplas MP 152 com revestimento em epóxi - D = 3,40 m - brita produzida
605727 | 8982.6 | m | Bueiro metálico com chapas múltiplas MP 152 com revestimento em epóxi - D = 3,65 m - brita comercial
605639 | 8937.77 | m | Bueiro metálico com chapas múltiplas MP 152 com revestimento em epóxi - D = 3,65 m - brita produzida
605728 | 9317.42 | m | Bueiro metálico com chapas múltiplas MP 152 com revestimento em epóxi - D = 3,80 m - brita comercial
605640 | 9271.39 | m | Bueiro metálico com chapas múltiplas MP 152 com revestimento em epóxi - D = 3,80 m - brita produzida
605729 | 10227.41 | m | Bueiro metálico com chapas múltiplas MP 152 com revestimento em epóxi - D = 4,20 m - brita comercial
605641 | 10178.21 | m | Bueiro metálico com chapas múltiplas MP 152 com revestimento em epóxi - D = 4,20 m - brita produzida
605730 | 11153.87 | m | Bueiro metálico com chapas múltiplas MP 152 com revestimento em epóxi - D = 4,60 m - brita comercial
605642 | 11101.49 | m | Bueiro metálico com chapas múltiplas MP 152 com revestimento em epóxi - D = 4,60 m - brita produzida
605731 | 14282.52 | m | Bueiro metálico com chapas múltiplas MP 152 com revestimento em epóxi - D = 4,80 m - brita comercial
605643 | 14228.56 | m | Bueiro metálico com chapas múltiplas MP 152 com revestimento em epóxi - D = 4,80 m - brita produzida
605732 | 14805.3 | m | Bueiro metálico com chapas múltiplas MP 152 com revestimento em epóxi - D = 5,00 m - brita comercial
605644 | 14740.5 | m | Bueiro metálico com chapas múltiplas MP 152 com revestimento em epóxi - D = 5,00 m - brita produzida
605733 | 18118.28 | m | Bueiro metálico com chapas múltiplas MP 152 com revestimento em epóxi - D = 5,35 m - brita comercial
605645 | 18050.23 | m | Bueiro metálico com chapas múltiplas MP 152 com revestimento em epóxi - D = 5,35 m - brita produzida
605734 | 19486.11 | m | Bueiro metálico com chapas múltiplas MP 152 com revestimento em epóxi - D = 5,70 m - brita comercial
605646 | 19414.82 | m | Bueiro metálico com chapas múltiplas MP 152 com revestimento em epóxi - D = 5,70 m - brita produzida
605735 | 24184.31 | m | Bueiro metálico com chapas múltiplas MP 152 com revestimento em epóxi - D = 6,10 m - brita comercial
605647 | 24109.33 | m | Bueiro metálico com chapas múltiplas MP 152 com revestimento em epóxi - D = 6,10 m - brita produzida
605736 | 25119.26 | m | Bueiro metálico com chapas múltiplas MP 152 com revestimento em epóxi - D = 6,50 m - brita comercial
605648 | 25040.57 | m | Bueiro metálico com chapas múltiplas MP 152 com revestimento em epóxi - D = 6,50 m - brita produzida
605737 | 33114.15 | m | Bueiro metálico com chapas múltiplas MP 152 com revestimento em epóxi - D = 6,85 m - brita comercial
605649 | 33032.23 | m | Bueiro metálico com chapas múltiplas MP 152 com revestimento em epóxi - D = 6,85 m - brita produzida
605738 | 35175.37 | m | Bueiro metálico com chapas múltiplas MP 152 com revestimento em epóxi - D = 7,25 m - brita comercial
605650 | 35089.74 | m | Bueiro metálico com chapas múltiplas MP 152 com revestimento em epóxi - D = 7,25 m - brita produzida
605674 | 3554.23 | m | Bueiro metálico com chapas múltiplas MP 152 galvanizadas - D = 1,50 m - brita comercial
605483 | 3534.39 | m | Bueiro metálico com chapas múltiplas MP 152 galvanizadas - D = 1,50 m - brita produzida
605675 | 4438.37 | m | Bueiro metálico com chapas múltiplas MP 152 galvanizadas - D = 1,80 m - brita comercial
605484 | 4416.15 | m | Bueiro metálico com chapas múltiplas MP 152 galvanizadas - D = 1,80 m - brita produzida
605676 | 4676.93 | m | Bueiro metálico com chapas múltiplas MP 152 galvanizadas - D = 1,90 m - brita comercial
605485 | 4653.92 | m | Bueiro metálico com chapas múltiplas MP 152 galvanizadas - D = 1,90 m - brita produzida
605677 | 5186.95 | m | Bueiro metálico com chapas múltiplas MP 152 galvanizadas - D = 2,15 m - brita comercial
605486 | 5161.96 | m | Bueiro metálico com chapas múltiplas MP 152 galvanizadas - D = 2,15 m - brita produzida
605678 | 5505.19 | m | Bueiro metálico com chapas múltiplas MP 152 galvanizadas - D = 2,30 m - brita comercial
605487 | 5479 | m | Bueiro metálico com chapas múltiplas MP 152 galvanizadas - D = 2,30 m - brita produzida
605679 | 6436.89 | m | Bueiro metálico com chapas múltiplas MP 152 galvanizadas - D = 2,65 m - brita comercial
605488 | 6407.93 | m | Bueiro metálico com chapas múltiplas MP 152 galvanizadas - D = 2,65 m - brita produzida
605680 | 7342.79 | m | Bueiro metálico com chapas múltiplas MP 152 galvanizadas - D = 3,05 m - brita comercial
605489 | 7302.72 | m | Bueiro metálico com chapas múltiplas MP 152 galvanizadas - D = 3,05 m - brita produzida
605681 | 7795.2 | m | Bueiro metálico com chapas múltiplas MP 152 galvanizadas - D = 3,20 m - brita comercial
605490 | 7753.94 | m | Bueiro metálico com chapas múltiplas MP 152 galvanizadas - D = 3,20 m - brita produzida
605682 | 8251.92 | m | Bueiro metálico com chapas múltiplas MP 152 galvanizadas - D = 3,40 m - brita comercial
605491 | 8209.07 | m | Bueiro metálico com chapas múltiplas MP 152 galvanizadas - D = 3,40 m - brita produzida
605683 | 8842.94 | m | Bueiro metálico com chapas múltiplas MP 152 galvanizadas - D = 3,65 m - brita comercial
605492 | 8798.1 | m | Bueiro metálico com chapas múltiplas MP 152 galvanizadas - D = 3,65 m - brita produzida
605684 | 9182.17 | m | Bueiro metálico com chapas múltiplas MP 152 galvanizadas - D = 3,80 m - brita comercial
605493 | 9136.15 | m | Bueiro metálico com chapas múltiplas MP 152 galvanizadas - D = 3,80 m - brita produzida
605685 | 10078.36 | m | Bueiro metálico com chapas múltiplas MP 152 galvanizadas - D = 4,20 m - brita comercial
605494 | 10029.17 | m | Bueiro metálico com chapas múltiplas MP 152 galvanizadas - D = 4,20 m - brita produzida
605686 | 10909 | m | Bueiro metálico com chapas múltiplas MP 152 galvanizadas - D = 4,60 m - brita comercial
605495 | 10856.63 | m | Bueiro metálico com chapas múltiplas MP 152 galvanizadas - D = 4,60 m - brita produzida
605687 | 12645.7 | m | Bueiro metálico com chapas múltiplas MP 152 galvanizadas - D = 4,80 m - brita comercial
605496 | 12591.75 | m | Bueiro metálico com chapas múltiplas MP 152 galvanizadas - D = 4,80 m - brita produzida
605688 | 13110.01 | m | Bueiro metálico com chapas múltiplas MP 152 galvanizadas - D = 5,00 m - brita comercial
605497 | 13045.21 | m | Bueiro metálico com chapas múltiplas MP 152 galvanizadas - D = 5,00 m - brita produzida
605689 | 16552.93 | m | Bueiro metálico com chapas múltiplas MP 152 galvanizadas - D = 5,35 m - brita comercial
605498 | 16484.89 | m | Bueiro metálico com chapas múltiplas MP 152 galvanizadas - D = 5,35 m - brita produzida
605690 | 17808.81 | m | Bueiro metálico com chapas múltiplas MP 152 galvanizadas - D = 5,70 m - brita comercial
605499 | 17737.53 | m | Bueiro metálico com chapas múltiplas MP 152 galvanizadas - D = 5,70 m - brita produzida
605691 | 21973.48 | m | Bueiro metálico com chapas múltiplas MP 152 galvanizadas - D = 6,10 m - brita comercial
605500 | 21898.49 | m | Bueiro metálico com chapas múltiplas MP 152 galvanizadas - D = 6,10 m - brita produzida
605692 | 26341.73 | m | Bueiro metálico com chapas múltiplas MP 152 galvanizadas - D = 6,50 m - brita comercial
605501 | 26263.04 | m | Bueiro metálico com chapas múltiplas MP 152 galvanizadas - D = 6,50 m - brita produzida
605693 | 28088.31 | m | Bueiro metálico com chapas múltiplas MP 152 galvanizadas - D = 6,85 m - brita comercial
605502 | 28006.38 | m | Bueiro metálico com chapas múltiplas MP 152 galvanizadas - D = 6,85 m - brita produzida
605694 | 29871.36 | m | Bueiro metálico com chapas múltiplas MP 152 galvanizadas - D = 7,25 m - brita comercial
605503 | 29785.72 | m | Bueiro metálico com chapas múltiplas MP 152 galvanizadas - D = 7,25 m - brita produzida
606433 | 3966.95 | m | Bueiro metálico com chapas múltiplas MP 152 galvanizadas - lenticular - vão = 1,95 m e altura = 1,4m - aterro rodoviário mínimo = 0,6 m e máximo = 8,4 m - brita comercial
606343 | 3943.54 | m | Bueiro metálico com chapas múltiplas MP 152 galvanizadas - lenticular - vão = 1,95 m e altura = 1,4m - aterro rodoviário mínimo = 0,6 m e máximo = 8,4 m - brita produzida
606434 | 4389.93 | m | Bueiro metálico com chapas múltiplas MP 152 galvanizadas - lenticular - vão = 2,15 m e altura = 1,5 m - aterro rodoviário mínimo = 0,6 m e máximo = 7,5 m - brita comercial
606344 | 4364.94 | m | Bueiro metálico com chapas múltiplas MP 152 galvanizadas - lenticular - vão = 2,15 m e altura = 1,5 m - aterro rodoviário mínimo = 0,6 m e máximo = 7,5 m - brita produzida
606435 | 4840.96 | m | Bueiro metálico com chapas múltiplas MP 152 galvanizadas - lenticular - vão = 2,3 m e altura = 1,6 m - aterro rodoviário mínimo = 0,6 m e máximo = 7,2 m - brita comercial
606345 | 4814.77 | m | Bueiro metálico com chapas múltiplas MP 152 galvanizadas - lenticular - vão = 2,3 m e altura = 1,6 m - aterro rodoviário mínimo = 0,6 m e máximo = 7,2 m - brita produzida
606436 | 5152.06 | m | Bueiro metálico com chapas múltiplas MP 152 galvanizadas - lenticular - vão = 2,55 m e altura = 1,65 m - aterro rodoviário mínimo = 0,6 m e máximo = 6,5 m - brita comercial
606346 | 5123.89 | m | Bueiro metálico com chapas múltiplas MP 152 galvanizadas - lenticular - vão = 2,55 m e altura = 1,65 m - aterro rodoviário mínimo = 0,6 m e máximo = 6,5 m - brita produzida
606437 | 5571.92 | m | Bueiro metálico com chapas múltiplas MP 152 galvanizadas - lenticular - vão = 2,7 m e altura = 1,85 m - aterro rodoviário mínimo = 0,6 m e máximo = 6,6 m - brita comercial
606347 | 5542.83 | m | Bueiro metálico com chapas múltiplas MP 152 galvanizadas - lenticular - vão = 2,7 m e altura = 1,85 m - aterro rodoviário mínimo = 0,6 m e máximo = 6,6 m - brita produzida
606438 | 5720.48 | m | Bueiro metálico com chapas múltiplas MP 152 galvanizadas - lenticular - vão = 2,75 m e altura = 1,9 m - aterro rodoviário mínimo = 0,6 m e máximo = 6,5 m - brita comercial
606348 | 5690.73 | m | Bueiro metálico com chapas múltiplas MP 152 galvanizadas - lenticular - vão = 2,75 m e altura = 1,9 m - aterro rodoviário mínimo = 0,6 m e máximo = 6,5 m - brita produzida
606439 | 6029.36 | m | Bueiro metálico com chapas múltiplas MP 152 galvanizadas - lenticular - vão = 3 m e altura = 2 m - aterro rodoviário mínimo = 0,6 m e máximo = 6 m - brita comercial
606349 | 5989.69 | m | Bueiro metálico com chapas múltiplas MP 152 galvanizadas - lenticular - vão = 3 m e altura = 2 m - aterro rodoviário mínimo = 0,6 m e máximo = 6 m - brita produzida
606440 | 6299.45 | m | Bueiro metálico com chapas múltiplas MP 152 galvanizadas - lenticular - vão = 3,2 m e altura = 2,1 m - aterro rodoviário mínimo = 0,6 m e máximo = 5,6 m - brita comercial
606350 | 6258.18 | m | Bueiro metálico com chapas múltiplas MP 152 galvanizadas - lenticular - vão = 3,2 m e altura = 2,1 m - aterro rodoviário mínimo = 0,6 m e máximo = 5,6 m - brita produzida
606441 | 6603.43 | m | Bueiro metálico com chapas múltiplas MP 152 galvanizadas - lenticular - vão = 3,35 m e altura = 2,15 m - aterro rodoviário mínimo = 0,6 m e máximo = 5,3 m - brita comercial
606351 | 6560.98 | m | Bueiro metálico com chapas múltiplas MP 152 galvanizadas - lenticular - vão = 3,35 m e altura = 2,15 m - aterro rodoviário mínimo = 0,6 m e máximo = 5,3 m - brita produzida
606442 | 6888.17 | m | Bueiro metálico com chapas múltiplas MP 152 galvanizadas - lenticular - vão = 3,55 m e altura = 2,25 m - aterro rodoviário mínimo = 0,6 m e máximo = 5 m - brita comercial
606352 | 6844.13 | m | Bueiro metálico com chapas múltiplas MP 152 galvanizadas - lenticular - vão = 3,55 m e altura = 2,25 m - aterro rodoviário mínimo = 0,6 m e máximo = 5 m - brita produzida
606443 | 7297.92 | m | Bueiro metálico com chapas múltiplas MP 152 galvanizadas - lenticular - vão = 3,7 m e altura = 2,35 m - aterro rodoviário mínimo = 0,6 m e máximo = 4,9 m - brita comercial
606353 | 7252.69 | m | Bueiro metálico com chapas múltiplas MP 152 galvanizadas - lenticular - vão = 3,7 m e altura = 2,35 m - aterro rodoviário mínimo = 0,6 m e máximo = 4,9 m - brita produzida
606444 | 7617.51 | m | Bueiro metálico com chapas múltiplas MP 152 galvanizadas - lenticular - vão = 3,9 m e altura = 2,45 m - aterro rodoviário mínimo = 0,6 m e máximo = 4,6 m - brita comercial
606354 | 7570.7 | m | Bueiro metálico com chapas múltiplas MP 152 galvanizadas - lenticular - vão = 3,9 m e altura = 2,45 m - aterro rodoviário mínimo = 0,6 m e máximo = 4,6 m - brita produzida
606445 | 7917.69 | m | Bueiro metálico com chapas múltiplas MP 152 galvanizadas - lenticular - vão = 4 m e altura = 2,55 m - aterro rodoviário mínimo = 0,6 m e máximo = 4,5m - brita comercial
606355 | 7870.08 | m | Bueiro metálico com chapas múltiplas MP 152 galvanizadas - lenticular - vão = 4 m e altura = 2,55 m - aterro rodoviário mínimo = 0,6 m e máximo = 4,5m - brita produzida
606446 | 8204.51 | m | Bueiro metálico com chapas múltiplas MP 152 galvanizadas - lenticular - vão = 4,15 m e altura = 2,8 m - aterro rodoviário mínimo = 0,6 m e máximo = 6,8 m - brita comercial
606356 | 8155.71 | m | Bueiro metálico com chapas múltiplas MP 152 galvanizadas - lenticular - vão = 4,15 m e altura = 2,8 m - aterro rodoviário mínimo = 0,6 m e máximo = 6,8 m - brita produzida
606447 | 8525.7 | m | Bueiro metálico com chapas múltiplas MP 152 galvanizadas - lenticular - vão = 4,4 m e altura = 2,9 m - aterro rodoviário mínimo = 0,6 m e máximo = 6,4 m - brita comercial
606357 | 8466.45 | m | Bueiro metálico com chapas múltiplas MP 152 galvanizadas - lenticular - vão = 4,4 m e altura = 2,9 m - aterro rodoviário mínimo = 0,6 m e máximo = 6,4 m - brita produzida
606448 | 8968.75 | m | Bueiro metálico com chapas múltiplas MP 152 galvanizadas - lenticular - vão = 4,6 m e altura = 3 m - aterro rodoviário mínimo = 0,6 m e máximo = 6,1 m - brita comercial
606358 | 8907.65 | m | Bueiro metálico com chapas múltiplas MP 152 galvanizadas - lenticular - vão = 4,6 m e altura = 3 m - aterro rodoviário mínimo = 0,6 m e máximo = 6,1 m - brita produzida
606449 | 11137.35 | m | Bueiro metálico com chapas múltiplas MP 152 galvanizadas - lenticular - vão = 4,8 m e altura = 3,05 m - aterro rodoviário mínimo = 0,6 m e máximo = 5,8 m - brita comercial
606359 | 11074.4 | m | Bueiro metálico com chapas múltiplas MP 152 galvanizadas - lenticular - vão = 4,8 m e altura = 3,05 m - aterro rodoviário mínimo = 0,6 m e máximo = 5,8 m - brita produzida
606450 | 11544 | m | Bueiro metálico com chapas múltiplas MP 152 galvanizadas - lenticular - vão = 5,05 m e altura = 3,15m - aterro rodoviário mínimo = 0,9 m e máximo = 5,5 m - brita comercial
606360 | 11478.73 | m | Bueiro metálico com chapas múltiplas MP 152 galvanizadas - lenticular - vão = 5,05 m e altura = 3,15m - aterro rodoviário mínimo = 0,9 m e máximo = 5,5 m - brita produzida
606451 | 11920.66 | m | Bueiro metálico com chapas múltiplas MP 152 galvanizadas - lenticular - vão = 5,25 m e altura = 3,25 m - aterro rodoviário mínimo = 0,9 m e máximo = 5,3 m - brita comercial
606361 | 11853.55 | m | Bueiro metálico com chapas múltiplas MP 152 galvanizadas - lenticular - vão = 5,25 m e altura = 3,25 m - aterro rodoviário mínimo = 0,9 m e máximo = 5,3 m - brita produzida
606452 | 13706.93 | m | Bueiro metálico com chapas múltiplas MP 152 galvanizadas - lenticular - vão = 5,45 m e altura = 3,35 m - aterro rodoviário mínimo = 0,9 m e máximo = 5,1 m - brita comercial
606362 | 13637.96 | m | Bueiro metálico com chapas múltiplas MP 152 galvanizadas - lenticular - vão = 5,45 m e altura = 3,35 m - aterro rodoviário mínimo = 0,9 m e máximo = 5,1 m - brita produzida
606453 | 13923.27 | m | Bueiro metálico com chapas múltiplas MP 152 galvanizadas - lenticular - vão = 5,6 m e altura = 3,4 m - aterro rodoviário mínimo = 0,9 m e máximo = 4,9 m - brita comercial
606363 | 13852.91 | m | Bueiro metálico com chapas múltiplas MP 152 galvanizadas - lenticular - vão = 5,6 m e altura = 3,4 m - aterro rodoviário mínimo = 0,9 m e máximo = 4,9 m - brita produzida
606454 | 16710.13 | m | Bueiro metálico com chapas múltiplas MP 152 galvanizadas - lenticular - vão = 5,8 m e altura = 3,5 m - aterro rodoviário mínimo = 0,9 m e máximo = 4,7 m - brita comercial
606364 | 16637.93 | m | Bueiro metálico com chapas múltiplas MP 152 galvanizadas - lenticular - vão = 5,8 m e altura = 3,5 m - aterro rodoviário mínimo = 0,9 m e máximo = 4,7 m - brita produzida
606455 | 16998.63 | m | Bueiro metálico com chapas múltiplas MP 152 galvanizadas - lenticular - vão = 5,9 m e altura =3,55 m - aterro rodoviário mínimo = 0,9 m e máximo = 4,7 m - brita comercial
606365 | 16925.5 | m | Bueiro metálico com chapas múltiplas MP 152 galvanizadas - lenticular - vão = 5,9 m e altura =3,55 m - aterro rodoviário mínimo = 0,9 m e máximo = 4,7 m - brita produzida
606456 | 18930.21 | m | Bueiro metálico com chapas múltiplas MP 152 galvanizadas - lenticular - vão = 6,1 m e altura = 3,65 m - aterro rodoviário mínimo = 0,9 m e máximo = 4,5 m - brita comercial
606366 | 18855.22 | m | Bueiro metálico com chapas múltiplas MP 152 galvanizadas - lenticular - vão = 6,1 m e altura = 3,65 m - aterro rodoviário mínimo = 0,9 m e máximo = 4,5 m - brita produzida
606457 | 19258.61 | m | Bueiro metálico com chapas múltiplas MP 152 galvanizadas - lenticular - vão = 6,25 m e altura = 3,65 m - aterro rodoviário mínimo = 0,9 m e máximo = 4,3 m - brita comercial
606367 | 19182.24 | m | Bueiro metálico com chapas múltiplas MP 152 galvanizadas - lenticular - vão = 6,25 m e altura = 3,65 m - aterro rodoviário mínimo = 0,9 m e máximo = 4,3 m - brita produzida
606458 | 26139.79 | m | Bueiro metálico com chapas múltiplas MP 152 galvanizadas - lenticular - vão = 6,4 m e altura = 3,75 m - aterro rodoviário mínimo = 0,9 m e máximo = 4,3 m - brita comercial
606368 | 26062.03 | m | Bueiro metálico com chapas múltiplas MP 152 galvanizadas - lenticular - vão = 6,4 m e altura = 3,75 m - aterro rodoviário mínimo = 0,9 m e máximo = 4,3 m - brita produzida
606459 | 27303.74 | m | Bueiro metálico com chapas múltiplas MP 152 galvanizadas - lenticular - vão = 6,6 m e altura = 3,85 m - aterro rodoviário mínimo = 0,9 m e máximo = 4,1 m - brita comercial
606369 | 27224.12 | m | Bueiro metálico com chapas múltiplas MP 152 galvanizadas - lenticular - vão = 6,6 m e altura = 3,85 m - aterro rodoviário mínimo = 0,9 m e máximo = 4,1 m - brita produzida
606479 | 6099.36 | m | Bueiro metálico com chapas múltiplas MP 152 galvanizadas - passagem de gado - vão = 2,2 m e altura = 2,25 m -aterro rodoviário mínimo = 0,3 m e máximo = 8,9 m - brita comercial
606460 | 6069.74 | m | Bueiro metálico com chapas múltiplas MP 152 galvanizadas - passagem de gado - vão = 2,2 m e altura = 2,25 m -aterro rodoviário mínimo = 0,3 m e máximo = 8,9 m - brita produzida
606480 | 7919.85 | m | Bueiro metálico com chapas múltiplas MP 152 galvanizadas - Passagem de gado - vão = 2,9 m e altura = 3,1m - aterro rodoviário mínimo = 0,6 m e máximo = 11,4 m - brita comercial
606461 | 7883.75 | m | Bueiro metálico com chapas múltiplas MP 152 galvanizadas - Passagem de gado - vão = 2,9 m e altura = 3,1m - aterro rodoviário mínimo = 0,6 m e máximo = 11,4 m - brita produzida
606481 | 9214.48 | m | Bueiro metálico com chapas múltiplas MP 152 galvanizadas - passagem inferior - vão = 3,7 m e altura = 3,5m - aterro rodoviário mínimo = 0,6 m e máximo = 10,3 m - brita comercial
606462 | 9161.72 | m | Bueiro metálico com chapas múltiplas MP 152 galvanizadas - passagem inferior - vão = 3,7 m e altura = 3,5m - aterro rodoviário mínimo = 0,6 m e máximo = 10,3 m - brita produzida
606482 | 9697.37 | m | Bueiro metálico com chapas múltiplas MP 152 galvanizadas - passagem inferior - vão = 3,9 m e altura = 3,6m - aterro rodoviário mínimo = 0,6 m e máximo = 9,8 m - brita comercial
606463 | 9642.75 | m | Bueiro metálico com chapas múltiplas MP 152 galvanizadas - passagem inferior - vão = 3,9 m e altura = 3,6m - aterro rodoviário mínimo = 0,6 m e máximo = 9,8 m - brita produzida
606483 | 9908.2 | m | Bueiro metálico com chapas múltiplas MP 152 galvanizadas - passagem inferior - vão = 4 m e altura = 3,75 m - aterro rodoviário mínimo = 0,6 m e máximo = 9,5 m - brita comercial
606464 | 9852.65 | m | Bueiro metálico com chapas múltiplas MP 152 galvanizadas - passagem inferior - vão = 4 m e altura = 3,75 m - aterro rodoviário mínimo = 0,6 m e máximo = 9,5 m - brita produzida
606484 | 10260.22 | m | Bueiro metálico com chapas múltiplas MP 152 galvanizadas - passagem inferior - vão = 4,2 m e altura = 3,9 m - aterro rodoviário mínimo = 0,6 m e máximo = 9,1 m - brita comercial
606465 | 10202.82 | m | Bueiro metálico com chapas múltiplas MP 152 galvanizadas - passagem inferior - vão = 4,2 m e altura = 3,9 m - aterro rodoviário mínimo = 0,6 m e máximo = 9,1 m - brita produzida
606485 | 10594.59 | m | Bueiro metálico com chapas múltiplas MP 152 galvanizadas - passagem inferior - vão = 4,25 m e altura = 4,1 m - aterro rodoviário mínimo = 0,6 m e máximo = 8,9 m - brita comercial
606466 | 10536.73 | m | Bueiro metálico com chapas múltiplas MP 152 galvanizadas - passagem inferior - vão = 4,25 m e altura = 4,1 m - aterro rodoviário mínimo = 0,6 m e máximo = 8,9 m - brita produzida
606486 | 11055.68 | m | Bueiro metálico com chapas múltiplas MP 152 galvanizadas - passagem inferior - vão = 4,4 m e altura = 4,25 m - aterro rodoviário mínimo = 0,6 m e máximo = 8,6 m - brita comercial
606467 | 10996.43 | m | Bueiro metálico com chapas múltiplas MP 152 galvanizadas - passagem inferior - vão = 4,4 m e altura = 4,25 m - aterro rodoviário mínimo = 0,6 m e máximo = 8,6 m - brita produzida
606487 | 11380.23 | m | Bueiro metálico com chapas múltiplas MP 152 galvanizadas - passagem inferior - vão = 4,5 m e altura = 4,4 m - aterro rodoviário mínimo = 0,6 m e máximo = 8,4 m - brita comercial
606468 | 11320.05 | m | Bueiro metálico com chapas múltiplas MP 152 galvanizadas - passagem inferior - vão = 4,5 m e altura = 4,4 m - aterro rodoviário mínimo = 0,6 m e máximo = 8,4 m - brita produzida
606488 | 14160.26 | m | Bueiro metálico com chapas múltiplas MP 152 galvanizadas - passagem inferior - vão = 4,7 m e altura = 4,5 m - aterro rodoviário mínimo = 0,6 m e máximo = 8,9 m - brita comercial
606469 | 14098.23 | m | Bueiro metálico com chapas múltiplas MP 152 galvanizadas - passagem inferior - vão = 4,7 m e altura = 4,5 m - aterro rodoviário mínimo = 0,6 m e máximo = 8,9 m - brita produzida
606489 | 14943.82 | m | Bueiro metálico com chapas múltiplas MP 152 galvanizadas - passagem inferior - vão = 4,8 m e altura = 4,75 m - aterro rodoviário mínimo = 0,9 m e máximo = 9 m - brita comercial
606470 | 14880.86 | m | Bueiro metálico com chapas múltiplas MP 152 galvanizadas - passagem inferior - vão = 4,8 m e altura = 4,75 m - aterro rodoviário mínimo = 0,9 m e máximo = 9 m - brita produzida
606490 | 15396.65 | m | Bueiro metálico com chapas múltiplas MP 152 galvanizadas - passagem inferior - vão = 5 m e altura = 4,85 m - aterro rodoviário mínimo = 0,9 m e máximo = 8,6 m - brita comercial
606471 | 15331.85 | m | Bueiro metálico com chapas múltiplas MP 152 galvanizadas - passagem inferior - vão = 5 m e altura = 4,85 m - aterro rodoviário mínimo = 0,9 m e máximo = 8,6 m - brita produzida
606491 | 15632.94 | m | Bueiro metálico com chapas múltiplas MP 152 galvanizadas - passagem inferior - vão = 5,15 m e altura = 4,9 m - aterro rodoviário mínimo = 0,9 m e máximo = 8,5 m - brita comercial
606472 | 15566.75 | m | Bueiro metálico com chapas múltiplas MP 152 galvanizadas - passagem inferior - vão = 5,15 m e altura = 4,9 m - aterro rodoviário mínimo = 0,9 m e máximo = 8,5 m - brita produzida
606492 | 16123.76 | m | Bueiro metálico com chapas múltiplas MP 152 galvanizadas - passagem inferior - vão = 5,25 m e altura = 5 m - aterro rodoviário mínimo = 0,9 m e máximo = 8,4 m - brita comercial
606473 | 16056.65 | m | Bueiro metálico com chapas múltiplas MP 152 galvanizadas - passagem inferior - vão = 5,25 m e altura = 5 m - aterro rodoviário mínimo = 0,9 m e máximo = 8,4 m - brita produzida
606493 | 17156.64 | m | Bueiro metálico com chapas múltiplas MP 152 galvanizadas - passagem inferior - vão = 5,3 m e altura = 5,3 m - aterro rodoviário mínimo = 0,9 m e máximo = 9,6 m - brita comercial
606474 | 17089.06 | m | Bueiro metálico com chapas múltiplas MP 152 galvanizadas - passagem inferior - vão = 5,3 m e altura = 5,3 m - aterro rodoviário mínimo = 0,9 m e máximo = 9,6 m - brita produzida
606494 | 20062.91 | m | Bueiro metálico com chapas múltiplas MP 152 galvanizadas - passagem inferior - vão = 5,65 m e altura = 5,25 m - aterro rodoviário mínimo = 0,9 m e máximo = 9 m - brita comercial
606475 | 19992.09 | m | Bueiro metálico com chapas múltiplas MP 152 galvanizadas - passagem inferior - vão = 5,65 m e altura = 5,25 m - aterro rodoviário mínimo = 0,9 m e máximo = 9 m - brita produzida
606495 | 23648.07 | m | Bueiro metálico com chapas múltiplas MP 152 galvanizadas - passagem inferior - vão = 5,85 m e altura = 5,3 m - aterro rodoviário mínimo = 0,9 m e máximo = 8,4 m - brita comercial
606476 | 23575.4 | m | Bueiro metálico com chapas múltiplas MP 152 galvanizadas - passagem inferior - vão = 5,85 m e altura = 5,3 m - aterro rodoviário mínimo = 0,9 m e máximo = 8,4 m - brita produzida
606496 | 24428.5 | m | Bueiro metálico com chapas múltiplas MP 152 galvanizadas - passagem inferior - vão = 6 m e altura = 5,45 m - aterro rodoviário mínimo = 0,9 m e máximo = 8,3 m - brita comercial
606477 | 24354.44 | m | Bueiro metálico com chapas múltiplas MP 152 galvanizadas - passagem inferior - vão = 6 m e altura = 5,45 m - aterro rodoviário mínimo = 0,9 m e máximo = 8,3 m - brita produzida
606497 | 24926.74 | m | Bueiro metálico com chapas múltiplas MP 152 galvanizadas - passagem inferior - vão = 6,25 m e altura = 5,5 m - aterro rodoviário mínimo = 0,9 m e máximo = 7,9 m - brita comercial
606478 | 24850.36 | m | Bueiro metálico com chapas múltiplas MP 152 galvanizadas - passagem inferior - vão = 6,25 m e altura = 5,5 m - aterro rodoviário mínimo = 0,9 m e máximo = 7,9 m - brita produzida
605835 | 4051.83 | m | Bueiro metálico sem interrupção de tráfego com D = 1,20 m - chapa com epóxi - escavado em material de 1ª categoria - aterro ferroviário máximo = 12,9 m
605571 | 3649.82 | m | Bueiro metálico sem interrupção de tráfego com D = 1,20 m - chapa com epóxi - escavado em material de 1ª categoria - aterro rodoviário máximo = 9 m
605850 | 4384.74 | m | Bueiro metálico sem interrupção de tráfego com D = 1,20 m - chapa com epóxi - escavado em material de 2ª categoria - aterro ferroviário máximo = 12,9 m
605582 | 3982.73 | m | Bueiro metálico sem interrupção de tráfego com D = 1,20 m - chapa com epóxi - escavado em material de 2ª categoria - aterro rodoviário máximo = 9 m
605889 | 5067.77 | m | Bueiro metálico sem interrupção de tráfego com D = 1,20 m - chapa com epóxi - escavado em material de 3ª categoria - aterro ferroviário máximo = 12,9 m
605593 | 4665.75 | m | Bueiro metálico sem interrupção de tráfego com D = 1,20 m - chapa com epóxi - escavado em material de 3ª categoria - aterro rodoviário máximo = 9 m
605739 | 3912.9 | m | Bueiro metálico sem interrupção de tráfego com D = 1,20 m - chapa galvanizada - escavado em material de 1ª categoria - aterro ferroviário máximo = 12,9 m
605504 | 3500.08 | m | Bueiro metálico sem interrupção de tráfego com D = 1,20 m - chapa galvanizada - escavado em material de 1ª categoria - aterro rodoviário máximo = 9 m
605781 | 4245.81 | m | Bueiro metálico sem interrupção de tráfego com D = 1,20 m - chapa galvanizada - escavado em material de 2ª categoria - aterro ferroviário máximo = 12,9 m
605524 | 3832.99 | m | Bueiro metálico sem interrupção de tráfego com D = 1,20 m - chapa galvanizada - escavado em material de 2ª categoria - aterro rodoviário máximo = 9 m
605815 | 4928.84 | m | Bueiro metálico sem interrupção de tráfego com D = 1,20 m - chapa galvanizada - escavado em material de 3ª categoria - aterro ferroviário máximo = 12,9 m
605544 | 4516.01 | m | Bueiro metálico sem interrupção de tráfego com D = 1,20 m - chapa galvanizada - escavado em material de 3ª categoria - aterro rodoviário máximo = 9 m
605836 | 4588.33 | m | Bueiro metálico sem interrupção de tráfego com D = 1,40 m - chapa com epóxi - escavado em material de 1ª categoria - aterro ferroviário máximo = 11 m
605572 | 4152.98 | m | Bueiro metálico sem interrupção de tráfego com D = 1,40 m - chapa com epóxi - escavado em material de 1ª categoria - aterro rodoviário máximo = 7,7 m
605851 | 5023.15 | m | Bueiro metálico sem interrupção de tráfego com D = 1,40 m - chapa com epóxi - escavado em material de 2ª categoria - aterro ferroviário máximo = 11 m
605583 | 4587.8 | m | Bueiro metálico sem interrupção de tráfego com D = 1,40 m - chapa com epóxi - escavado em material de 2ª categoria - aterro rodoviário máximo = 7,7 m
605890 | 5915.27 | m | Bueiro metálico sem interrupção de tráfego com D = 1,40 m - chapa com epóxi - escavado em material de 3ª categoria - aterro ferroviário máximo = 11 m
605594 | 5479.92 | m | Bueiro metálico sem interrupção de tráfego com D = 1,40 m - chapa com epóxi - escavado em material de 3ª categoria - aterro rodoviário máximo = 7,7 m
605740 | 4431.75 | m | Bueiro metálico sem interrupção de tráfego com D = 1,40 m - chapa galvanizada - escavado em material de 1ª categoria - aterro ferroviário máximo = 11 m
605505 | 3982.96 | m | Bueiro metálico sem interrupção de tráfego com D = 1,40 m - chapa galvanizada - escavado em material de 1ª categoria - aterro rodoviário máximo = 7,7 m
605782 | 4866.58 | m | Bueiro metálico sem interrupção de tráfego com D = 1,40 m - chapa galvanizada - escavado em material de 2ª categoria - aterro ferroviário máximo = 11 m
605525 | 4417.78 | m | Bueiro metálico sem interrupção de tráfego com D = 1,40 m - chapa galvanizada - escavado em material de 2ª categoria - aterro rodoviário máximo = 7,7 m
605816 | 5758.69 | m | Bueiro metálico sem interrupção de tráfego com D = 1,40 m - chapa galvanizada - escavado em material de 3ª categoria - aterro ferroviário máximo = 11 m
605545 | 5309.9 | m | Bueiro metálico sem interrupção de tráfego com D = 1,40 m - chapa galvanizada - escavado em material de 3ª categoria - aterro rodoviário máximo = 7,7 m
605837 | 5539.74 | m | Bueiro metálico sem interrupção de tráfego com D = 1,60 m - chapa com epóxi - escavado em material de 1ª categoria - aterro ferroviário máximo = 9,6 m
605573 | 5076.33 | m | Bueiro metálico sem interrupção de tráfego com D = 1,60 m - chapa com epóxi - escavado em material de 1ª categoria - aterro rodoviário máximo = 6,7 m
605852 | 6090.06 | m | Bueiro metálico sem interrupção de tráfego com D = 1,60 m - chapa com epóxi - escavado em material de 2ª categoria - aterro ferroviário máximo = 9,6 m
605584 | 5626.65 | m | Bueiro metálico sem interrupção de tráfego com D = 1,60 m - chapa com epóxi - escavado em material de 2ª categoria - aterro rodoviário máximo = 6,7 m
605891 | 7219.15 | m | Bueiro metálico sem interrupção de tráfego com D = 1,60 m - chapa com epóxi - escavado em material de 3ª categoria - aterro ferroviário máximo = 9,6 m
605595 | 6755.74 | m | Bueiro metálico sem interrupção de tráfego com D = 1,60 m - chapa com epóxi - escavado em material de 3ª categoria - aterro rodoviário máximo = 6,7 m
605741 | 5357.26 | m | Bueiro metálico sem interrupção de tráfego com D = 1,60 m - chapa galvanizada - escavado em material de 1ª categoria - aterro ferroviário máximo = 9,6 m
605506 | 4875.11 | m | Bueiro metálico sem interrupção de tráfego com D = 1,60 m - chapa galvanizada - escavado em material de 1ª categoria - aterro rodoviário máximo = 6,7 m
605783 | 5907.58 | m | Bueiro metálico sem interrupção de tráfego com D = 1,60 m - chapa galvanizada - escavado em material de 2ª categoria - aterro ferroviário máximo = 9,6 m
605526 | 5425.43 | m | Bueiro metálico sem interrupção de tráfego com D = 1,60 m - chapa galvanizada - escavado em material de 2ª categoria - aterro rodoviário máximo = 6,7 m
605817 | 7036.67 | m | Bueiro metálico sem interrupção de tráfego com D = 1,60 m - chapa galvanizada - escavado em material de 3ª categoria - aterro ferroviário máximo = 9,6 m
605546 | 6554.52 | m | Bueiro metálico sem interrupção de tráfego com D = 1,60 m - chapa galvanizada - escavado em material de 3ª categoria - aterro rodoviário máximo = 6,7 m
605838 | 6281.31 | m | Bueiro metálico sem interrupção de tráfego com D = 1,80 m - chapa com epóxi - escavado em material de 1ª categoria - aterro ferroviário máximo = 8 m
605574 | 5750.58 | m | Bueiro metálico sem interrupção de tráfego com D = 1,80 m - chapa com epóxi - escavado em material de 1ª categoria - aterro rodoviário máximo = 6 m
605853 | 6960.72 | m | Bueiro metálico sem interrupção de tráfego com D = 1,80 m - chapa com epóxi - escavado em material de 2ª categoria - aterro ferroviário máximo = 8 m
605585 | 6429.99 | m | Bueiro metálico sem interrupção de tráfego com D = 1,80 m - chapa com epóxi - escavado em material de 2ª categoria - aterro rodoviário máximo = 6 m
605892 | 8354.65 | m | Bueiro metálico sem interrupção de tráfego com D = 1,80 m - chapa com epóxi - escavado em material de 3ª categoria - aterro ferroviário máximo = 8 m
605596 | 7823.92 | m | Bueiro metálico sem interrupção de tráfego com D = 1,80 m - chapa com epóxi - escavado em material de 3ª categoria - aterro rodoviário máximo = 6 m
605742 | 6072.94 | m | Bueiro metálico sem interrupção de tráfego com D = 1,80 m - chapa galvanizada - escavado em material de 1ª categoria - aterro ferroviário máximo = 8 m
605507 | 5521.29 | m | Bueiro metálico sem interrupção de tráfego com D = 1,80 m - chapa galvanizada - escavado em material de 1ª categoria - aterro rodoviário máximo = 6 m
605784 | 6752.35 | m | Bueiro metálico sem interrupção de tráfego com D = 1,80 m - chapa galvanizada - escavado em material de 2ª categoria - aterro ferroviário máximo = 8 m
605527 | 6200.7 | m | Bueiro metálico sem interrupção de tráfego com D = 1,80 m - chapa galvanizada - escavado em material de 2ª categoria - aterro rodoviário máximo = 6 m
605818 | 8146.28 | m | Bueiro metálico sem interrupção de tráfego com D = 1,80 m - chapa galvanizada - escavado em material de 3ª categoria - aterro ferroviário máximo = 8 m
605547 | 7594.63 | m | Bueiro metálico sem interrupção de tráfego com D = 1,80 m - chapa galvanizada - escavado em material de 3ª categoria - aterro rodoviário máximo = 6 m
605839 | 7126.01 | m | Bueiro metálico sem interrupção de tráfego com D = 2,00 m - chapa com epóxi - escavado em material de 1ª categoria - aterro ferroviário máximo = 6,9 m
605575 | 6542.43 | m | Bueiro metálico sem interrupção de tráfego com D = 2,00 m - chapa com epóxi - escavado em material de 1ª categoria - aterro rodoviário máximo = 5,4 m
605854 | 7948.09 | m | Bueiro metálico sem interrupção de tráfego com D = 2,00 m - chapa com epóxi - escavado em material de 2ª categoria - aterro ferroviário máximo = 6,9 m
605586 | 7364.52 | m | Bueiro metálico sem interrupção de tráfego com D = 2,00 m - chapa com epóxi - escavado em material de 2ª categoria - aterro rodoviário máximo = 5,4 m
605893 | 9634.75 | m | Bueiro metálico sem interrupção de tráfego com D = 2,00 m - chapa com epóxi - escavado em material de 3ª categoria - aterro ferroviário máximo = 6,9 m
605597 | 9051.18 | m | Bueiro metálico sem interrupção de tráfego com D = 2,00 m - chapa com epóxi - escavado em material de 3ª categoria - aterro rodoviário máximo = 5,4 m
605743 | 6896.44 | m | Bueiro metálico sem interrupção de tráfego com D = 2,00 m - chapa galvanizada - escavado em material de 1ª categoria - aterro ferroviário máximo = 6,9 m
605508 | 6289.73 | m | Bueiro metálico sem interrupção de tráfego com D = 2,00 m - chapa galvanizada - escavado em material de 1ª categoria - aterro rodoviário máximo = 5,4 m
605785 | 7718.53 | m | Bueiro metálico sem interrupção de tráfego com D = 2,00 m - chapa galvanizada - escavado em material de 2ª categoria - aterro ferroviário máximo = 6,9 m
605528 | 7111.82 | m | Bueiro metálico sem interrupção de tráfego com D = 2,00 m - chapa galvanizada - escavado em material de 2ª categoria - aterro rodoviário máximo = 5,4 m
605819 | 9405.19 | m | Bueiro metálico sem interrupção de tráfego com D = 2,00 m - chapa galvanizada - escavado em material de 3ª categoria - aterro ferroviário máximo = 6,9 m
605548 | 8798.48 | m | Bueiro metálico sem interrupção de tráfego com D = 2,00 m - chapa galvanizada - escavado em material de 3ª categoria - aterro rodoviário máximo = 5,4 m
605840 | 9141.04 | m | Bueiro metálico sem interrupção de tráfego com D = 2,20 m - chapa com epóxi - escavado em material de 1ª categoria - aterro ferroviário máximo = 7,9 m
605576 | 7472.82 | m | Bueiro metálico sem interrupção de tráfego com D = 2,20 m - chapa com epóxi - escavado em material de 1ª categoria - aterro rodoviário máximo = 4,9 m
605855 | 10119.39 | m | Bueiro metálico sem interrupção de tráfego com D = 2,20 m - chapa com epóxi - escavado em material de 2ª categoria - aterro ferroviário máximo = 7,9 m
605587 | 8451.17 | m | Bueiro metálico sem interrupção de tráfego com D = 2,20 m - chapa com epóxi - escavado em material de 2ª categoria - aterro rodoviário máximo = 4,9 m
605898 | 12126.65 | m | Bueiro metálico sem interrupção de tráfego com D = 2,20 m - chapa com epóxi - escavado em material de 3ª categoria - aterro ferroviário máximo = 7,9 m
605598 | 10458.43 | m | Bueiro metálico sem interrupção de tráfego com D = 2,20 m - chapa com epóxi - escavado em material de 3ª categoria - aterro rodoviário máximo = 4,9 m
605744 | 8697.05 | m | Bueiro metálico sem interrupção de tráfego com D = 2,20 m - chapa galvanizada - escavado em material de 1ª categoria - aterro ferroviário máximo = 7,9 m
605509 | 7189.18 | m | Bueiro metálico sem interrupção de tráfego com D = 2,20 m - chapa galvanizada - escavado em material de 1ª categoria - aterro rodoviário máximo = 4,9 m
605787 | 9675.4 | m | Bueiro metálico sem interrupção de tráfego com D = 2,20 m - chapa galvanizada - escavado em material de 2ª categoria - aterro ferroviário máximo = 7,9 m
605529 | 8167.53 | m | Bueiro metálico sem interrupção de tráfego com D = 2,20 m - chapa galvanizada - escavado em material de 2ª categoria - aterro rodoviário máximo = 4,9 m
605820 | 11682.66 | m | Bueiro metálico sem interrupção de tráfego com D = 2,20 m - chapa galvanizada - escavado em material de 3ª categoria - aterro ferroviário máximo = 7,9 m
605549 | 10174.79 | m | Bueiro metálico sem interrupção de tráfego com D = 2,20 m - chapa galvanizada - escavado em material de 3ª categoria - aterro rodoviário máximo = 4,9 m
605841 | 9993.99 | m | Bueiro metálico sem interrupção de tráfego com D = 2,40 m - chapa com epóxi - escavado em material de 1ª categoria - aterro ferroviário máximo = 7 m
605577 | 8166.72 | m | Bueiro metálico sem interrupção de tráfego com D = 2,40 m - chapa com epóxi - escavado em material de 1ª categoria - aterro rodoviário máximo = 4,5 m
605856 | 11142.19 | m | Bueiro metálico sem interrupção de tráfego com D = 2,40 m - chapa com epóxi - escavado em material de 2ª categoria - aterro ferroviário máximo = 7 m
605588 | 9314.92 | m | Bueiro metálico sem interrupção de tráfego com D = 2,40 m - chapa com epóxi - escavado em material de 2ª categoria - aterro rodoviário máximo = 4,5 m
605899 | 13497.94 | m | Bueiro metálico sem interrupção de tráfego com D = 2,40 m - chapa com epóxi - escavado em material de 3ª categoria - aterro ferroviário máximo = 7 m
605599 | 11670.66 | m | Bueiro metálico sem interrupção de tráfego com D = 2,40 m - chapa com epóxi - escavado em material de 3ª categoria - aterro rodoviário máximo = 4,5 m
605745 | 9513.42 | m | Bueiro metálico sem interrupção de tráfego com D = 2,40 m - chapa galvanizada - escavado em material de 1ª categoria - aterro ferroviário máximo = 7 m
605510 | 7865.68 | m | Bueiro metálico sem interrupção de tráfego com D = 2,40 m - chapa galvanizada - escavado em material de 1ª categoria - aterro rodoviário máximo = 4,5 m
605788 | 10661.62 | m | Bueiro metálico sem interrupção de tráfego com D = 2,40 m - chapa galvanizada - escavado em material de 2ª categoria - aterro ferroviário máximo = 7 m
605530 | 9013.88 | m | Bueiro metálico sem interrupção de tráfego com D = 2,40 m - chapa galvanizada - escavado em material de 2ª categoria - aterro rodoviário máximo = 4,5 m
605821 | 13017.37 | m | Bueiro metálico sem interrupção de tráfego com D = 2,40 m - chapa galvanizada - escavado em material de 3ª categoria - aterro ferroviário máximo = 7 m
605550 | 11369.62 | m | Bueiro metálico sem interrupção de tráfego com D = 2,40 m - chapa galvanizada - escavado em material de 3ª categoria - aterro rodoviário máximo = 4,5 m
605842 | 11092.18 | m | Bueiro metálico sem interrupção de tráfego com D = 2,60 m - chapa com epóxi - escavado em material de 1ª categoria - aterro ferroviário máximo = 6,4 m
605578 | 9092.18 | m | Bueiro metálico sem interrupção de tráfego com D = 2,60 m - chapa com epóxi - escavado em material de 1ª categoria - aterro rodoviário máximo = 4,1 m
605857 | 12423.83 | m | Bueiro metálico sem interrupção de tráfego com D = 2,60 m - chapa com epóxi - escavado em material de 2ª categoria - aterro ferroviário máximo = 6,4 m
605589 | 10423.83 | m | Bueiro metálico sem interrupção de tráfego com D = 2,60 m - chapa com epóxi - escavado em material de 2ª categoria - aterro rodoviário máximo = 4,1 m
605900 | 15155.94 | m | Bueiro metálico sem interrupção de tráfego com D = 2,60 m - chapa com epóxi - escavado em material de 3ª categoria - aterro ferroviário máximo = 6,4 m
605600 | 13155.94 | m | Bueiro metálico sem interrupção de tráfego com D = 2,60 m - chapa com epóxi - escavado em material de 3ª categoria - aterro rodoviário máximo = 4,1 m
605746 | 10568.39 | m | Bueiro metálico sem interrupção de tráfego com D = 2,60 m - chapa galvanizada - escavado em material de 1ª categoria - aterro ferroviário máximo = 6,4 m
605511 | 8764.61 | m | Bueiro metálico sem interrupção de tráfego com D = 2,60 m - chapa galvanizada - escavado em material de 1ª categoria - aterro rodoviário máximo = 4,1 m
605789 | 11900.03 | m | Bueiro metálico sem interrupção de tráfego com D = 2,60 m - chapa galvanizada - escavado em material de 2ª categoria - aterro ferroviário máximo = 6,4 m
605531 | 10096.26 | m | Bueiro metálico sem interrupção de tráfego com D = 2,60 m - chapa galvanizada - escavado em material de 2ª categoria - aterro rodoviário máximo = 4,1 m
605822 | 14632.14 | m | Bueiro metálico sem interrupção de tráfego com D = 2,60 m - chapa galvanizada - escavado em material de 3ª categoria - aterro ferroviário máximo = 6,4 m
605551 | 12828.37 | m | Bueiro metálico sem interrupção de tráfego com D = 2,60 m - chapa galvanizada - escavado em material de 3ª categoria - aterro rodoviário máximo = 4,1 m
605843 | 11962.16 | m | Bueiro metálico sem interrupção de tráfego com D = 2,80 m - chapa com epóxi - escavado em material de 1ª categoria - aterro ferroviário máximo = 5,5 m
605579 | 9829.81 | m | Bueiro metálico sem interrupção de tráfego com D = 2,80 m - chapa com epóxi - escavado em material de 1ª categoria - aterro rodoviário máximo = 3,8 m
605858 | 13490.83 | m | Bueiro metálico sem interrupção de tráfego com D = 2,80 m - chapa com epóxi - escavado em material de 2ª categoria - aterro ferroviário máximo = 5,5 m
605590 | 11358.48 | m | Bueiro metálico sem interrupção de tráfego com D = 2,80 m - chapa com epóxi - escavado em material de 2ª categoria - aterro rodoviário máximo = 3,8 m
605901 | 16627.18 | m | Bueiro metálico sem interrupção de tráfego com D = 2,80 m - chapa com epóxi - escavado em material de 3ª categoria - aterro ferroviário máximo = 5,5 m
605601 | 14494.83 | m | Bueiro metálico sem interrupção de tráfego com D = 2,80 m - chapa com epóxi - escavado em material de 3ª categoria - aterro rodoviário máximo = 3,8 m
605747 | 11401.78 | m | Bueiro metálico sem interrupção de tráfego com D = 2,80 m - chapa galvanizada - escavado em material de 1ª categoria - aterro ferroviário máximo = 5,5 m
605512 | 9478.84 | m | Bueiro metálico sem interrupção de tráfego com D = 2,80 m - chapa galvanizada - escavado em material de 1ª categoria - aterro rodoviário máximo = 3,8 m
605790 | 12930.45 | m | Bueiro metálico sem interrupção de tráfego com D = 2,80 m - chapa galvanizada - escavado em material de 2ª categoria - aterro ferroviário máximo = 5,5 m
605532 | 11007.51 | m | Bueiro metálico sem interrupção de tráfego com D = 2,80 m - chapa galvanizada - escavado em material de 2ª categoria - aterro rodoviário máximo = 3,8 m
605823 | 16066.8 | m | Bueiro metálico sem interrupção de tráfego com D = 2,80 m - chapa galvanizada - escavado em material de 3ª categoria - aterro ferroviário máximo = 5,5 m
605552 | 14143.86 | m | Bueiro metálico sem interrupção de tráfego com D = 2,80 m - chapa galvanizada - escavado em material de 3ª categoria - aterro rodoviário máximo = 3,8 m
605844 | 13111.43 | m | Bueiro metálico sem interrupção de tráfego com D = 3,00 m - chapa com epóxi - escavado em material de 1ª categoria - aterro ferroviário máximo = 4,7 m
605580 | 10828.87 | m | Bueiro metálico sem interrupção de tráfego com D = 3,00 m - chapa com epóxi - escavado em material de 1ª categoria - aterro rodoviário máximo = 3,6 m
605887 | 14850.72 | m | Bueiro metálico sem interrupção de tráfego com D = 3,00 m - chapa com epóxi - escavado em material de 2ª categoria - aterro ferroviário máximo = 4,7 m
605591 | 12568.16 | m | Bueiro metálico sem interrupção de tráfego com D = 3,00 m - chapa com epóxi - escavado em material de 2ª categoria - aterro rodoviário máximo = 3,6 m
605902 | 18419.19 | m | Bueiro metálico sem interrupção de tráfego com D = 3,00 m - chapa com epóxi - escavado em material de 3ª categoria - aterro ferroviário máximo = 4,7 m
605602 | 16136.63 | m | Bueiro metálico sem interrupção de tráfego com D = 3,00 m - chapa com epóxi - escavado em material de 3ª categoria - aterro rodoviário máximo = 3,6 m
605748 | 12507.82 | m | Bueiro metálico sem interrupção de tráfego com D = 3,00 m - chapa galvanizada - escavado em material de 1ª categoria - aterro ferroviário máximo = 4,7 m
605513 | 10449.83 | m | Bueiro metálico sem interrupção de tráfego com D = 3,00 m - chapa galvanizada - escavado em material de 1ª categoria - aterro rodoviário máximo = 3,6 m
605804 | 14247.11 | m | Bueiro metálico sem interrupção de tráfego com D = 3,00 m - chapa galvanizada - escavado em material de 2ª categoria - aterro ferroviário máximo = 4,7 m
605533 | 12189.11 | m | Bueiro metálico sem interrupção de tráfego com D = 3,00 m - chapa galvanizada - escavado em material de 2ª categoria - aterro rodoviário máximo = 3,6 m
605824 | 17815.58 | m | Bueiro metálico sem interrupção de tráfego com D = 3,00 m - chapa galvanizada - escavado em material de 3ª categoria - aterro ferroviário máximo = 4,7 m
605553 | 15757.58 | m | Bueiro metálico sem interrupção de tráfego com D = 3,00 m - chapa galvanizada - escavado em material de 3ª categoria - aterro rodoviário máximo = 3,6 m
605845 | 14378.81 | m | Bueiro metálico sem interrupção de tráfego com D = 3,20 m - chapa com epóxi - escavado em material de 1ª categoria - aterro ferroviário máximo = 4 m
605581 | 12902.94 | m | Bueiro metálico sem interrupção de tráfego com D = 3,20 m - chapa com epóxi - escavado em material de 1ª categoria - aterro rodoviário máximo = 4,8 m
605888 | 16342.3 | m | Bueiro metálico sem interrupção de tráfego com D = 3,20 m - chapa com epóxi - escavado em material de 2ª categoria - aterro ferroviário máximo = 4 m
605592 | 14866.43 | m | Bueiro metálico sem interrupção de tráfego com D = 3,20 m - chapa com epóxi - escavado em material de 2ª categoria - aterro rodoviário máximo = 4,8 m
605903 | 20370.76 | m | Bueiro metálico sem interrupção de tráfego com D = 3,20 m - chapa com epóxi - escavado em material de 3ª categoria - aterro ferroviário máximo = 4 m
605603 | 18894.89 | m | Bueiro metálico sem interrupção de tráfego com D = 3,20 m - chapa com epóxi - escavado em material de 3ª categoria - aterro rodoviário máximo = 4,8 m
605771 | 13738.6 | m | Bueiro metálico sem interrupção de tráfego com D = 3,20 m - chapa galvanizada - escavado em material de 1ª categoria - aterro ferroviário máximo = 4 m
605514 | 12536.82 | m | Bueiro metálico sem interrupção de tráfego com D = 3,20 m - chapa galvanizada - escavado em material de 1ª categoria - aterro rodoviário máximo = 4,8 m
605805 | 15702.09 | m | Bueiro metálico sem interrupção de tráfego com D = 3,20 m - chapa galvanizada - escavado em material de 2ª categoria - aterro ferroviário máximo = 4 m
605534 | 14500.32 | m | Bueiro metálico sem interrupção de tráfego com D = 3,20 m - chapa galvanizada - escavado em material de 2ª categoria - aterro rodoviário máximo = 4,8 m
605825 | 19730.56 | m | Bueiro metálico sem interrupção de tráfego com D = 3,20 m - chapa galvanizada - escavado em material de 3ª categoria - aterro ferroviário máximo = 4 m
605554 | 18528.78 | m | Bueiro metálico sem interrupção de tráfego com D = 3,20 m - chapa galvanizada - escavado em material de 3ª categoria - aterro rodoviário máximo = 4,8 m
605772 | 15996.55 | m | Bueiro metálico sem interrupção de tráfego com D = 3,40 m - chapa galvanizada - escavado em material de 1ª categoria - aterro ferroviário máximo = 7 m
605515 | 13718.35 | m | Bueiro metálico sem interrupção de tráfego com D = 3,40 m - chapa galvanizada - escavado em material de 1ª categoria - aterro rodoviário máximo = 4,5 m
605806 | 18197.83 | m | Bueiro metálico sem interrupção de tráfego com D = 3,40 m - chapa galvanizada - escavado em material de 2ª categoria - aterro ferroviário máximo = 7 m
605535 | 15919.64 | m | Bueiro metálico sem interrupção de tráfego com D = 3,40 m - chapa galvanizada - escavado em material de 2ª categoria - aterro rodoviário máximo = 4,5 m
605826 | 22714.17 | m | Bueiro metálico sem interrupção de tráfego com D = 3,40 m - chapa galvanizada - escavado em material de 3ª categoria - aterro ferroviário máximo = 7 m
605555 | 20435.98 | m | Bueiro metálico sem interrupção de tráfego com D = 3,40 m - chapa galvanizada - escavado em material de 3ª categoria - aterro rodoviário máximo = 4,5 m
605773 | 16967.35 | m | Bueiro metálico sem interrupção de tráfego com D = 3,60 m - chapa galvanizada - escavado em material de 1ª categoria - aterro ferroviário máximo = 6,6 m
605516 | 14539.54 | m | Bueiro metálico sem interrupção de tráfego com D = 3,60 m - chapa galvanizada - escavado em material de 1ª categoria - aterro rodoviário máximo = 4,3 m
605807 | 19420 | m | Bueiro metálico sem interrupção de tráfego com D = 3,60 m - chapa galvanizada - escavado em material de 2ª categoria - aterro ferroviário máximo = 6,6 m
605536 | 16992.2 | m | Bueiro metálico sem interrupção de tráfego com D = 3,60 m - chapa galvanizada - escavado em material de 2ª categoria - aterro rodoviário máximo = 4,3 m
605827 | 24452.07 | m | Bueiro metálico sem interrupção de tráfego com D = 3,60 m - chapa galvanizada - escavado em material de 3ª categoria - aterro ferroviário máximo = 6,6 m
605556 | 22024.27 | m | Bueiro metálico sem interrupção de tráfego com D = 3,60 m - chapa galvanizada - escavado em material de 3ª categoria - aterro rodoviário máximo = 4,3 m
605774 | 18351.41 | m | Bueiro metálico sem interrupção de tráfego com D = 3,80 m - chapa galvanizada - escavado em material de 1ª categoria - aterro ferroviário máximo = 6,2 m
605517 | 15739.89 | m | Bueiro metálico sem interrupção de tráfego com D = 3,80 m - chapa galvanizada - escavado em material de 1ª categoria - aterro rodoviário máximo = 4 m
605808 | 21069.05 | m | Bueiro metálico sem interrupção de tráfego com D = 3,80 m - chapa galvanizada - escavado em material de 2ª categoria - aterro ferroviário máximo = 6,2 m
605537 | 18457.52 | m | Bueiro metálico sem interrupção de tráfego com D = 3,80 m - chapa galvanizada - escavado em material de 2ª categoria - aterro rodoviário máximo = 4 m
605828 | 26644.78 | m | Bueiro metálico sem interrupção de tráfego com D = 3,80 m - chapa galvanizada - escavado em material de 3ª categoria - aterro ferroviário máximo = 6,2 m
605557 | 24033.25 | m | Bueiro metálico sem interrupção de tráfego com D = 3,80 m - chapa galvanizada - escavado em material de 3ª categoria - aterro rodoviário máximo = 4 m
605775 | 19375.19 | m | Bueiro metálico sem interrupção de tráfego com D = 4,00 m - chapa galvanizada - escavado em material de 1ª categoria - aterro ferroviário máximo = 5,1 m
605518 | 16668.76 | m | Bueiro metálico sem interrupção de tráfego com D = 4,00 m - chapa galvanizada - escavado em material de 1ª categoria - aterro rodoviário máximo = 3,1 m
605809 | 22371.39 | m | Bueiro metálico sem interrupção de tráfego com D = 4,00 m - chapa galvanizada - escavado em material de 2ª categoria - aterro ferroviário máximo = 5,1 m
605538 | 19664.96 | m | Bueiro metálico sem interrupção de tráfego com D = 4,00 m - chapa galvanizada - escavado em material de 2ª categoria - aterro rodoviário máximo = 3,1 m
605829 | 28518.63 | m | Bueiro metálico sem interrupção de tráfego com D = 4,00 m - chapa galvanizada - escavado em material de 3ª categoria - aterro ferroviário máximo = 5,1 m
605558 | 25812.2 | m | Bueiro metálico sem interrupção de tráfego com D = 4,00 m - chapa galvanizada - escavado em material de 3ª categoria - aterro rodoviário máximo = 3,1 m
605776 | 21038.61 | m | Bueiro metálico sem interrupção de tráfego com D = 4,20 m - chapa galvanizada - escavado em material de 1ª categoria - aterro ferroviário máximo = 4,8 m
605519 | 19515.13 | m | Bueiro metálico sem interrupção de tráfego com D = 4,20 m - chapa galvanizada - escavado em material de 1ª categoria - aterro rodoviário máximo = 4,4 m
605810 | 24326.95 | m | Bueiro metálico sem interrupção de tráfego com D = 4,20 m - chapa galvanizada - escavado em material de 2ª categoria - aterro ferroviário máximo = 4,8 m
605539 | 22803.47 | m | Bueiro metálico sem interrupção de tráfego com D = 4,20 m - chapa galvanizada - escavado em material de 2ª categoria - aterro rodoviário máximo = 4,4 m
605830 | 31073.58 | m | Bueiro metálico sem interrupção de tráfego com D = 4,20 m - chapa galvanizada - escavado em material de 3ª categoria - aterro ferroviário máximo = 4,8 m
605559 | 29550.1 | m | Bueiro metálico sem interrupção de tráfego com D = 4,20 m - chapa galvanizada - escavado em material de 3ª categoria - aterro rodoviário máximo = 4,4 m
605777 | 22328 | m | Bueiro metálico sem interrupção de tráfego com D = 4,40 m - chapa galvanizada - escavado em material de 1ª categoria - aterro ferroviário máximo = 4,2 m
605520 | 21010.26 | m | Bueiro metálico sem interrupção de tráfego com D = 4,40 m - chapa galvanizada - escavado em material de 1ª categoria - aterro rodoviário máximo = 4,2 m
605811 | 25922.07 | m | Bueiro metálico sem interrupção de tráfego com D = 4,40 m - chapa galvanizada - escavado em material de 2ª categoria - aterro ferroviário máximo = 4,2 m
605540 | 24604.33 | m | Bueiro metálico sem interrupção de tráfego com D = 4,40 m - chapa galvanizada - escavado em material de 2ª categoria - aterro rodoviário máximo = 4,2 m
605831 | 33295.97 | m | Bueiro metálico sem interrupção de tráfego com D = 4,40 m - chapa galvanizada - escavado em material de 3ª categoria - aterro ferroviário máximo = 4,2 m
605560 | 31978.23 | m | Bueiro metálico sem interrupção de tráfego com D = 4,40 m - chapa galvanizada - escavado em material de 3ª categoria - aterro rodoviário máximo = 4,2 m
605778 | 23807.27 | m | Bueiro metálico sem interrupção de tráfego com D = 4,60 m - chapa galvanizada - escavado em material de 1ª categoria - aterro ferroviário máximo = 4 m
605521 | 22464.82 | m | Bueiro metálico sem interrupção de tráfego com D = 4,60 m - chapa galvanizada - escavado em material de 1ª categoria - aterro rodoviário máximo = 4 m
605812 | 27720.67 | m | Bueiro metálico sem interrupção de tráfego com D = 4,60 m - chapa galvanizada - escavado em material de 2ª categoria - aterro ferroviário máximo = 4 m
605541 | 26378.22 | m | Bueiro metálico sem interrupção de tráfego com D = 4,60 m - chapa galvanizada - escavado em material de 2ª categoria - aterro rodoviário máximo = 4 m
605832 | 35749.72 | m | Bueiro metálico sem interrupção de tráfego com D = 4,60 m - chapa galvanizada - escavado em material de 3ª categoria - aterro ferroviário máximo = 4 m
605561 | 34407.27 | m | Bueiro metálico sem interrupção de tráfego com D = 4,60 m - chapa galvanizada - escavado em material de 3ª categoria - aterro rodoviário máximo = 4 m
605779 | 27065.89 | m | Bueiro metálico sem interrupção de tráfego com D = 4,80 m - chapa galvanizada - escavado em material de 1ª categoria - aterro ferroviário máximo = 5,1 m
605522 | 25434.55 | m | Bueiro metálico sem interrupção de tráfego com D = 4,80 m - chapa galvanizada - escavado em material de 1ª categoria - aterro rodoviário máximo = 5,5 m
605813 | 31312.19 | m | Bueiro metálico sem interrupção de tráfego com D = 4,80 m - chapa galvanizada - escavado em material de 2ª categoria - aterro ferroviário máximo = 5,1 m
605542 | 29680.86 | m | Bueiro metálico sem interrupção de tráfego com D = 4,80 m - chapa galvanizada - escavado em material de 2ª categoria - aterro rodoviário máximo = 5,5 m
605833 | 40024.27 | m | Bueiro metálico sem interrupção de tráfego com D = 4,80 m - chapa galvanizada - escavado em material de 3ª categoria - aterro ferroviário máximo = 5,1 m
605562 | 38392.94 | m | Bueiro metálico sem interrupção de tráfego com D = 4,80 m - chapa galvanizada - escavado em material de 3ª categoria - aterro rodoviário máximo = 5,5 m
605780 | 29171.73 | m | Bueiro metálico sem interrupção de tráfego com D = 5,00 m - chapa galvanizada - escavado em material de 1ª categoria - aterro ferroviário máximo = 4,8 m
605523 | 27076.59 | m | Bueiro metálico sem interrupção de tráfego com D = 5,00 m - chapa galvanizada - escavado em material de 1ª categoria - aterro rodoviário máximo = 5,3 m
605814 | 33764.54 | m | Bueiro metálico sem interrupção de tráfego com D = 5,00 m - chapa galvanizada - escavado em material de 2ª categoria - aterro ferroviário máximo = 4,8 m
605543 | 31669.39 | m | Bueiro metálico sem interrupção de tráfego com D = 5,00 m - chapa galvanizada - escavado em material de 2ª categoria - aterro rodoviário máximo = 5,3 m
605834 | 43187.52 | m | Bueiro metálico sem interrupção de tráfego com D = 5,00 m - chapa galvanizada - escavado em material de 3ª categoria - aterro ferroviário máximo = 4,8 m
605563 | 41092.38 | m | Bueiro metálico sem interrupção de tráfego com D = 5,00 m - chapa galvanizada - escavado em material de 3ª categoria - aterro rodoviário máximo = 5,3 m
605606 | 7.84 | m3 | Sistema de escoramento telescópico regulável para tunnel liner
705314 | 10500.9 | un | Boca de BDCC 1,50 x 1,50 m - esconsidade 0° - areia e brita comerciais
705312 | 9750.35 | un | Boca de BDCC 1,50 x 1,50 m - esconsidade 0° - areia extraída e brita produzida
705316 | 11512.19 | un | Boca de BDCC 1,50 x 1,50 m - esconsidade 15° - areia e brita comerciais
705315 | 10701.14 | un | Boca de BDCC 1,50 x 1,50 m - esconsidade 15° - areia extraída e brita produzida
705318 | 12285.58 | un | Boca de BDCC 1,50 x 1,50 m - esconsidade 30° - areia e brita comerciais
705317 | 11371.63 | un | Boca de BDCC 1,50 x 1,50 m - esconsidade 30° - areia extraída e brita produzida
705320 | 15408.9 | un | Boca de BDCC 1,50 x 1,50 m - esconsidade 45° - areia e brita comerciais
705319 | 14290.2 | un | Boca de BDCC 1,50 x 1,50 m - esconsidade 45° - areia extraída e brita produzida
705322 | 16147.01 | un | Boca de BDCC 2,00 x 2,00 m - esconsidade 0° - areia e brita comerciais
705321 | 14884.81 | un | Boca de BDCC 2,00 x 2,00 m - esconsidade 0° - areia extraída e brita produzida
705324 | 17735.46 | un | Boca de BDCC 2,00 x 2,00 m - esconsidade 15° - areia e brita comerciais
705323 | 16382.07 | un | Boca de BDCC 2,00 x 2,00 m - esconsidade 15° - areia extraída e brita produzida
705326 | 19057.64 | un | Boca de BDCC 2,00 x 2,00 m - esconsidade 30° - areia e brita comerciais
705325 | 17575.78 | un | Boca de BDCC 2,00 x 2,00 m - esconsidade 30° - areia extraída e brita produzida
705328 | 24187.42 | un | Boca de BDCC 2,00 x 2,00 m - esconsidade 45° - areia e brita comerciais
705327 | 22349.03 | un | Boca de BDCC 2,00 x 2,00 m - esconsidade 45° - areia extraída e brita produzida
705330 | 22504.26 | un | Boca de BDCC 2,50 x 2,50 m - esconsidade 0° - areia e brita comerciais
705329 | 20668.69 | un | Boca de BDCC 2,50 x 2,50 m - esconsidade 0° - areia extraída e brita produzida
705332 | 24386.33 | un | Boca de BDCC 2,50 x 2,50 m - esconsidade 15° - areia e brita comerciais
705331 | 22510.73 | un | Boca de BDCC 2,50 x 2,50 m - esconsidade 15° - areia extraída e brita produzida
705334 | 25927.49 | un | Boca de BDCC 2,50 x 2,50 m - esconsidade 30° - areia e brita comerciais
705333 | 24068.98 | un | Boca de BDCC 2,50 x 2,50 m - esconsidade 30° - areia extraída e brita produzida
705336 | 34911.05 | un | Boca de BDCC 2,50 x 2,50 m - esconsidade 45° - areia e brita comerciais
705335 | 32320.93 | un | Boca de BDCC 2,50 x 2,50 m - esconsidade 45° - areia extraída e brita produzida
705338 | 32398.35 | un | Boca de BDCC 3,00 x 3,00 m - esconsidade 0° - areia e brita comerciais
705337 | 29725.06 | un | Boca de BDCC 3,00 x 3,00 m - esconsidade 0° - areia extraída e brita produzida
705340 | 34998.56 | un | Boca de BDCC 3,00 x 3,00 m - esconsidade 15° - areia e brita comerciais
705339 | 32291.99 | un | Boca de BDCC 3,00 x 3,00 m - esconsidade 15° - areia extraída e brita produzida
705342 | 39721.41 | un | Boca de BDCC 3,00 x 3,00 m - esconsidade 30° - areia e brita comerciais
705341 | 36711.47 | un | Boca de BDCC 3,00 x 3,00 m - esconsidade 30° - areia extraída e brita produzida 14
705344 | 50349.87 | un | Boca de BDCC 3,00 x 3,00 m - esconsidade 45° - areia e brita comerciais
705343 | 46661.83 | un | Boca de BDCC 3,00 x 3,00 m - esconsidade 45° - areia extraída e brita produzida
705225 | 8993.52 | un | Boca de BSCC 1,50 x 1,50 m - esconsidade 0° - areia e brita comerciais
705224 | 8303.87 | un | Boca de BSCC 1,50 x 1,50 m - esconsidade 0° - areia extraída e brita produzida
705227 | 9327.81 | un | Boca de BSCC 1,50 x 1,50 m - esconsidade 15° - areia e brita comerciais
705226 | 8694.21 | un | Boca de BSCC 1,50 x 1,50 m - esconsidade 15° - areia extraída e brita produzida
705229 | 10029.03 | un | Boca de BSCC 1,50 x 1,50 m - esconsidade 30° - areia e brita comerciais
705228 | 9297.97 | un | Boca de BSCC 1,50 x 1,50 m - esconsidade 30° - areia extraída e brita produzida
705231 | 12503.9 | un | Boca de BSCC 1,50 x 1,50 m - esconsidade 45° - areia e brita comerciais
705230 | 11647.4 | un | Boca de BSCC 1,50 x 1,50 m - esconsidade 45° - areia extraída e brita produzida
705233 | 13939.24 | un | Boca de BSCC 2,00 x 2,00 m - esconsidade 0° - areia e brita comerciais
705232 | 12842.02 | un | Boca de BSCC 2,00 x 2,00 m - esconsidade 0° - areia extraída e brita produzida
705235 | 14338.29 | un | Boca de BSCC 2,00 x 2,00 m - esconsidade 15° - areia e brita comerciais
705234 | 13312.44 | un | Boca de BSCC 2,00 x 2,00 m - esconsidade 15° - areia extraída e brita produzida
705237 | 15519.18 | un | Boca de BSCC 2,00 x 2,00 m - esconsidade 30° - areia e brita comerciais
705236 | 14368.09 | un | Boca de BSCC 2,00 x 2,00 m - esconsidade 30° - areia extraída e brita produzida
705239 | 19806.93 | un | Boca de BSCC 2,00 x 2,00 m - esconsidade 45° - areia e brita comerciais
705238 | 18367.68 | un | Boca de BSCC 2,00 x 2,00 m - esconsidade 45° - areia extraída e brita produzida
705241 | 18804.47 | un | Boca de BSCC 2,50 x 2,50 m - esconsidade 0° - areia e brita comerciais
705240 | 17295.4 | un | Boca de BSCC 2,50 x 2,50 m - esconsidade 0° - areia extraída e brita produzida
705243 | 19928.69 | un | Boca de BSCC 2,50 x 2,50 m - esconsidade 15° - areia e brita comerciais
705242 | 18414.86 | un | Boca de BSCC 2,50 x 2,50 m - esconsidade 15° - areia extraída e brita produzida
705245 | 22116.46 | un | Boca de BSCC 2,50 x 2,50 m - esconsidade 30° - areia e brita comerciais
705244 | 20500.67 | un | Boca de BSCC 2,50 x 2,50 m - esconsidade 30° - areia extraída e brita produzida
705247 | 27987.94 | un | Boca de BSCC 2,50 x 2,50 m - esconsidade 45° - areia e brita comerciais
705246 | 26007.7 | un | Boca de BSCC 2,50 x 2,50 m - esconsidade 45° - areia extraída e brita produzida
705249 | 26609.12 | un | Boca de BSCC 3,00 x 3,00 m - esconsidade 0° - areia e brita comerciais
705248 | 24422.63 | un | Boca de BSCC 3,00 x 3,00 m - esconsidade 0° - areia extraída e brita produzida
705251 | 28166.67 | un | Boca de BSCC 3,00 x 3,00 m - esconsidade 15° - areia e brita comerciais
705250 | 25971.71 | un | Boca de BSCC 3,00 x 3,00 m - esconsidade 15° - areia extraída e brita produzida
705253 | 30830.55 | un | Boca de BSCC 3,00 x 3,00 m - esconsidade 30° - areia e brita comerciais
705252 | 28442.79 | un | Boca de BSCC 3,00 x 3,00 m - esconsidade 30° - areia extraída e brita produzida
705255 | 38991.42 | un | Boca de BSCC 3,00 x 3,00 m - esconsidade 45° - areia e brita comerciais
705254 | 36102.52 | un | Boca de BSCC 3,00 x 3,00 m - esconsidade 45° - areia extraída e brita produzida
705403 | 13078.49 | un | Boca de BTCC 1,50 x 1,50 m - esconsidade 0° - areia e brita comerciais
705402 | 12073.1 | un | Boca de BTCC 1,50 x 1,50 m - esconsidade 0° - areia extraída e brita produzida
705405 | 14170.96 | un | Boca de BTCC 1,50 x 1,50 m - esconsidade 15° - areia e brita comerciais
705404 | 13150.99 | un | Boca de BTCC 1,50 x 1,50 m - esconsidade 15° - areia extraída e brita produzida
705407 | 14849.95 | un | Boca de BTCC 1,50 x 1,50 m - esconsidade 30° - areia e brita comerciais
705406 | 13713.97 | un | Boca de BTCC 1,50 x 1,50 m - esconsidade 30° - areia extraída e brita produzida
705409 | 18697.91 | un | Boca de BTCC 1,50 x 1,50 m - esconsidade 45° - areia e brita comerciais
705408 | 17298.44 | un | Boca de BTCC 1,50 x 1,50 m - esconsidade 45° - areia extraída e brita produzida
705411 | 19736.74 | un | Boca de BTCC 2,00 x 2,00 m - esconsidade 0° - areia e brita comerciais
705410 | 18115.39 | un | Boca de BTCC 2,00 x 2,00 m - esconsidade 0° - areia extraída e brita produzida
705413 | 21301.28 | un | Boca de BTCC 2,00 x 2,00 m - esconsidade 15° - areia e brita comerciais
705412 | 19673.65 | un | Boca de BTCC 2,00 x 2,00 m - esconsidade 15° - areia extraída e brita produzida
705415 | 23452.78 | un | Boca de BTCC 2,00 x 2,00 m - esconsidade 30° - areia e brita comerciais
705414 | 21619.06 | un | Boca de BTCC 2,00 x 2,00 m - esconsidade 30° - areia extraída e brita produzida
705417 | 29703.63 | un | Boca de BTCC 2,00 x 2,00 m - esconsidade 45° - areia e brita comerciais
705416 | 27446.06 | un | Boca de BTCC 2,00 x 2,00 m - esconsidade 45° - areia extraída e brita produzida
705419 | 27889.27 | un | Boca de BTCC 2,50 x 2,50 m - esconsidade 0° - areia e brita comerciais
705418 | 25621.62 | un | Boca de BTCC 2,50 x 2,50 m - esconsidade 0° - areia extraída e brita produzida
705421 | 30092.4 | un | Boca de BTCC 2,50 x 2,50 m - esconsidade 15° - areia e brita comerciais
705420 | 27807.9 | un | Boca de BTCC 2,50 x 2,50 m - esconsidade 15° - areia extraída e brita produzida
705423 | 34244.44 | un | Boca de BTCC 2,50 x 2,50 m - esconsidade 30° - areia e brita comerciais
705422 | 31688.47 | un | Boca de BTCC 2,50 x 2,50 m - esconsidade 30° - areia extraída e brita produzida
705425 | 43359.08 | un | Boca de BTCC 2,50 x 2,50 m - esconsidade 45° - areia e brita comerciais
705424 | 40222.31 | un | Boca de BTCC 2,50 x 2,50 m - esconsidade 45° - areia extraída e brita produzida
705427 | 39284.99 | un | Boca de BTCC 3,00 x 3,00 m - esconsidade 0° - areia e brita comerciais
705426 | 36006.43 | un | Boca de BTCC 3,00 x 3,00 m - esconsidade 0° - areia extraída e brita produzida
705429 | 40771.87 | un | Boca de BTCC 3,00 x 3,00 m - esconsidade 15° - areia e brita comerciais
705428 | 37537.71 | un | Boca de BTCC 3,00 x 3,00 m - esconsidade 15° - areia extraída e brita produzida
705431 | 49081.09 | un | Boca de BTCC 3,00 x 3,00 m - esconsidade 30° - areia e brita comerciais
705430 | 45471.84 | un | Boca de BTCC 3,00 x 3,00 m - esconsidade 30° - areia extraída e brita produzida
705433 | 62234.8 | un | Boca de BTCC 3,00 x 3,00 m - esconsidade 45° - areia e brita comerciais
705432 | 57764.42 | un | Boca de BTCC 3,00 x 3,00 m - esconsidade 45° - areia extraída e brita produzida
705257 | 3012.17 | m | Corpo de BDCC 1,50 x 1,50 m - moldado no local - altura do aterro 0,00 a 1,00 m - areia e brita comerciais
705256 | 2806.86 | m | Corpo de BDCC 1,50 x 1,50 m - moldado no local - altura do aterro 0,00 a 1,00 m - areia extraída e brita produzida
705259 | 2618.76 | m | Corpo de BDCC 1,50 x 1,50 m - moldado no local - altura do aterro 1,00 a 2,50 m - areia e brita comerciais
705258 | 2413.45 | m | Corpo de BDCC 1,50 x 1,50 m - moldado no local - altura do aterro 1,00 a 2,50 m - areia extraída e brita produzida
705267 | 3777.26 | m | Corpo de BDCC 1,50 x 1,50 m - moldado no local - altura do aterro 10,00 a 12,50 m - areia e brita comerciais
705266 | 3506.76 | m | Corpo de BDCC 1,50 x 1,50 m - moldado no local - altura do aterro 10,00 a 12,50 m - areia extraída e brita produzida
705269 | 3969.54 | m | Corpo de BDCC 1,50 x 1,50 m - moldado no local - altura do aterro 12,50 a 15,00 m - areia e brita comerciais
705268 | 3699.04 | m | Corpo de BDCC 1,50 x 1,50 m - moldado no local - altura do aterro 12,50 a 15,00 m - areia extraída e brita produzida
705261 | 2801.72 | m | Corpo de BDCC 1,50 x 1,50 m - moldado no local - altura do aterro 2,50 a 5,00 m - areia e brita comerciais
705260 | 2596.41 | m | Corpo de BDCC 1,50 x 1,50 m - moldado no local - altura do aterro 2,50 a 5,00 m - areia extraída e brita produzida
705263 | 3163.33 | m | Corpo de BDCC 1,50 x 1,50 m - moldado no local - altura do aterro 5,00 a 7,50 m - areia e brita comerciais
705262 | 2958.02 | m | Corpo de BDCC 1,50 x 1,50 m - moldado no local - altura do aterro 5,00 a 7,50 m - areia extraída e brita produzida
705265 | 3474.13 | m | Corpo de BDCC 1,50 x 1,50 m - moldado no local - altura do aterro 7,50 a 10,00 m - areia e brita comerciais
705264 | 3268.83 | m | Corpo de BDCC 1,50 x 1,50 m - moldado no local - altura do aterro 7,50 a 10,00 m - areia extraída e brita produzida
705271 | 4318.23 | m | Corpo de BDCC 2,00 x 2,00 m - moldado no local - altura do aterro 0,00 a 1,00 m - areia e brita comerciais
705270 | 4052.61 | m | Corpo de BDCC 2,00 x 2,00 m - moldado no local - altura do aterro 0,00 a 1,00 m - areia extraída e brita produzida
705273 | 3836.62 | m | Corpo de BDCC 2,00 x 2,00 m - moldado no local - altura do aterro 1,00 a 2,50 m - areia e brita comerciais
705272 | 3571 | m | Corpo de BDCC 2,00 x 2,00 m - moldado no local - altura do aterro 1,00 a 2,50 m - areia extraída e brita produzida
705281 | 5907.89 | m | Corpo de BDCC 2,00 x 2,00 m - moldado no local - altura do aterro 10,00 a 12,50 m - areia e brita comerciais
705280 | 5482.84 | m | Corpo de BDCC 2,00 x 2,00 m - moldado no local - altura do aterro 10,00 a 12,50 m - areia extraída e brita produzida
705283 | 6058.59 | m | Corpo de BDCC 2,00 x 2,00 m - moldado no local - altura do aterro 12,50 a 15,00 m - areia e brita comerciais
705282 | 5633.54 | m | Corpo de BDCC 2,00 x 2,00 m - moldado no local - altura do aterro 12,50 a 15,00 m - areia extraída e brita produzida
705275 | 4310.16 | m | Corpo de BDCC 2,00 x 2,00 m - moldado no local - altura do aterro 2,50 a 5,00 m - areia e brita comerciais
705274 | 4044.54 | m | Corpo de BDCC 2,00 x 2,00 m - moldado no local - altura do aterro 2,50 a 5,00 m - areia extraída e brita produzida
705277 | 4831.44 | m | Corpo de BDCC 2,00 x 2,00 m - moldado no local - altura do aterro 5,00 a 7,50 m - areia e brita comerciais
705276 | 4485.64 | m | Corpo de BDCC 2,00 x 2,00 m - moldado no local - altura do aterro 5,00 a 7,50 m - areia extraída e brita produzida
705279 | 5494.36 | m | Corpo de BDCC 2,00 x 2,00 m - moldado no local - altura do aterro 7,50 a 10,00 m - areia e brita comerciais
705278 | 5148.56 | m | Corpo de BDCC 2,00 x 2,00 m - moldado no local - altura do aterro 7,50 a 10,00 m - areia extraída e brita produzida
705285 | 5534.11 | m | Corpo de BDCC 2,50 x 2,50 m - moldado no local - altura do aterro 0,00 a 1,00 m - areia e brita comerciais
705284 | 5200.24 | m | Corpo de BDCC 2,50 x 2,50 m - moldado no local - altura do aterro 0,00 a 1,00 m - areia extraída e brita produzida
705287 | 5057.98 | m | Corpo de BDCC 2,50 x 2,50 m - moldado no local - altura do aterro 1,00 a 2,50 m - areia e brita comerciais
705286 | 4724.11 | m | Corpo de BDCC 2,50 x 2,50 m - moldado no local - altura do aterro 1,00 a 2,50 m - areia extraída e brita produzida
705295 | 7731.47 | m | Corpo de BDCC 2,50 x 2,50 m - moldado no local - altura do aterro 10,00 a 12,50 m - areia e brita comerciais
705294 | 7219.66 | m | Corpo de BDCC 2,50 x 2,50 m - moldado no local - altura do aterro 10,00 a 12,50 m - areia extraída e brita produzida
705297 | 8355.07 | m | Corpo de BDCC 2,50 x 2,50 m - moldado no local - altura do aterro 12,50 a 15,00 m - areia e brita comerciais
705296 | 7843.26 | m | Corpo de BDCC 2,50 x 2,50 m - moldado no local - altura do aterro 12,50 a 15,00 m - areia extraída e brita produzida
705289 | 5700.73 | m | Corpo de BDCC 2,50 x 2,50 m - moldado no local - altura do aterro 2,50 a 5,00 m - areia e brita comerciais
705288 | 5279.63 | m | Corpo de BDCC 2,50 x 2,50 m - moldado no local - altura do aterro 2,50 a 5,00 m - areia extraída e brita produzida
705291 | 6498.7 | m | Corpo de BDCC 2,50 x 2,50 m - moldado no local - altura do aterro 5,00 a 7,50 m - areia e brita comerciais
705290 | 6077.6 | m | Corpo de BDCC 2,50 x 2,50 m - moldado no local - altura do aterro 5,00 a 7,50 m - areia extraída e brita produzida
705293 | 6998.11 | m | Corpo de BDCC 2,50 x 2,50 m - moldado no local - altura do aterro 7,50 a 10,00 m - areia e brita comerciais
705292 | 6486.3 | m | Corpo de BDCC 2,50 x 2,50 m - moldado no local - altura do aterro 7,50 a 10,00 m - areia extraída e brita produzida
705299 | 7079.11 | m | Corpo de BDCC 3,00 x 3,00 m - moldado no local - altura do aterro 0,00 a 1,00 m - areia e brita comerciais
705298 | 6582.72 | m | Corpo de BDCC 3,00 x 3,00 m - moldado no local - altura do aterro 0,00 a 1,00 m - areia extraída e brita produzida
705301 | 6625.55 | m | Corpo de BDCC 3,00 x 3,00 m - moldado no local - altura do aterro 1,00 a 2,50 m - areia e brita comerciais
705300 | 6129.15 | m | Corpo de BDCC 3,00 x 3,00 m - moldado no local - altura do aterro 1,00 a 2,50 m - areia extraída e brita produzida
705309 | 10698.05 | m | Corpo de BDCC 3,00 x 3,00 m - moldado no local - altura do aterro 10,00 a 12,50 m - areia e brita comerciais
705308 | 9959.36 | m | Corpo de BDCC 3,00 x 3,00 m - moldado no local - altura do aterro 10,00 a 12,50 m - areia extraída e brita produzida
705311 | 10626.79 | m | Corpo de BDCC 3,00 x 3,00 m - moldado no local - altura do aterro 12,50 a 15,00 m - areia e brita comerciais
705310 | 9888.1 | m | Corpo de BDCC 3,00 x 3,00 m - moldado no local - altura do aterro 12,50 a 15,00 m - areia extraída e brita produzida
705303 | 7113.58 | m | Corpo de BDCC 3,00 x 3,00 m - moldado no local - altura do aterro 2,50 a 5,00 m - areia e brita comerciais
705302 | 6510.6 | m | Corpo de BDCC 3,00 x 3,00 m - moldado no local - altura do aterro 2,50 a 5,00 m - areia extraída e brita produzida
705305 | 8686.44 | m | Corpo de BDCC 3,00 x 3,00 m - moldado no local - altura do aterro 5,00 a 7,50 m - areia e brita comerciais
705304 | 8083.46 | m | Corpo de BDCC 3,00 x 3,00 m - moldado no local - altura do aterro 5,00 a 7,50 m - areia extraída e brita produzida
705307 | 9565.09 | m | Corpo de BDCC 3,00 x 3,00 m - moldado no local - altura do aterro 7,50 a 10,00 m - areia e brita comerciais
705306 | 8826.41 | m | Corpo de BDCC 3,00 x 3,00 m - moldado no local - altura do aterro 7,50 a 10,00 m - areia extraída e brita produzida
705169 | 1813.81 | m | Corpo de BSCC 1,50 x 1,50 m - moldado no local - altura do aterro 0,00 a 1,00 m - areia e brita comerciais
705168 | 1698.82 | m | Corpo de BSCC 1,50 x 1,50 m - moldado no local - altura do aterro 0,00 a 1,00 m - areia extraída e brita produzida
705171 | 1604.77 | m | Corpo de BSCC 1,50 x 1,50 m - moldado no local - altura do aterro 1,00 a 2,50 m - areia e brita comerciais
705170 | 1489.78 | m | Corpo de BSCC 1,50 x 1,50 m - moldado no local - altura do aterro 1,00 a 2,50 m - areia extraída e brita produzida
705179 | 2274.06 | m | Corpo de BSCC 1,50 x 1,50 m - moldado no local - altura do aterro 10,00 a 12,50 m - areia e brita comerciais
705178 | 2122.97 | m | Corpo de BSCC 1,50 x 1,50 m - moldado no local - altura do aterro 10,00 a 12,50 m - areia extraída e brita produzida
705181 | 2376.67 | m | Corpo de BSCC 1,50 x 1,50 m - moldado no local - altura do aterro 12,50 a 15,00 m - areia e brita comerciais
705180 | 2225.58 | m | Corpo de BSCC 1,50 x 1,50 m - moldado no local - altura do aterro 12,50 a 15,00 m - areia extraída e brita produzida
705173 | 1750.56 | m | Corpo de BSCC 1,50 x 1,50 m - moldado no local - altura do aterro 2,50 a 5,00 m - areia e brita comerciais
705172 | 1635.57 | m | Corpo de BSCC 1,50 x 1,50 m - moldado no local - altura do aterro 2,50 a 5,00 m - areia extraída e brita produzida
705175 | 1951.39 | m | Corpo de BSCC 1,50 x 1,50 m - moldado no local - altura do aterro 5,00 a 7,50 m - areia e brita comerciais
705174 | 1836.4 | m | Corpo de BSCC 1,50 x 1,50 m - moldado no local - altura do aterro 5,00 a 7,50 m - areia extraída e brita produzida
705177 | 2188.99 | m | Corpo de BSCC 1,50 x 1,50 m - moldado no local - altura do aterro 7,50 a 10,00 m - areia e brita comerciais
705176 | 2037.9 | m | Corpo de BSCC 1,50 x 1,50 m - moldado no local - altura do aterro 7,50 a 10,00 m - areia extraída e brita produzida
705183 | 2526.51 | m | Corpo de BSCC 2,00 x 2,00 m - moldado no local - altura do aterro 0,00 a 1,00 m - areia e brita comerciais
705182 | 2378.8 | m | Corpo de BSCC 2,00 x 2,00 m - moldado no local - altura do aterro 0,00 a 1,00 m - areia extraída e brita produzida
705185 | 2284.22 | m | Corpo de BSCC 2,00 x 2,00 m - moldado no local - altura do aterro 1,00 a 2,50 m - areia e brita comerciais
705184 | 2136.51 | m | Corpo de BSCC 2,00 x 2,00 m - moldado no local - altura do aterro 1,00 a 2,50 m - areia extraída e brita produzida
705193 | 3451.91 | m | Corpo de BSCC 2,00 x 2,00 m - moldado no local - altura do aterro 10,00 a 12,50 m - areia e brita comerciais
705192 | 3215.25 | m | Corpo de BSCC 2,00 x 2,00 m - moldado no local - altura do aterro 10,00 a 12,50 m - areia extraída e brita produzida
705195 | 3697.86 | m | Corpo de BSCC 2,00 x 2,00 m - moldado no local - altura do aterro 12,50 a 15,00 m - areia e brita comerciais
705194 | 3461.2 | m | Corpo de BSCC 2,00 x 2,00 m - moldado no local - altura do aterro 12,50 a 15,00 m - areia extraída e brita produzida
705187 | 2584 | m | Corpo de BSCC 2,00 x 2,00 m - moldado no local - altura do aterro 2,50 a 5,00 m - areia e brita comerciais
705186 | 2391.37 | m | Corpo de BSCC 2,00 x 2,00 m - moldado no local - altura do aterro 2,50 a 5,00 m - areia extraída e brita produzida
705189 | 2903.55 | m | Corpo de BSCC 2,00 x 2,00 m - moldado no local - altura do aterro 5,00 a 7,50 m - areia e brita comerciais
705188 | 2710.92 | m | Corpo de BSCC 2,00 x 2,00 m - moldado no local - altura do aterro 5,00 a 7,50 m - areia extraída e brita produzida
705191 | 3173.07 | m | Corpo de BSCC 2,00 x 2,00 m - moldado no local - altura do aterro 7,50 a 10,00 m - areia e brita comerciais
705190 | 2936.41 | m | Corpo de BSCC 2,00 x 2,00 m - moldado no local - altura do aterro 7,50 a 10,00 m - areia extraída e brita produzida
705197 | 3426.65 | m | Corpo de BSCC 2,50 x 2,50 m - moldado no local - altura do aterro 0,00 a 1,00 m - areia e brita comerciais
705196 | 3191.44 | m | Corpo de BSCC 2,50 x 2,50 m - moldado no local - altura do aterro 0,00 a 1,00 m - areia extraída e brita produzida
705199 | 3243.35 | m | Corpo de BSCC 2,50 x 2,50 m - moldado no local - altura do aterro 1,00 a 2,50 m - areia e brita comerciais
705198 | 3008.15 | m | Corpo de BSCC 2,50 x 2,50 m - moldado no local - altura do aterro 1,00 a 2,50 m - areia extraída e brita produzida
705207 | 4867.4 | m | Corpo de BSCC 2,50 x 2,50 m - moldado no local - altura do aterro 10,00 a 12,50 m - areia e brita comerciais
705206 | 4518.56 | m | Corpo de BSCC 2,50 x 2,50 m - moldado no local - altura do aterro 10,00 a 12,50 m - areia extraída e brita produzida
705209 | 5516.62 | m | Corpo de BSCC 2,50 x 2,50 m - moldado no local - altura do aterro 12,50 a 15,00 m - areia e brita comerciais
705208 | 5110.52 | m | Corpo de BSCC 2,50 x 2,50 m - moldado no local - altura do aterro 12,50 a 15,00 m - areia extraída e brita produzida
705201 | 3725.1 | m | Corpo de BSCC 2,50 x 2,50 m - moldado no local - altura do aterro 2,50 a 5,00 m - areia e brita comerciais
705200 | 3489.9 | m | Corpo de BSCC 2,50 x 2,50 m - moldado no local - altura do aterro 2,50 a 5,00 m - areia extraída e brita produzida
705203 | 4085 | m | Corpo de BSCC 2,50 x 2,50 m - moldado no local - altura do aterro 5,00 a 7,50 m - areia e brita comerciais
705202 | 3796.94 | m | Corpo de BSCC 2,50 x 2,50 m - moldado no local - altura do aterro 5,00 a 7,50 m - areia extraída e brita produzida
705205 | 4471.09 | m | Corpo de BSCC 2,50 x 2,50 m - moldado no local - altura do aterro 7,50 a 10,00 m - areia e brita comerciais
705204 | 4183.03 | m | Corpo de BSCC 2,50 x 2,50 m - moldado no local - altura do aterro 7,50 a 10,00 m - areia extraída e brita produzida
705211 | 4355.11 | m | Corpo de BSCC 3,00 x 3,00 m - moldado no local - altura do aterro 0,00 a 1,00 m - areia e brita comerciais
705210 | 4016.7 | m | Corpo de BSCC 3,00 x 3,00 m - moldado no local - altura do aterro 0,00 a 1,00 m - areia extraída e brita produzida
705213 | 4299.97 | m | Corpo de BSCC 3,00 x 3,00 m - moldado no local - altura do aterro 1,00 a 2,50 m - areia e brita comerciais
705212 | 3961.56 | m | Corpo de BSCC 3,00 x 3,00 m - moldado no local - altura do aterro 1,00 a 2,50 m - areia extraída e brita produzida
705221 | 6676.3 | m | Corpo de BSCC 3,00 x 3,00 m - moldado no local - altura do aterro 10,00 a 12,50 m - areia e brita comerciais
705220 | 6202.22 | m | Corpo de BSCC 3,00 x 3,00 m - moldado no local - altura do aterro 10,00 a 12,50 m - areia extraída e brita produzida
705223 | 7207.58 | m | Corpo de BSCC 3,00 x 3,00 m - moldado no local - altura do aterro 12,50 a 15,00 m - areia e brita comerciais
705222 | 6662.14 | m | Corpo de BSCC 3,00 x 3,00 m - moldado no local - altura do aterro 12,50 a 15,00 m - areia extraída e brita produzida
705215 | 5086.73 | m | Corpo de BSCC 3,00 x 3,00 m - moldado no local - altura do aterro 2,50 a 5,00 m - areia e brita comerciais
705214 | 4677.84 | m | Corpo de BSCC 3,00 x 3,00 m - moldado no local - altura do aterro 2,50 a 5,00 m - areia extraída e brita produzida
705217 | 5656.73 | m | Corpo de BSCC 3,00 x 3,00 m - moldado no local - altura do aterro 5,00 a 7,50 m - areia e brita comerciais
705216 | 5247.84 | m | Corpo de BSCC 3,00 x 3,00 m - moldado no local - altura do aterro 5,00 a 7,50 m - areia extraída e brita produzida
705219 | 6151.33 | m | Corpo de BSCC 3,00 x 3,00 m - moldado no local - altura do aterro 7,50 a 10,00 m - areia e brita comerciais
705218 | 5677.24 | m | Corpo de BSCC 3,00 x 3,00 m - moldado no local - altura do aterro 7,50 a 10,00 m - areia extraída e brita produzida
705346 | 4134.28 | m | Corpo de BTCC 1,50 x 1,50 m - moldado no local - altura do aterro 0,00 a 1,00 m - areia e brita comerciais
705345 | 3838.47 | m | Corpo de BTCC 1,50 x 1,50 m - moldado no local - altura do aterro 0,00 a 1,00 m - areia extraída e brita produzida
705348 | 3710.56 | m | Corpo de BTCC 1,50 x 1,50 m - moldado no local - altura do aterro 1,00 a 2,50 m - areia e brita comerciais
705347 | 3414.75 | m | Corpo de BTCC 1,50 x 1,50 m - moldado no local - altura do aterro 1,00 a 2,50 m - areia extraída e brita produzida
705356 | 5494.17 | m | Corpo de BTCC 1,50 x 1,50 m - moldado no local - altura do aterro 10,00 a 12,50 m - areia e brita comerciais
705355 | 5102.35 | m | Corpo de BTCC 1,50 x 1,50 m - moldado no local - altura do aterro 10,00 a 12,50 m - areia extraída e brita produzida
705358 | 5580.07 | m | Corpo de BTCC 1,50 x 1,50 m - moldado no local - altura do aterro 12,50 a 15,00 m - areia e brita comerciais
705357 | 5188.26 | m | Corpo de BTCC 1,50 x 1,50 m - moldado no local - altura do aterro 12,50 a 15,00 m - areia extraída e brita produzida
705350 | 4056.88 | m | Corpo de BTCC 1,50 x 1,50 m - moldado no local - altura do aterro 2,50 a 5,00 m - areia e brita comerciais
705349 | 3761.07 | m | Corpo de BTCC 1,50 x 1,50 m - moldado no local - altura do aterro 2,50 a 5,00 m - areia extraída e brita produzida
705352 | 4352.67 | m | Corpo de BTCC 1,50 x 1,50 m - moldado no local - altura do aterro 5,00 a 7,50 m - areia e brita comerciais
705351 | 4056.86 | m | Corpo de BTCC 1,50 x 1,50 m - moldado no local - altura do aterro 5,00 a 7,50 m - areia extraída e brita produzida
705354 | 4799.81 | m | Corpo de BTCC 1,50 x 1,50 m - moldado no local - altura do aterro 7,50 a 10,00 m - areia e brita comerciais
705353 | 4503.99 | m | Corpo de BTCC 1,50 x 1,50 m - moldado no local - altura do aterro 7,50 a 10,00 m - areia extraída e brita produzida
705360 | 5928.56 | m | Corpo de BTCC 2,00 x 2,00 m - moldado no local - altura do aterro 0,00 a 1,00 m - areia e brita comerciais
705359 | 5546.75 | m | Corpo de BTCC 2,00 x 2,00 m - moldado no local - altura do aterro 0,00 a 1,00 m - areia extraída e brita produzida
705362 | 5381.78 | m | Corpo de BTCC 2,00 x 2,00 m - moldado no local - altura do aterro 1,00 a 2,50 m - areia e brita comerciais
705361 | 4999.98 | m | Corpo de BTCC 2,00 x 2,00 m - moldado no local - altura do aterro 1,00 a 2,50 m - areia extraída e brita produzida
705370 | 8029.98 | m | Corpo de BTCC 2,00 x 2,00 m - moldado no local - altura do aterro 10,00 a 12,50 m - areia e brita comerciais
705369 | 7424.44 | m | Corpo de BTCC 2,00 x 2,00 m - moldado no local - altura do aterro 10,00 a 12,50 m - areia extraída e brita produzida
705372 | 8565.42 | m | Corpo de BTCC 2,00 x 2,00 m - moldado no local - altura do aterro 12,50 a 15,00 m - areia e brita comerciais
705371 | 7959.88 | m | Corpo de BTCC 2,00 x 2,00 m - moldado no local - altura do aterro 12,50 a 15,00 m - areia extraída e brita produzida
705364 | 6113.12 | m | Corpo de BTCC 2,00 x 2,00 m - moldado no local - altura do aterro 2,50 a 5,00 m - areia e brita comerciais
705363 | 5731.32 | m | Corpo de BTCC 2,00 x 2,00 m - moldado no local - altura do aterro 2,50 a 5,00 m - areia extraída e brita produzida
705366 | 6654.78 | m | Corpo de BTCC 2,00 x 2,00 m - moldado no local - altura do aterro 5,00 a 7,50 m - areia e brita comerciais
705365 | 6154.94 | m | Corpo de BTCC 2,00 x 2,00 m - moldado no local - altura do aterro 5,00 a 7,50 m - areia extraída e brita produzida
705368 | 7481.95 | m | Corpo de BTCC 2,00 x 2,00 m - moldado no local - altura do aterro 7,50 a 10,00 m - areia e brita comerciais
705367 | 6982.11 | m | Corpo de BTCC 2,00 x 2,00 m - moldado no local - altura do aterro 7,50 a 10,00 m - areia extraída e brita produzida
705374 | 7808.67 | m | Corpo de BTCC 2,50 x 2,50 m - moldado no local - altura do aterro 0,00 a 1,00 m - areia e brita comerciais
705373 | 7323.98 | m | Corpo de BTCC 2,50 x 2,50 m - moldado no local - altura do aterro 0,00 a 1,00 m - areia extraída e brita produzida
705376 | 6978.17 | m | Corpo de BTCC 2,50 x 2,50 m - moldado no local - altura do aterro 1,00 a 2,50 m - areia e brita comerciais
705375 | 6493.47 | m | Corpo de BTCC 2,50 x 2,50 m - moldado no local - altura do aterro 1,00 a 2,50 m - areia extraída e brita produzida
705384 | 10620.25 | m | Corpo de BTCC 2,50 x 2,50 m - moldado no local - altura do aterro 10,00 a 12,50 m - areia e brita comerciais
705383 | 9883.6 | m | Corpo de BTCC 2,50 x 2,50 m - moldado no local - altura do aterro 10,00 a 12,50 m - areia extraída e brita produzida
705386 | 11470.39 | m | Corpo de BTCC 2,50 x 2,50 m - moldado no local - altura do aterro 12,50 a 15,00 m - areia e brita comerciais
705385 | 10733.75 | m | Corpo de BTCC 2,50 x 2,50 m - moldado no local - altura do aterro 12,50 a 15,00 m - areia extraída e brita produzida
705378 | 7918.26 | m | Corpo de BTCC 2,50 x 2,50 m - moldado no local - altura do aterro 2,50 a 5,00 m - areia e brita comerciais
705377 | 7309.35 | m | Corpo de BTCC 2,50 x 2,50 m - moldado no local - altura do aterro 2,50 a 5,00 m - areia extraída e brita produzida
705380 | 9014.86 | m | Corpo de BTCC 2,50 x 2,50 m - moldado no local - altura do aterro 5,00 a 7,50 m - areia e brita comerciais
705379 | 8405.95 | m | Corpo de BTCC 2,50 x 2,50 m - moldado no local - altura do aterro 5,00 a 7,50 m - areia extraída e brita produzida
705382 | 9914.83 | m | Corpo de BTCC 2,50 x 2,50 m - moldado no local - altura do aterro 7,50 a 10,00 m - areia e brita comerciais
705381 | 9178.19 | m | Corpo de BTCC 2,50 x 2,50 m - moldado no local - altura do aterro 7,50 a 10,00 m - areia extraída e brita produzida
705388 | 9749.56 | m | Corpo de BTCC 3,00 x 3,00 m - moldado no local - altura do aterro 0,00 a 1,00 m - areia e brita comerciais
705387 | 9032.63 | m | Corpo de BTCC 3,00 x 3,00 m - moldado no local - altura do aterro 0,00 a 1,00 m - areia extraída e brita produzida
705389 | 8445.11 | m | Corpo de BTCC 3,00 x 3,00 m - moldado no local - altura do aterro 1,00 a 2,50 m - areia extraída e brita produzida
705390 | 9162.04 | m | Corpo de BTCC 3,00 x 3,00 m - moldado no local - altura do aterro 1,00 a 2,50 mm - areia e brita comerciais
705399 | 14188.92 | m | Corpo de BTCC 3,00 x 3,00 m - moldado no local - altura do aterro 10,00 a 12,50 m - areia e brita comerciais
705398 | 13119.55 | m | Corpo de BTCC 3,00 x 3,00 m - moldado no local - altura do aterro 10,00 a 12,50 m - areia extraída e brita produzida
705401 | 15340.25 | m | Corpo de BTCC 3,00 x 3,00 m - moldado no local - altura do aterro 12,50 a 15,00 m - areia e brita comerciais
705400 | 14270.88 | m | Corpo de BTCC 3,00 x 3,00 m - moldado no local - altura do aterro 12,50 a 15,00 m - areia extraída e brita produzida
705392 | 10446.64 | m | Corpo de BTCC 3,00 x 3,00 m - moldado no local - altura do aterro 2,50 a 5,00 m - areia e brita comerciais
705391 | 9579.94 | m | Corpo de BTCC 3,00 x 3,00 m - moldado no local - altura do aterro 2,50 a 5,00 m - areia extraída e brita produzida
705395 | 11973.99 | m | Corpo de BTCC 3,00 x 3,00 m - moldado no local - altura do aterro 5,00 a 7,50 m - areia e brita comerciais
705394 | 11107.29 | m | Corpo de BTCC 3,00 x 3,00 m - moldado no local - altura do aterro 5,00 a 7,50 m - areia extraída e brita produzida
705397 | 13089.77 | m | Corpo de BTCC 3,00 x 3,00 m - moldado no local - altura do aterro 7,50 a 10,00 m - areia e brita comerciais
705396 | 12020.41 | m | Corpo de BTCC 3,00 x 3,00 m - moldado no local - altura do aterro 7,50 a 10,00 m - areia extraída e brita produzida
804213 | 1189.71 | un | Boca BDTC D = 0,80 m - esconsidade 0° - areia e brita comerciais - alas retas
804212 | 1017.2 | un | Boca BDTC D = 0,80 m - esconsidade 0° - areia extraída e brita produzida - alas retas
804217 | 1197 | un | Boca BDTC D = 0,80 m - esconsidade 10° - areia e brita comerciais - alas retas
804216 | 1024.14 | un | Boca BDTC D = 0,80 m - esconsidade 10° - areia extraída e brita produzida - alas retas
804219 | 1206.29 | un | Boca BDTC D = 0,80 m - esconsidade 15° - areia e brita comerciais - alas retas
804218 | 1033.08 | un | Boca BDTC D = 0,80 m - esconsidade 15° - areia extraída e brita produzida - alas retas
804221 | 1221.22 | un | Boca BDTC D = 0,80 m - esconsidade 20° - areia e brita comerciais - alas retas
804220 | 1047.39 | un | Boca BDTC D = 0,80 m - esconsidade 20° - areia extraída e brita produzida - alas retas
804223 | 1240.79 | un | Boca BDTC D = 0,80 m - esconsidade 25° - areia e brita comerciais - alas retas
804222 | 1066.16 | un | Boca BDTC D = 0,80 m - esconsidade 25° - areia extraída e brita produzida - alas retas
804225 | 1266.67 | un | Boca BDTC D = 0,80 m - esconsidade 30° - areia e brita comerciais - alas retas
804224 | 1091.16 | un | Boca BDTC D = 0,80 m - esconsidade 30° - areia extraída e brita produzida - alas retas
804227 | 1301.84 | un | Boca BDTC D = 0,80 m - esconsidade 35° - areia e brita comerciais - alas retas
804226 | 1125.28 | un | Boca BDTC D = 0,80 m - esconsidade 35° - areia extraída e brita produzida - alas retas
804229 | 1347.99 | un | Boca BDTC D = 0,80 m - esconsidade 40° - areia e brita comerciais - alas retas
804228 | 1170.28 | un | Boca BDTC D = 0,80 m - esconsidade 40° - areia extraída e brita produzida - alas retas
804231 | 1411.4 | un | Boca BDTC D = 0,80 m - esconsidade 45° - areia e brita comerciais - alas retas
804230 | 1232.37 | un | Boca BDTC D = 0,80 m - esconsidade 45° - areia extraída e brita produzida - alas retas
804215 | 1191.37 | un | Boca BDTC D = 0,80 m - esconsidade 5° - areia e brita comerciais - alas retas
804214 | 1018.77 | un | Boca BDTC D = 0,80 m - esconsidade 5° - areia extraída e brita produzida - alas retas
804417 | 3074.48 | un | Boca BDTC D = 1,00 m - esconsidade 0° - areia e brita comerciais - alas esconsas
804233 | 1760.32 | un | Boca BDTC D = 1,00 m - esconsidade 0° - areia e brita comerciais - alas retas
804416 | 2624.39 | un | Boca BDTC D = 1,00 m - esconsidade 0° - areia extraída e brita produzida - alas esconsas
804232 | 1492.61 | un | Boca BDTC D = 1,00 m - esconsidade 0° - areia extraída e brita produzida - alas retas
804237 | 1771.25 | un | Boca BDTC D = 1,00 m - esconsidade 10° - areia e brita comerciais - alas retas
804236 | 1502.93 | un | Boca BDTC D = 1,00 m - esconsidade 10° - areia extraída e brita produzida - alas retas
804419 | 3215.59 | un | Boca BDTC D = 1,00 m - esconsidade 15° - areia e brita comerciais - alas esconsas
804239 | 1785.51 | un | Boca BDTC D = 1,00 m - esconsidade 15° - areia e brita comerciais - alas retas
804418 | 2743.99 | un | Boca BDTC D = 1,00 m - esconsidade 15° - areia extraída e brita produzida - alas esconsas
804238 | 1516.38 | un | Boca BDTC D = 1,00 m - esconsidade 15° - areia extraída e brita produzida - alas retas
804241 | 1806.06 | un | Boca BDTC D = 1,00 m - esconsidade 20° - areia e brita comerciais - alas retas
804240 | 1535.88 | un | Boca BDTC D = 1,00 m - esconsidade 20° - areia extraída e brita produzida - alas retas
804243 | 1834.24 | un | Boca BDTC D = 1,00 m - esconsidade 25° - areia e brita comerciais - alas retas
804242 | 1562.74 | un | Boca BDTC D = 1,00 m - esconsidade 25° - areia extraída e brita produzida - alas retas
804421 | 3587.2 | un | Boca BDTC D = 1,00 m - esconsidade 30° - areia e brita comerciais - alas esconsas
804245 | 1872.38 | un | Boca BDTC D = 1,00 m - esconsidade 30° - areia e brita comerciais - alas retas
804420 | 3059.44 | un | Boca BDTC D = 1,00 m - esconsidade 30° - areia extraída e brita produzida - alas esconsas
804244 | 1599.2 | un | Boca BDTC D = 1,00 m - esconsidade 30° - areia extraída e brita produzida - alas retas
804247 | 1922.47 | un | Boca BDTC D = 1,00 m - esconsidade 35° - areia e brita comerciais - alas retas
804246 | 1647.44 | un | Boca BDTC D = 1,00 m - esconsidade 35° - areia extraída e brita produzida - alas retas
804249 | 1989.83 | un | Boca BDTC D = 1,00 m - esconsidade 40° - areia e brita comerciais - alas retas
804248 | 1712.6 | un | Boca BDTC D = 1,00 m - esconsidade 40° - areia extraída e brita produzida - alas retas
804423 | 4438.11 | un | Boca BDTC D = 1,00 m - esconsidade 45° - areia e brita comerciais - alas esconsas
804251 | 2080.12 | un | Boca BDTC D = 1,00 m - esconsidade 45° - areia e brita comerciais - alas retas
804422 | 3779.63 | un | Boca BDTC D = 1,00 m - esconsidade 45° - areia extraída e brita produzida - alas esconsas
804250 | 1800.59 | un | Boca BDTC D = 1,00 m - esconsidade 45° - areia extraída e brita produzida - alas retas
804235 | 1762.97 | un | Boca BDTC D = 1,00 m - esconsidade 5° - areia e brita comerciais - alas retas
804234 | 1495.08 | un | Boca BDTC D = 1,00 m - esconsidade 5° - areia extraída e brita produzida - alas retas
804425 | 4429.81 | un | Boca BDTC D = 1,20 m - esconsidade 0° - areia e brita comerciais - alas esconsas
804253 | 2436.25 | un | Boca BDTC D = 1,20 m - esconsidade 0° - areia e brita comerciais - alas retas
804424 | 3734.39 | un | Boca BDTC D = 1,20 m - esconsidade 0° - areia extraída e brita produzida - alas esconsas
804252 | 2047.69 | un | Boca BDTC D = 1,20 m - esconsidade 0° - areia extraída e brita produzida - alas retas
804257 | 2452.14 | un | Boca BDTC D = 1,20 m - esconsidade 10° - areia e brita comerciais - alas retas
804256 | 2062.34 | un | Boca BDTC D = 1,20 m - esconsidade 10° - areia extraída e brita produzida - alas retas
804427 | 4643.31 | un | Boca BDTC D = 1,20 m - esconsidade 15° - areia e brita comerciais - alas esconsas
804259 | 2472.34 | un | Boca BDTC D = 1,20 m - esconsidade 15° - areia e brita comerciais - alas retas
804426 | 3912.64 | un | Boca BDTC D = 1,20 m - esconsidade 15° - areia extraída e brita produzida - alas esconsas
804258 | 2081.04 | un | Boca BDTC D = 1,20 m - esconsidade 15° - areia extraída e brita produzida - alas retas
804261 | 2502.14 | un | Boca BDTC D = 1,20 m - esconsidade 20° - areia e brita comerciais - alas retas
804260 | 2108.73 | un | Boca BDTC D = 1,20 m - esconsidade 20° - areia extraída e brita produzida - alas retas
804263 | 2542.88 | un | Boca BDTC D = 1,20 m - esconsidade 25° - areia e brita comerciais - alas retas
804262 | 2146.73 | un | Boca BDTC D = 1,20 m - esconsidade 25° - areia extraída e brita produzida - alas retas
804429 | 5181.08 | un | Boca BDTC D = 1,20 m - esconsidade 30° - areia e brita comerciais - alas esconsas
804265 | 2597.55 | un | Boca BDTC D = 1,20 m - esconsidade 30° - areia e brita comerciais - alas retas
804428 | 4362.6 | un | Boca BDTC D = 1,20 m - esconsidade 30° - areia extraída e brita produzida - alas esconsas
804264 | 2198.14 | un | Boca BDTC D = 1,20 m - esconsidade 30° - areia extraída e brita produzida - alas retas
804267 | 2667.82 | un | Boca BDTC D = 1,20 m - esconsidade 35° - areia e brita comerciais - alas retas
804266 | 2264.71 | un | Boca BDTC D = 1,20 m - esconsidade 35° - areia extraída e brita produzida - alas retas
804269 | 2761.66 | un | Boca BDTC D = 1,20 m - esconsidade 40° - areia e brita comerciais - alas retas
804268 | 2354.23 | un | Boca BDTC D = 1,20 m - esconsidade 40° - areia extraída e brita produzida - alas retas
804431 | 6419.25 | un | Boca BDTC D = 1,20 m - esconsidade 45° - areia e brita comerciais - alas esconsas
804271 | 2887.71 | un | Boca BDTC D = 1,20 m - esconsidade 45° - areia e brita comerciais - alas retas
804430 | 5396.1 | un | Boca BDTC D = 1,20 m - esconsidade 45° - areia extraída e brita produzida - alas esconsas
804270 | 2475.52 | un | Boca BDTC D = 1,20 m - esconsidade 45° - areia extraída e brita produzida - alas retas
804255 | 2440.22 | un | Boca BDTC D = 1,20 m - esconsidade 5° - areia e brita comerciais - alas retas
804254 | 2051.3 | un | Boca BDTC D = 1,20 m - esconsidade 5° - areia extraída e brita produzida - alas retas
804433 | 7761.74 | un | Boca BDTC D = 1,50 m - esconsidade 0° - areia e brita comerciais - alas esconsas
804273 | 4163.24 | un | Boca BDTC D = 1,50 m - esconsidade 0° - areia e brita comerciais - alas retas
804432 | 6427.32 | un | Boca BDTC D = 1,50 m - esconsidade 0° - areia extraída e brita produzida - alas esconsas
804272 | 3468.18 | un | Boca BDTC D = 1,50 m - esconsidade 0° - areia extraída e brita produzida - alas retas
804277 | 4187.06 | un | Boca BDTC D = 1,50 m - esconsidade 10° - areia e brita comerciais - alas retas
804276 | 3489.88 | un | Boca BDTC D = 1,50 m - esconsidade 10° - areia extraída e brita produzida - alas retas
804435 | 8144.99 | un | Boca BDTC D = 1,50 m - esconsidade 15° - areia e brita comerciais - alas esconsas
804279 | 4216.84 | un | Boca BDTC D = 1,50 m - esconsidade 15° - areia e brita comerciais - alas retas
804434 | 6742.35 | un | Boca BDTC D = 1,50 m - esconsidade 15° - areia extraída e brita produzida - alas esconsas
804278 | 3517.01 | un | Boca BDTC D = 1,50 m - esconsidade 15° - areia extraída e brita produzida - alas retas
804281 | 4260.85 | un | Boca BDTC D = 1,50 m - esconsidade 20° - areia e brita comerciais - alas retas
804280 | 3557.41 | un | Boca BDTC D = 1,50 m - esconsidade 20° - areia extraída e brita produzida - alas retas
804283 | 4321.1 | un | Boca BDTC D = 1,50 m - esconsidade 25° - areia e brita comerciais - alas retas
804282 | 3613.08 | un | Boca BDTC D = 1,50 m - esconsidade 25° - areia extraída e brita produzida - alas retas
804437 | 9118.94 | un | Boca BDTC D = 1,50 m - esconsidade 30° - areia e brita comerciais - alas esconsas
804285 | 4400.58 | un | Boca BDTC D = 1,50 m - esconsidade 30° - areia e brita comerciais - alas retas
804436 | 7543.17 | un | Boca BDTC D = 1,50 m - esconsidade 30° - areia extraída e brita produzida - alas esconsas
804284 | 3686.91 | un | Boca BDTC D = 1,50 m - esconsidade 30° - areia extraída e brita produzida - alas retas
804287 | 4504.27 | un | Boca BDTC D = 1,50 m - esconsidade 35° - areia e brita comerciais - alas retas
804286 | 3784.17 | un | Boca BDTC D = 1,50 m - esconsidade 35° - areia extraída e brita produzida - alas retas
804289 | 4640.82 | un | Boca BDTC D = 1,50 m - esconsidade 40° - areia e brita comerciais - alas retas
804288 | 3913.32 | un | Boca BDTC D = 1,50 m - esconsidade 40° - areia extraída e brita produzida - alas retas
804439 | 11347.78 | un | Boca BDTC D = 1,50 m - esconsidade 45° - areia e brita comerciais - alas esconsas
804291 | 4822.54 | un | Boca BDTC D = 1,50 m - esconsidade 45° - areia e brita comerciais - alas retas
804438 | 9371.28 | un | Boca BDTC D = 1,50 m - esconsidade 45° - areia extraída e brita produzida - alas esconsas
804290 | 4086.93 | un | Boca BDTC D = 1,50 m - esconsidade 45° - areia extraída e brita produzida - alas retas
804275 | 4169.2 | un | Boca BDTC D = 1,50 m - esconsidade 5° - areia e brita comerciais - alas retas
804274 | 3473.61 | un | Boca BDTC D = 1,50 m - esconsidade 5° - areia extraída e brita produzida - alas retas
804061 | 290.84 | un | Boca BSTC D = 0,40 m - esconsidade 0° - areia e brita comerciais - alas retas
804060 | 253.56 | un | Boca BSTC D = 0,40 m - esconsidade 0° - areia extraída e brita produzida - alas retas
804065 | 292.17 | un | Boca BSTC D = 0,40 m - esconsidade 10° - areia e brita comerciais - alas retas
804064 | 254.89 | un | Boca BSTC D = 0,40 m - esconsidade 10° - areia extraída e brita produzida - alas retas
804067 | 293.5 | un | Boca BSTC D = 0,40 m - esconsidade 15° - areia e brita comerciais - alas retas
804066 | 256.22 | un | Boca BSTC D = 0,40 m - esconsidade 15° - areia extraída e brita produzida - alas retas
804069 | 295.82 | un | Boca BSTC D = 0,40 m - esconsidade 20° - areia e brita comerciais - alas retas
804068 | 258.45 | un | Boca BSTC D = 0,40 m - esconsidade 20° - areia extraída e brita produzida - alas retas
804071 | 299.15 | un | Boca BSTC D = 0,40 m - esconsidade 25° - areia e brita comerciais - alas retas
804070 | 261.77 | un | Boca BSTC D = 0,40 m - esconsidade 25° - areia extraída e brita produzida - alas retas
804073 | 303.47 | un | Boca BSTC D = 0,40 m - esconsidade 30° - areia e brita comerciais - alas retas
804072 | 266 | un | Boca BSTC D = 0,40 m - esconsidade 30° - areia extraída e brita produzida - alas retas
804075 | 309.45 | un | Boca BSTC D = 0,40 m - esconsidade 35° - areia e brita comerciais - alas retas
804074 | 271.98 | un | Boca BSTC D = 0,40 m - esconsidade 35° - areia extraída e brita produzida - alas retas
804077 | 317.09 | un | Boca BSTC D = 0,40 m - esconsidade 40° - areia e brita comerciais - alas retas
804076 | 279.54 | un | Boca BSTC D = 0,40 m - esconsidade 40° - areia extraída e brita produzida - alas retas
804079 | 328.72 | un | Boca BSTC D = 0,40 m - esconsidade 45° - areia e brita comerciais - alas retas
804078 | 291.08 | un | Boca BSTC D = 0,40 m - esconsidade 45° - areia extraída e brita produzida - alas retas
804063 | 291.51 | un | Boca BSTC D = 0,40 m - esconsidade 5° - areia e brita comerciais - alas retas
804062 | 254.22 | un | Boca BSTC D = 0,40 m - esconsidade 5° - areia extraída e brita produzida - alas retas
804377 | 873.08 | un | Boca BSTC D = 0,60 m - esconsidade 0° - areia e brita comerciais - alas esconsas
804081 | 582.61 | un | Boca BSTC D = 0,60 m - esconsidade 0° - areia e brita comerciais - alas retas
804376 | 771.44 | un | Boca BSTC D = 0,60 m - esconsidade 0° - areia extraída e brita produzida - alas esconsas
804080 | 500.45 | un | Boca BSTC D = 0,60 m - esconsidade 0° - areia extraída e brita produzida - alas retas
804085 | 584.93 | un | Boca BSTC D = 0,60 m - esconsidade 10° - areia e brita comerciais - alas retas
804084 | 502.69 | un | Boca BSTC D = 0,60 m - esconsidade 10° - areia extraída e brita produzida - alas retas
804379 | 719.54 | un | Boca BSTC D = 0,60 m - esconsidade 15° - areia e brita comerciais - alas esconsas
804087 | 587.59 | un | Boca BSTC D = 0,60 m - esconsidade 15° - areia e brita comerciais - alas retas
804378 | 612.17 | un | Boca BSTC D = 0,60 m - esconsidade 15° - areia extraída e brita produzida - alas esconsas
804086 | 505.35 | un | Boca BSTC D = 0,60 m - esconsidade 15° - areia extraída e brita produzida - alas retas
804089 | 591.91 | un | Boca BSTC D = 0,60 m - esconsidade 20° - areia e brita comerciais - alas retas
804088 | 509.58 | un | Boca BSTC D = 0,60 m - esconsidade 20° - areia extraída e brita produzida - alas retas
804091 | 597.55 | un | Boca BSTC D = 0,60 m - esconsidade 25° - areia e brita comerciais - alas retas
804090 | 515.13 | un | Boca BSTC D = 0,60 m - esconsidade 25° - areia extraída e brita produzida - alas retas
804381 | 1031.23 | un | Boca BSTC D = 0,60 m - esconsidade 30° - areia e brita comerciais - alas esconsas
804093 | 605.52 | un | Boca BSTC D = 0,60 m - esconsidade 30° - areia e brita comerciais - alas retas
804380 | 909.58 | un | Boca BSTC D = 0,60 m - esconsidade 30° - areia extraída e brita produzida - alas esconsas
804092 | 522.93 | un | Boca BSTC D = 0,60 m - esconsidade 30° - areia extraída e brita produzida - alas retas
804095 | 616.49 | un | Boca BSTC D = 0,60 m - esconsidade 35° - areia e brita comerciais - alas retas
804094 | 533.8 | un | Boca BSTC D = 0,60 m - esconsidade 35° - areia extraída e brita produzida - alas retas
804097 | 630.44 | un | Boca BSTC D = 0,60 m - esconsidade 40° - areia e brita comerciais - alas retas
804096 | 547.58 | un | Boca BSTC D = 0,60 m - esconsidade 40° - areia extraída e brita produzida - alas retas
804383 | 1274.25 | un | Boca BSTC D = 0,60 m - esconsidade 45° - areia e brita comerciais - alas esconsas
804099 | 650.37 | un | Boca BSTC D = 0,60 m - esconsidade 45° - areia e brita comerciais - alas retas
804382 | 1122.46 | un | Boca BSTC D = 0,60 m - esconsidade 45° - areia extraída e brita produzida - alas esconsas
804098 | 567.34 | un | Boca BSTC D = 0,60 m - esconsidade 45° - areia extraída e brita produzida - alas retas
804083 | 583.27 | un | Boca BSTC D = 0,60 m - esconsidade 5° - areia e brita comerciais - alas retas
804082 | 501.12 | un | Boca BSTC D = 0,60 m - esconsidade 5° - areia extraída e brita produzida - alas retas
804385 | 1443.8 | un | Boca BSTC D = 0,80 m - esconsidade 0° - areia e brita comerciais - alas esconsas
804101 | 984.56 | un | Boca BSTC D = 0,80 m - esconsidade 0° - areia e brita comerciais - alas retas
804384 | 1255.15 | un | Boca BSTC D = 0,80 m - esconsidade 0° - areia extraída e brita produzida - alas esconsas
804100 | 841.84 | un | Boca BSTC D = 0,80 m - esconsidade 0° - areia extraída e brita produzida - alas retas
804105 | 988.21 | un | Boca BSTC D = 0,80 m - esconsidade 10° - areia e brita comerciais - alas retas
804104 | 845.4 | un | Boca BSTC D = 0,80 m - esconsidade 10° - areia extraída e brita produzida - alas retas
804387 | 1521 | un | Boca BSTC D = 0,80 m - esconsidade 15° - areia e brita comerciais - alas esconsas
804107 | 993.19 | un | Boca BSTC D = 0,80 m - esconsidade 15° - areia e brita comerciais - alas retas
804386 | 1321.6 | un | Boca BSTC D = 0,80 m - esconsidade 15° - areia extraída e brita produzida - alas esconsas
804106 | 850.3 | un | Boca BSTC D = 0,80 m - esconsidade 15° - areia extraída e brita produzida - alas retas
804109 | 1000.83 | un | Boca BSTC D = 0,80 m - esconsidade 20° - areia e brita comerciais - alas retas
804108 | 857.85 | un | Boca BSTC D = 0,80 m - esconsidade 20° - areia extraída e brita produzida - alas retas
804111 | 1010.79 | un | Boca BSTC D = 0,80 m - esconsidade 25° - areia e brita comerciais - alas retas
804110 | 867.64 | un | Boca BSTC D = 0,80 m - esconsidade 25° - areia extraída e brita produzida - alas retas
804389 | 1698.19 | un | Boca BSTC D = 0,80 m - esconsidade 30° - areia e brita comerciais - alas esconsas
804113 | 1024.41 | un | Boca BSTC D = 0,80 m - esconsidade 30° - areia e brita comerciais - alas retas
804388 | 1474.38 | un | Boca BSTC D = 0,80 m - esconsidade 30° - areia extraída e brita produzida - alas esconsas
804112 | 880.99 | un | Boca BSTC D = 0,80 m - esconsidade 30° - areia extraída e brita produzida - alas retas
804115 | 1043.34 | un | Boca BSTC D = 0,80 m - esconsidade 35° - areia e brita comerciais - alas retas
804114 | 899.65 | un | Boca BSTC D = 0,80 m - esconsidade 35° - areia extraída e brita produzida - alas retas
804117 | 1068.25 | un | Boca BSTC D = 0,80 m - esconsidade 40° - areia e brita comerciais - alas retas
804116 | 924.31 | un | Boca BSTC D = 0,80 m - esconsidade 40° - areia extraída e brita produzida - alas retas
804391 | 2106.3 | un | Boca BSTC D = 0,80 m - esconsidade 45° - areia e brita comerciais - alas esconsas
804119 | 1102.48 | un | Boca BSTC D = 0,80 m - esconsidade 45° - areia e brita comerciais - alas retas
804390 | 1825.28 | un | Boca BSTC D = 0,80 m - esconsidade 45° - areia extraída e brita produzida - alas esconsas
804118 | 958.26 | un | Boca BSTC D = 0,80 m - esconsidade 45° - areia extraída e brita produzida - alas retas
804103 | 985.89 | un | Boca BSTC D = 0,80 m - esconsidade 5° - areia e brita comerciais - alas retas
804102 | 843.17 | un | Boca BSTC D = 0,80 m - esconsidade 5° - areia extraída e brita produzida - alas retas
804393 | 2211.21 | un | Boca BSTC D = 1,00 m - esconsidade 0° - areia e brita comerciais - alas esconsas
804121 | 1467.29 | un | Boca BSTC D = 1,00 m - esconsidade 0° - areia e brita comerciais - alas retas
804392 | 1896.77 | un | Boca BSTC D = 1,00 m - esconsidade 0° - areia extraída e brita produzida - alas esconsas
804120 | 1245.68 | un | Boca BSTC D = 1,00 m - esconsidade 0° - areia extraída e brita produzida - alas retas
804125 | 1472.27 | un | Boca BSTC D = 1,00 m - esconsidade 10° - areia e brita comerciais - alas retas
804124 | 1250.57 | un | Boca BSTC D = 1,00 m - esconsidade 10° - areia extraída e brita produzida - alas retas
804395 | 2321.99 | un | Boca BSTC D = 1,00 m - esconsidade 15° - areia e brita comerciais - alas esconsas
804127 | 1479.57 | un | Boca BSTC D = 1,00 m - esconsidade 15° - areia e brita comerciais - alas retas
804394 | 1990.81 | un | Boca BSTC D = 1,00 m - esconsidade 15° - areia extraída e brita produzida - alas esconsas
804126 | 1257.7 | un | Boca BSTC D = 1,00 m - esconsidade 15° - areia extraída e brita produzida - alas retas
804129 | 1489.86 | un | Boca BSTC D = 1,00 m - esconsidade 20° - areia e brita comerciais - alas retas
804128 | 1267.73 | un | Boca BSTC D = 1,00 m - esconsidade 20° - areia extraída e brita produzida - alas retas
804131 | 1504.14 | un | Boca BSTC D = 1,00 m - esconsidade 25° - areia e brita comerciais - alas retas
804130 | 1281.74 | un | Boca BSTC D = 1,00 m - esconsidade 25° - areia extraída e brita produzida - alas retas
804397 | 2587.12 | un | Boca BSTC D = 1,00 m - esconsidade 30° - areia e brita comerciais - alas esconsas
804133 | 1524.07 | un | Boca BSTC D = 1,00 m - esconsidade 30° - areia e brita comerciais - alas retas
804396 | 2216.45 | un | Boca BSTC D = 1,00 m - esconsidade 30° - areia extraída e brita produzida - alas esconsas
804132 | 1301.31 | un | Boca BSTC D = 1,00 m - esconsidade 30° - areia extraída e brita produzida - alas retas
804135 | 1549.98 | un | Boca BSTC D = 1,00 m - esconsidade 35° - areia e brita comerciais - alas retas
804134 | 1326.87 | un | Boca BSTC D = 1,00 m - esconsidade 35° - areia extraída e brita produzida - alas retas
804137 | 1519.7 | un | Boca BSTC D = 1,00 m - esconsidade 40° - areia e brita comerciais - alas retas
804136 | 1296.16 | un | Boca BSTC D = 1,00 m - esconsidade 40° - areia extraída e brita produzida - alas retas
804399 | 3216.86 | un | Boca BSTC D = 1,00 m - esconsidade 45° - areia e brita comerciais - alas esconsas
804139 | 1635.35 | un | Boca BSTC D = 1,00 m - esconsidade 45° - areia e brita comerciais - alas retas
804398 | 2750.28 | un | Boca BSTC D = 1,00 m - esconsidade 45° - areia extraída e brita produzida - alas esconsas
804138 | 1411.27 | un | Boca BSTC D = 1,00 m - esconsidade 45° - areia extraída e brita produzida - alas retas
804123 | 1467.95 | un | Boca BSTC D = 1,00 m - esconsidade 5° - areia e brita comerciais - alas retas
804122 | 1246.34 | un | Boca BSTC D = 1,00 m - esconsidade 5° - areia extraída e brita produzida - alas retas
804401 | 3176.96 | un | Boca BSTC D = 1,20 m - esconsidade 0° - areia e brita comerciais - alas esconsas
804141 | 2030.38 | un | Boca BSTC D = 1,20 m - esconsidade 0° - areia e brita comerciais - alas retas
804400 | 2691.61 | un | Boca BSTC D = 1,20 m - esconsidade 0° - areia extraída e brita produzida - alas esconsas
804140 | 1709.69 | un | Boca BSTC D = 1,20 m - esconsidade 0° - areia extraída e brita produzida - alas retas
804145 | 2038.33 | un | Boca BSTC D = 1,20 m - esconsidade 10° - areia e brita comerciais - alas retas
804144 | 1717.29 | un | Boca BSTC D = 1,20 m - esconsidade 10° - areia extraída e brita produzida - alas retas
804403 | 3344.67 | un | Boca BSTC D = 1,20 m - esconsidade 15° - areia e brita comerciais - alas esconsas
804147 | 2048.29 | un | Boca BSTC D = 1,20 m - esconsidade 15° - areia e brita comerciais - alas retas
804402 | 2831.73 | un | Boca BSTC D = 1,20 m - esconsidade 15° - areia extraída e brita produzida - alas esconsas
804146 | 1726.89 | un | Boca BSTC D = 1,20 m - esconsidade 15° - areia extraída e brita produzida - alas retas
804149 | 2063.21 | un | Boca BSTC D = 1,20 m - esconsidade 20° - areia e brita comerciais - alas retas
804148 | 1741.2 | un | Boca BSTC D = 1,20 m - esconsidade 20° - areia extraída e brita produzida - alas retas
804151 | 2083.78 | un | Boca BSTC D = 1,20 m - esconsidade 25° - areia e brita comerciais - alas retas
804150 | 1761.07 | un | Boca BSTC D = 1,20 m - esconsidade 25° - areia extraída e brita produzida - alas retas
804405 | 3737.17 | un | Boca BSTC D = 1,20 m - esconsidade 30° - areia e brita comerciais - alas esconsas
804153 | 2111.66 | un | Boca BSTC D = 1,20 m - esconsidade 30° - areia e brita comerciais - alas retas
804404 | 3161.02 | un | Boca BSTC D = 1,20 m - esconsidade 30° - areia extraída e brita produzida - alas esconsas
804152 | 1788.06 | un | Boca BSTC D = 1,20 m - esconsidade 30° - areia extraída e brita produzida - alas retas
804155 | 2147.84 | un | Boca BSTC D = 1,20 m - esconsidade 35° - areia e brita comerciais - alas retas
804154 | 1823.27 | un | Boca BSTC D = 1,20 m - esconsidade 35° - areia extraída e brita produzida - alas retas
804157 | 2197.97 | un | Boca BSTC D = 1,20 m - esconsidade 40° - areia e brita comerciais - alas retas
804156 | 1872.25 | un | Boca BSTC D = 1,20 m - esconsidade 40° - areia extraída e brita produzida - alas retas
804407 | 4651.51 | un | Boca BSTC D = 1,20 m - esconsidade 45° - areia e brita comerciais - alas esconsas
804159 | 2265.05 | un | Boca BSTC D = 1,20 m - esconsidade 45° - areia e brita comerciais - alas retas
804406 | 3924.89 | un | Boca BSTC D = 1,20 m - esconsidade 45° - areia extraída e brita produzida - alas esconsas
804158 | 1938.1 | un | Boca BSTC D = 1,20 m - esconsidade 45° - areia extraída e brita produzida - alas retas
804143 | 2032.7 | un | Boca BSTC D = 1,20 m - esconsidade 5° - areia e brita comerciais - alas retas
804142 | 1711.92 | un | Boca BSTC D = 1,20 m - esconsidade 5° - areia extraída e brita produzida - alas retas
804409 | 5705.37 | un | Boca BSTC D = 1,50 m - esconsidade 0° - areia e brita comerciais - alas esconsas
804161 | 3481.12 | un | Boca BSTC D = 1,50 m - esconsidade 0° - areia e brita comerciais - alas retas
804408 | 4752.47 | un | Boca BSTC D = 1,50 m - esconsidade 0° - areia extraída e brita produzida - alas esconsas
804160 | 2909.29 | un | Boca BSTC D = 1,50 m - esconsidade 0° - areia extraída e brita produzida - alas retas
804165 | 3492.07 | un | Boca BSTC D = 1,50 m - esconsidade 10° - areia e brita comerciais - alas retas
804164 | 2919.8 | un | Boca BSTC D = 1,50 m - esconsidade 10° - areia extraída e brita produzida - alas retas
804411 | 6015.89 | un | Boca BSTC D = 1,50 m - esconsidade 15° - areia e brita comerciais - alas esconsas
804167 | 3506.33 | un | Boca BSTC D = 1,50 m - esconsidade 15° - areia e brita comerciais - alas retas
804410 | 5008.25 | un | Boca BSTC D = 1,50 m - esconsidade 15° - areia extraída e brita produzida - alas esconsas
804166 | 2933.44 | un | Boca BSTC D = 1,50 m - esconsidade 15° - areia extraída e brita produzida - alas retas
804169 | 3527.23 | un | Boca BSTC D = 1,50 m - esconsidade 20° - areia e brita comerciais - alas retas
804168 | 2953.55 | un | Boca BSTC D = 1,50 m - esconsidade 20° - areia extraída e brita produzida - alas retas
804171 | 3555.76 | un | Boca BSTC D = 1,50 m - esconsidade 25° - areia e brita comerciais - alas retas
804170 | 2981.02 | un | Boca BSTC D = 1,50 m - esconsidade 25° - areia extraída e brita produzida - alas retas
804413 | 6739.37 | un | Boca BSTC D = 1,50 m - esconsidade 30° - areia e brita comerciais - alas esconsas
804173 | 3594.25 | un | Boca BSTC D = 1,50 m - esconsidade 30° - areia e brita comerciais - alas retas
804412 | 5605.06 | un | Boca BSTC D = 1,50 m - esconsidade 30° - areia extraída e brita produzida - alas esconsas
804172 | 3018.28 | un | Boca BSTC D = 1,50 m - esconsidade 30° - areia extraída e brita produzida - alas retas
804175 | 3646.03 | un | Boca BSTC D = 1,50 m - esconsidade 35° - areia e brita comerciais - alas retas
804174 | 3068.64 | un | Boca BSTC D = 1,50 m - esconsidade 35° - areia extraída e brita produzida - alas retas
804177 | 3715.41 | un | Boca BSTC D = 1,50 m - esconsidade 40° - areia e brita comerciais - alas retas
804176 | 3136.35 | un | Boca BSTC D = 1,50 m - esconsidade 40° - areia extraída e brita produzida - alas retas
804415 | 8439.97 | un | Boca BSTC D = 1,50 m - esconsidade 45° - areia e brita comerciais - alas esconsas
804179 | 3810.71 | un | Boca BSTC D = 1,50 m - esconsidade 45° - areia e brita comerciais - alas retas
804414 | 7002.86 | un | Boca BSTC D = 1,50 m - esconsidade 45° - areia extraída e brita produzida - alas esconsas
804178 | 3229.8 | un | Boca BSTC D = 1,50 m - esconsidade 45° - areia extraída e brita produzida - alas retas
804163 | 3484.11 | un | Boca BSTC D = 1,50 m - esconsidade 5° - areia e brita comerciais - alas retas
804162 | 2912.19 | un | Boca BSTC D = 1,50 m - esconsidade 5° - areia extraída e brita produzida - alas retas
804441 | 3937.76 | un | Boca BTTC D = 1,00 m - esconsidade 0° - areia e brita comerciais - alas esconsas
804317 | 2135.59 | un | Boca BTTC D = 1,00 m - esconsidade 0° - areia e brita comerciais - alas retas
804440 | 3352 | un | Boca BTTC D = 1,00 m - esconsidade 0° - areia extraída e brita produzida - alas esconsas
804316 | 1799.65 | un | Boca BTTC D = 1,00 m - esconsidade 0° - areia extraída e brita produzida - alas retas
804321 | 2151.49 | un | Boca BTTC D = 1,00 m - esconsidade 10° - areia e brita comerciais - alas retas
804320 | 1814.49 | un | Boca BTTC D = 1,00 m - esconsidade 10° - areia extraída e brita produzida - alas retas
804443 | 4108.87 | un | Boca BTTC D = 1,00 m - esconsidade 15° - areia e brita comerciais - alas esconsas
804323 | 2172.69 | un | Boca BTTC D = 1,00 m - esconsidade 15° - areia e brita comerciais - alas retas
804442 | 3496.93 | un | Boca BTTC D = 1,00 m - esconsidade 15° - areia extraída e brita produzida - alas esconsas
804322 | 1834.28 | un | Boca BTTC D = 1,00 m - esconsidade 15° - areia extraída e brita produzida - alas retas
804325 | 2203.5 | un | Boca BTTC D = 1,00 m - esconsidade 20° - areia e brita comerciais - alas retas
804324 | 1863.24 | un | Boca BTTC D = 1,00 m - esconsidade 20° - areia extraída e brita produzida - alas retas
804327 | 2245.92 | un | Boca BTTC D = 1,00 m - esconsidade 25° - areia e brita comerciais - alas retas
804326 | 1903.19 | un | Boca BTTC D = 1,00 m - esconsidade 25° - areia extraída e brita produzida - alas retas
804445 | 4584.29 | un | Boca BTTC D = 1,00 m - esconsidade 30° - areia e brita comerciais - alas esconsas
804329 | 2302.6 | un | Boca BTTC D = 1,00 m - esconsidade 30° - areia e brita comerciais - alas retas
804444 | 3899.72 | un | Boca BTTC D = 1,00 m - esconsidade 30° - areia extraída e brita produzida - alas esconsas
804328 | 1956.97 | un | Boca BTTC D = 1,00 m - esconsidade 30° - areia extraída e brita produzida - alas retas
804331 | 2376.22 | un | Boca BTTC D = 1,00 m - esconsidade 35° - areia e brita comerciais - alas retas
804330 | 2027.23 | un | Boca BTTC D = 1,00 m - esconsidade 35° - areia extraída e brita produzida - alas retas
804333 | 2475.06 | un | Boca BTTC D = 1,00 m - esconsidade 40° - areia e brita comerciais - alas retas
804332 | 2122.2 | un | Boca BTTC D = 1,00 m - esconsidade 40° - areia extraída e brita produzida - alas retas
804447 | 5668.63 | un | Boca BTTC D = 1,00 m - esconsidade 45° - areia e brita comerciais - alas esconsas
804335 | 2606.47 | un | Boca BTTC D = 1,00 m - esconsidade 45° - areia e brita comerciais - alas retas
804446 | 4817.72 | un | Boca BTTC D = 1,00 m - esconsidade 45° - areia extraída e brita produzida - alas esconsas
804334 | 2249.37 | un | Boca BTTC D = 1,00 m - esconsidade 45° - areia extraída e brita produzida - alas retas
804319 | 2139.24 | un | Boca BTTC D = 1,00 m - esconsidade 5° - areia e brita comerciais - alas retas
804318 | 1803.03 | un | Boca BTTC D = 1,00 m - esconsidade 5° - areia extraída e brita produzida - alas retas
804449 | 5681.99 | un | Boca BTTC D = 1,20 m - esconsidade 0° - areia e brita comerciais - alas esconsas
804337 | 2908.76 | un | Boca BTTC D = 1,20 m - esconsidade 0° - areia e brita comerciais - alas retas
804448 | 4776.51 | un | Boca BTTC D = 1,20 m - esconsidade 0° - areia extraída e brita produzida - alas esconsas
804336 | 2424.2 | un | Boca BTTC D = 1,20 m - esconsidade 0° - areia extraída e brita produzida - alas retas
804341 | 2932.58 | un | Boca BTTC D = 1,20 m - esconsidade 10° - areia e brita comerciais - alas retas
804340 | 2445.9 | un | Boca BTTC D = 1,20 m - esconsidade 10° - areia extraída e brita produzida - alas retas
804451 | 5941.95 | un | Boca BTTC D = 1,20 m - esconsidade 15° - areia e brita comerciais - alas esconsas
804343 | 2963.02 | un | Boca BTTC D = 1,20 m - esconsidade 15° - areia e brita comerciais - alas retas
804450 | 4993.54 | un | Boca BTTC D = 1,20 m - esconsidade 15° - areia extraída e brita produzida - alas esconsas
804342 | 2473.7 | un | Boca BTTC D = 1,20 m - esconsidade 15° - areia extraída e brita produzida - alas retas
804345 | 3007.7 | un | Boca BTTC D = 1,20 m - esconsidade 20° - areia e brita comerciais - alas retas
804344 | 2514.76 | un | Boca BTTC D = 1,20 m - esconsidade 20° - areia extraída e brita produzida - alas retas
804347 | 3068.94 | un | Boca BTTC D = 1,20 m - esconsidade 25° - areia e brita comerciais - alas retas
804346 | 2571.33 | un | Boca BTTC D = 1,20 m - esconsidade 25° - areia extraída e brita produzida - alas retas
804453 | 6621.97 | un | Boca BTTC D = 1,20 m - esconsidade 30° - areia e brita comerciais - alas esconsas
804349 | 3149.74 | un | Boca BTTC D = 1,20 m - esconsidade 30° - areia e brita comerciais - alas retas
804452 | 5560.73 | un | Boca BTTC D = 1,20 m - esconsidade 30° - areia extraída e brita produzida - alas esconsas
804348 | 2646.49 | un | Boca BTTC D = 1,20 m - esconsidade 30° - areia extraída e brita produzida - alas retas
804351 | 3254.43 | un | Boca BTTC D = 1,20 m - esconsidade 35° - areia e brita comerciais - alas retas
804350 | 2744.66 | un | Boca BTTC D = 1,20 m - esconsidade 35° - areia extraída e brita produzida - alas retas
804353 | 3392.98 | un | Boca BTTC D = 1,20 m - esconsidade 40° - areia e brita comerciais - alas retas
804352 | 2875.8 | un | Boca BTTC D = 1,20 m - esconsidade 40° - areia extraída e brita produzida - alas retas
804455 | 8192.93 | un | Boca BTTC D = 1,20 m - esconsidade 45° - areia e brita comerciais - alas esconsas
804355 | 3576.68 | un | Boca BTTC D = 1,20 m - esconsidade 45° - areia e brita comerciais - alas retas
804454 | 6872.18 | un | Boca BTTC D = 1,20 m - esconsidade 45° - areia extraída e brita produzida - alas esconsas
804354 | 3051.22 | un | Boca BTTC D = 1,20 m - esconsidade 45° - areia extraída e brita produzida - alas retas
804339 | 2914.71 | un | Boca BTTC D = 1,20 m - esconsidade 5° - areia e brita comerciais - alas retas
804338 | 2429.62 | un | Boca BTTC D = 1,20 m - esconsidade 5° - areia extraída e brita produzida - alas retas
804457 | 9856.42 | un | Boca BTTC D = 1,50 m - esconsidade 0° - areia e brita comerciais - alas esconsas
804357 | 4880.46 | un | Boca BTTC D = 1,50 m - esconsidade 0° - areia e brita comerciais - alas retas
804456 | 8136.09 | un | Boca BTTC D = 1,50 m - esconsidade 0° - areia extraída e brita produzida - alas esconsas
804356 | 4022.5 | un | Boca BTTC D = 1,50 m - esconsidade 0° - areia extraída e brita produzida - alas retas
804361 | 4916.83 | un | Boca BTTC D = 1,50 m - esconsidade 10° - areia e brita comerciais - alas retas
804360 | 4055.16 | un | Boca BTTC D = 1,50 m - esconsidade 10° - areia extraída e brita produzida - alas retas
804459 | 10314.06 | un | Boca BTTC D = 1,50 m - esconsidade 15° - areia e brita comerciais - alas esconsas
804363 | 4963.45 | un | Boca BTTC D = 1,50 m - esconsidade 15° - areia e brita comerciais - alas retas
804458 | 8511.74 | un | Boca BTTC D = 1,50 m - esconsidade 15° - areia extraída e brita produzida - alas esconsas
804362 | 4097.11 | un | Boca BTTC D = 1,50 m - esconsidade 15° - areia extraída e brita produzida - alas retas
804365 | 5030.91 | un | Boca BTTC D = 1,50 m - esconsidade 20° - areia e brita comerciais - alas retas
804364 | 4158.04 | un | Boca BTTC D = 1,50 m - esconsidade 20° - areia extraída e brita produzida - alas retas
804367 | 5122.87 | un | Boca BTTC D = 1,50 m - esconsidade 25° - areia e brita comerciais - alas retas
804366 | 4241.72 | un | Boca BTTC D = 1,50 m - esconsidade 25° - areia extraída e brita produzida - alas retas
804461 | 11529.27 | un | Boca BTTC D = 1,50 m - esconsidade 30° - areia e brita comerciais - alas esconsas
804369 | 5243.32 | un | Boca BTTC D = 1,50 m - esconsidade 30° - areia e brita comerciais - alas retas
804460 | 9509.31 | un | Boca BTTC D = 1,50 m - esconsidade 30° - areia extraída e brita produzida - alas esconsas
804371 | 5399.59 | un | Boca BTTC D = 1,50 m - esconsidade 35° - areia e brita comerciais - alas retas
804370 | 4496.76 | un | Boca BTTC D = 1,50 m - esconsidade 35° - areia extraída e brita produzida - alas retas
804373 | 5602.65 | un | Boca BTTC D = 1,50 m - esconsidade 40° - areia e brita comerciais - alas retas
804372 | 4686.68 | un | Boca BTTC D = 1,50 m - esconsidade 40° - areia extraída e brita produzida - alas retas
804463 | 14310.75 | un | Boca BTTC D = 1,50 m - esconsidade 45° - areia e brita comerciais - alas esconsas
804375 | 5871.77 | un | Boca BTTC D = 1,50 m - esconsidade 45° - areia e brita comerciais - alas retas
804462 | 11788.25 | un | Boca BTTC D = 1,50 m - esconsidade 45° - areia extraída e brita produzida - alas esconsas
804374 | 4941.17 | un | Boca BTTC D = 1,50 m - esconsidade 45° - areia extraída e brita produzida - alas retas
804359 | 4889.72 | un | Boca BTTC D = 1,50 m - esconsidade 5° - areia e brita comerciais - alas retas
804358 | 4030.88 | un | Boca BTTC D = 1,50 m - esconsidade 5° - areia extraída e brita produzida - alas retas
804368 | 4352.13 | un | Boca BTTC D = 1,50 m esconsidade 30° - areia extraída e brita produzida - alas retas
804465 | 97.84 | m | Confecção de tubos de concreto armado D = 0,60 m CA-1 - areia e brita comerciais
804464 | 85.51 | m | Confecção de tubos de concreto armado D = 0,60 m CA-1 - areia extraída e brita produzida
804475 | 107.93 | m | Confecção de tubos de concreto armado D = 0,60 m CA-2 - areia e brita comerciais
804474 | 95.6 | m | Confecção de tubos de concreto armado D = 0,60 m CA-2 - areia extraída e brita produzida
804485 | 158.38 | m | Confecção de tubos de concreto armado D = 0,60 m CA-3 - areia e brita comerciais
804484 | 146.05 | m | Confecção de tubos de concreto armado D = 0,60 m CA-3 - areia extraída e brita produzida
804495 | 188.65 | m | Confecção de tubos de concreto armado D = 0,60 m CA-4 - areia e brita comerciais
804494 | 176.32 | m | Confecção de tubos de concreto armado D = 0,60 m CA-4 - areia extraída e brita produzida
804467 | 148.15 | m | Confecção de tubos de concreto armado D = 0,80 m CA-1 - areia e brita comerciais
804466 | 128.42 | m | Confecção de tubos de concreto armado D = 0,80 m CA-1 - areia extraída e brita produzida
804477 | 188.51 | m | Confecção de tubos de concreto armado D = 0,80 m CA-2 - areia e brita comerciais
804476 | 168.78 | m | Confecção de tubos de concreto armado D = 0,80 m CA-2 - areia extraída e brita produzida
804487 | 259.14 | m | Confecção de tubos de concreto armado D = 0,80 m CA-3 - areia e brita comerciais
804486 | 239.41 | m | Confecção de tubos de concreto armado D = 0,80 m CA-3 - areia extraída e brita produzida
804497 | 289.41 | m | Confecção de tubos de concreto armado D = 0,80 m CA-4 - areia e brita comerciais
804496 | 269.68 | m | Confecção de tubos de concreto armado D = 0,80 m CA-4 -areia extraída e brita produzida
804469 | 260.54 | m | Confecção de tubos de concreto armado D = 1,00 m CA-1 - areia e brita comerciais
804468 | 233.31 | m | Confecção de tubos de concreto armado D = 1,00 m CA-1 - areia extraída e brita produzida
804479 | 300.9 | m | Confecção de tubos de concreto armado D = 1,00 m CA-2 - areia e brita comerciais
804478 | 273.67 | m | Confecção de tubos de concreto armado D = 1,00 m CA-2 - areia extraída e brita produzida
804489 | 351.35 | m | Confecção de tubos de concreto armado D = 1,00 m CA-3 - areia e brita comerciais
804488 | 324.12 | m | Confecção de tubos de concreto armado D = 1,00 m CA-3 - areia extraída e brita produzida
804499 | 432.07 | m | Confecção de tubos de concreto armado D = 1,00 m CA-4 - areia e brita comerciais
804498 | 404.84 | m | Confecção de tubos de concreto armado D = 1,00 m CA-4 - areia extraída e brita produzida
804471 | 354.1 | m | Confecção de tubos de concreto armado D = 1,20 m CA-1 - areia e brita comerciais
804470 | 314.18 | m | Confecção de tubos de concreto armado D = 1,20 m CA-1 - areia extraída e brita produzida
804481 | 444.91 | m | Confecção de tubos de concreto armado D = 1,20 m CA-2 - areia e brita comerciais
804480 | 404.99 | m | Confecção de tubos de concreto armado D = 1,20 m CA-2 - areia extraída e brita produzida
804491 | 535.72 | m | Confecção de tubos de concreto armado D = 1,20 m CA-3 - areia e brita comerciais
804490 | 495.8 | m | Confecção de tubos de concreto armado D = 1,20 m CA-3 - areia extraída e brita produzida
804501 | 626.53 | m | Confecção de tubos de concreto armado D = 1,20 m CA-4 - areia e brita comerciais
804500 | 586.61 | m | Confecção de tubos de concreto armado D = 1,20 m CA-4 - areia extraída e brita produzida
804473 | 573.57 | m | Confecção de tubos de concreto armado D = 1,50 m CA-1 - areia e brita comerciais
804472 | 510.46 | m | Confecção de tubos de concreto armado D = 1,50 m CA-1 - areia extraída e brita produzida
804483 | 714.83 | m | Confecção de tubos de concreto armado D = 1,50 m CA-2 - areia e brita comerciais
804482 | 651.72 | m | Confecção de tubos de concreto armado D = 1,50 m CA-2 - areia extraída e brita produzida
804493 | 866.18 | m | Confecção de tubos de concreto armado D = 1,50 m CA-3 - areia e brita comerciais
804492 | 803.07 | m | Confecção de tubos de concreto armado D = 1,50 m CA-3 - areia extraída e brita produzida
804503 | 1037.71 | m | Confecção de tubos de concreto armado D = 1,50 m CA-4 - areia e brita comerciais
804502 | 974.6 | m | Confecção de tubos de concreto armado D = 1,50 m CA-4 - areia extraída e brita produzida
804180 | 664.41 | m | Corpo de BDTC D = 0,80 m CA1 - areia extraída e brita e pedra de mão produzidas
804181 | 715.38 | m | Corpo de BDTC D = 0,80 m CA1 - areia, brita e pedra de mão comerciais
804182 | 747.59 | m | Corpo de BDTC D = 0,80 m CA2 - areia extraída e brita e pedra de mão produzidas
804183 | 798.55 | m | Corpo de BDTC D = 0,80 m CA2 - areia, brita e pedra de mão comerciais
804184 | 839.69 | m | Corpo de BDTC D = 0,80 m CA3 - areia extraída e brita e pedra de mão produzidas
804185 | 890.66 | m | Corpo de BDTC D = 0,80 m CA3 - areia, brita e pedra de mão comerciais
804186 | 917.75 | m | Corpo de BDTC D = 0,80 m CA4 - areia extraída e brita e pedra de mão produzidas
804187 | 968.72 | m | Corpo de BDTC D = 0,80 m CA4 - areia, brita e pedra de mão comerciais
804188 | 1005.22 | m | Corpo de BDTC D = 1,00 m CA1 - areia extraída e brita e pedra de mão produzidas
804189 | 1073.27 | m | Corpo de BDTC D = 1,00 m CA1 - areia, brita e pedra de mão comerciais
804190 | 1115.36 | m | Corpo de BDTC D = 1,00 m CA2 - areia extraída e brita e pedra de mão produzidas
804191 | 1183.41 | m | Corpo de BDTC D = 1,00 m CA2 - areia, brita e pedra de mão comerciais
804192 | 1241.94 | m | Corpo de BDTC D = 1,00 m CA3 - areia extraída e brita e pedra de mão produzidas
804193 | 1309.99 | m | Corpo de BDTC D = 1,00 m CA3 - areia, brita e pedra de mão comerciais
804194 | 1312.98 | m | Corpo de BDTC D = 1,00 m CA4 - areia extraída e brita e pedra de mão produzidas
804195 | 1381.03 | m | Corpo de BDTC D = 1,00 m CA4 - areia, brita e pedra de mão comerciais
804196 | 1258.17 | m | Corpo de BDTC D = 1,20 m CA1 - areia extraída e brita e pedra de mão produzidas
804197 | 1344.96 | m | Corpo de BDTC D = 1,20 m CA1 - areia, brita e pedra de mão comerciais
804198 | 1340.61 | m | Corpo de BDTC D = 1,20 m CA2 - areia extraída e brita e pedra de mão produzidas
804199 | 1427.4 | m | Corpo de BDTC D = 1,20 m CA2 - areia, brita e pedra de mão comerciais
804200 | 1498.97 | m | Corpo de BDTC D = 1,20 m CA3 - areia extraída e brita e pedra de mão produzidas
804201 | 1585.76 | m | Corpo de BDTC D = 1,20 m CA3 - areia, brita e pedra de mão comerciais
804202 | 1697.89 | m | Corpo de BDTC D = 1,20 m CA4 - areia extraída e brita e pedra de mão produzidas
804203 | 1784.68 | m | Corpo de BDTC D = 1,20 m CA4 - areia, brita e pedra de mão comerciais
804204 | 1796.2 | m | Corpo de BDTC D = 1,50 m CA1 - areia extraída e brita e pedra de mão produzidas
804205 | 1907.93 | m | Corpo de BDTC D = 1,50 m CA1 - areia, brita e pedra de mão comerciais
804206 | 2146.69 | m | Corpo de BDTC D = 1,50 m CA2 - areia extraída e brita e pedra de mão produzidas
804207 | 2258.42 | m | Corpo de BDTC D = 1,50 m CA2 - areia, brita e pedra de mão comerciais
804208 | 2567.6 | m | Corpo de BDTC D = 1,50 m CA3 - areia extraída e brita e pedra de mão produzidas
804209 | 2679.33 | m | Corpo de BDTC D = 1,50 m CA3 - areia, brita e pedra de mão comerciais
804210 | 2607.49 | m | Corpo de BDTC D = 1,50 m CA4 - areia extraída e brita e pedra de mão produzidas
804211 | 2719.22 | m | Corpo de BDTC D = 1,50 m CA4 - areia, brita e pedra de mão comerciais
804012 | 156.61 | m | Corpo de BSTC D = 0,40 m CA1 - areia extraída e brita e pedra de mão produzidas
804013 | 169.01 | m | Corpo de BSTC D = 0,40 m CA1 - areia, brita e pedra de mão comerciais
804014 | 166.8 | m | Corpo de BSTC D = 0,40 m CA2 - areia extraída e brita e pedra de mão produzidas
804015 | 179.2 | m | Corpo de BSTC D = 0,40 m CA2 - areia, brita e pedra de mão comerciais
804016 | 188.57 | m | Corpo de BSTC D = 0,40 m CA3 - areia extraída e brita e pedra de mão produzidas
804017 | 200.97 | m | Corpo de BSTC D = 0,40 m CA3 - areia, brita e pedra de mão comerciais
804018 | 219.41 | m | Corpo de BSTC D = 0,40 m CA4 - areia extraída e brita e pedra de mão produzidas
804019 | 231.81 | m | Corpo de BSTC D = 0,40 m CA4 - areia, brita e pedra de mão comerciais
804020 | 245.76 | m | Corpo de BSTC D = 0,60 m CA1 - areia extraída e brita e pedra de mão produzidas
804021 | 264.37 | m | Corpo de BSTC D = 0,60 m CA1 - areia, brita e pedra de mão comerciais
804022 | 270.23 | m | Corpo de BSTC D = 0,60 m CA2 - areia extraída e brita e pedra de mão produzidas
804023 | 288.84 | m | Corpo de BSTC D = 0,60 m CA2 - areia, brita e pedra de mão comerciais
804024 | 306.67 | m | Corpo de BSTC D = 0,60 m CA3 - areia extraída e brita e pedra de mão produzidas
804025 | 325.28 | m | Corpo de BSTC D = 0,60 m CA3 - areia, brita e pedra de mão comerciais
804026 | 369.12 | m | Corpo de BSTC D = 0,60 m CA4 - areia extraída e brita e pedra de mão produzidas
804027 | 387.73 | m | Corpo de BSTC D = 0,60 m CA4 - areia, brita e pedra de mão comerciais
804028 | 355.48 | m | Corpo de BSTC D = 0,80 m CA1 - areia extraída e brita e pedra de mão produzidas
804029 | 380.96 | m | Corpo de BSTC D = 0,80 m CA1 - areia, brita e pedra de mão comerciais
804030 | 397.06 | m | Corpo de BSTC D = 0,80 m CA2 - areia extraída e brita e pedra de mão produzidas
804031 | 422.55 | m | Corpo de BSTC D = 0,80 m CA2 - areia, brita e pedra de mão comerciais
804032 | 443.11 | m | Corpo de BSTC D = 0,80 m CA3 - areia extraída e brita e pedra de mão produzidas
804033 | 468.6 | m | Corpo de BSTC D = 0,80 m CA3 - areia, brita e pedra de mão comerciais
804034 | 482.14 | m | Corpo de BSTC D = 0,80 m CA4 - areia extraída e brita e pedra de mão produzidas
804035 | 507.63 | m | Corpo de BSTC D = 0,80 m CA4 - areia, brita e pedra de mão comerciais
804036 | 527.29 | m | Corpo de BSTC D = 1,00 m CA1 - areia extraída e brita e pedra de mão produzidas
804037 | 560.51 | m | Corpo de BSTC D = 1,00 m CA1 - areia, brita e pedra de mão comerciais
804038 | 582.36 | m | Corpo de BSTC D = 1,00 m CA2 - areia extraída e brita e pedra de mão produzidas
804039 | 615.58 | m | Corpo de BSTC D = 1,00 m CA2 - areia, brita e pedra de mão comerciais
804040 | 645.65 | m | Corpo de BSTC D = 1,00 m CA3 - areia extraída e brita e pedra de mão produzidas
804041 | 678.87 | m | Corpo de BSTC D = 1,00 m CA3 - areia, brita e pedra de mão comerciais
804042 | 681.17 | m | Corpo de BSTC D = 1,00 m CA4 - areia extraída e brita e pedra de mão produzidas
804043 | 714.38 | m | Corpo de BSTC D = 1,00 m CA4 - areia, brita e pedra de mão comerciais
804044 | 654.6 | m | Corpo de BSTC D = 1,20 m CA1 - areia extraída e brita e pedra de mão produzidas
804045 | 696.14 | m | Corpo de BSTC D = 1,20 m CA1 - areia, brita e pedra de mão comerciais
804046 | 695.82 | m | Corpo de BSTC D = 1,20 m CA2 - areia extraída e brita e pedra de mão produzidas
804047 | 737.36 | m | Corpo de BSTC D = 1,20 m CA2 - areia, brita e pedra de mão comerciais
804048 | 775 | m | Corpo de BSTC D = 1,20 m CA3 - areia extraída e brita e pedra de mão produzidas
804049 | 816.54 | m | Corpo de BSTC D = 1,20 m CA3 - areia, brita e pedra de mão comerciais
804050 | 874.46 | m | Corpo de BSTC D = 1,20 m CA4 - areia extraída e brita e pedra de mão produzidas
804051 | 916 | m | Corpo de BSTC D = 1,20 m CA4 - areia, brita e pedra de mão comerciais
804052 | 926.64 | m | Corpo de BSTC D = 1,50 m CA1 - areia extraída e brita e pedra de mão produzidas
804053 | 980.47 | m | Corpo de BSTC D = 1,50 m CA1 - areia, brita e pedra de mão comerciais
804054 | 1101.88 | m | Corpo de BSTC D = 1,50 m CA2 - areia extraída e brita e pedra de mão produzidas
804055 | 1155.72 | m | Corpo de BSTC D = 1,50 m CA2 - areia, brita e pedra de mão comerciais
804056 | 1312.33 | m | Corpo de BSTC D = 1,50 m CA3 - areia extraída e brita e pedra de mão produzidas
804057 | 1366.17 | m | Corpo de BSTC D = 1,50 m CA3 - areia, brita e pedra de mão comerciais
804058 | 1332.28 | m | Corpo de BSTC D = 1,50 m CA4 - areia extraída e brita e pedra de mão produzidas
804059 | 1386.12 | m | Corpo de BSTC D = 1,50 m CA4 - areia, brita e pedra de mão comerciais
804292 | 1483.23 | m | Corpo de BTTC D = 1,00 m CA1 - areia extraída e brita e pedra de mão produzidas
804293 | 1586.12 | m | Corpo de BTTC D = 1,00 m CA1 - areia, brita e pedra de mão comerciais
804294 | 1648.44 | m | Corpo de BTTC D = 1,00 m CA2 - areia extraída e brita e pedra de mão produzidas
804295 | 1751.33 | m | Corpo de BTTC D = 1,00 m CA2 - areia, brita e pedra de mão comerciais
804296 | 1838.31 | m | Corpo de BTTC D = 1,00 m CA3 - areia extraída e brita e pedra de mão produzidas
804297 | 1941.2 | m | Corpo de BTTC D = 1,00 m CA3 - areia, brita e pedra de mão comerciais
804298 | 1944.87 | m | Corpo de BTTC D = 1,00 m CA4 - areia extraída e brita e pedra de mão produzidas
804299 | 2047.76 | m | Corpo de BTTC D = 1,00 m CA4 - areia, brita e pedra de mão comerciais
804300 | 1861.54 | m | Corpo de BTTC D = 1,20 m CA1 - areia extraída e brita e pedra de mão produzidas
804301 | 1993.51 | m | Corpo de BTTC D = 1,20 m CA1 - areia, brita e pedra de mão comerciais
804302 | 1985.2 | m | Corpo de BTTC D = 1,20 m CA2 - areia extraída e brita e pedra de mão produzidas
804303 | 2117.17 | m | Corpo de BTTC D = 1,20 m CA2 - areia, brita e pedra de mão comerciais
804304 | 2222.74 | m | Corpo de BTTC D = 1,20 m CA3 - areia extraída e brita e pedra de mão produzidas
804305 | 2354.71 | m | Corpo de BTTC D = 1,20 m CA3 - areia, brita e pedra de mão comerciais
804306 | 2521.12 | m | Corpo de BTTC D = 1,20 m CA4 - areia extraída e brita e pedra de mão produzidas
804307 | 2653.09 | m | Corpo de BTTC D = 1,20 m CA4 - areia, brita e pedra de mão comerciais
804308 | 2666.48 | m | Corpo de BTTC D = 1,50 m CA1 - areia extraída e brita e pedra de mão produzidas
804309 | 2836.17 | m | Corpo de BTTC D = 1,50 m CA1 - areia, brita e pedra de mão comerciais
804310 | 3192.21 | m | Corpo de BTTC D = 1,50 m CA2 - areia extraída e brita e pedra de mão produzidas
804311 | 3361.9 | m | Corpo de BTTC D = 1,50 m CA2 - areia, brita e pedra de mão comerciais
804312 | 3823.57 | m | Corpo de BTTC D = 1,50 m CA3 - areia extraída e brita e pedra de mão produzidas
804313 | 3993.27 | m | Corpo de BTTC D = 1,50 m CA3 - areia, brita e pedra de mão comerciais
804314 | 3883.41 | m | Corpo de BTTC D = 1,50 m CA4 - areia extraída e brita e pedra de mão produzidas
804315 | 4053.11 | m | Corpo de BTTC D = 1,50 m CA4 - areia, brita e pedra de mão comerciais
805446 | 37.47 | un | Dentes para bueiros duplos D = 0,80 m - areia extraída e brita e pedra de mão produzidas
805447 | 45.24 | un | Dentes para bueiros duplos D = 0,80 m - areia, brita e pedra de mão comerciais
805448 | 45.29 | un | Dentes para bueiros duplos D = 1,00 m - areia extraída e brita e pedra de mão produzidas
805449 | 54.6 | un | Dentes para bueiros duplos D = 1,00 m - areia, brita e pedra de mão comerciais
805450 | 52.91 | un | Dentes para bueiros duplos D = 1,20 m - areia extraída e brita e pedra de mão produzidas
805451 | 63.68 | un | Dentes para bueiros duplos D = 1,20 m - areia, brita e pedra de mão comerciais
805452 | 62.47 | un | Dentes para bueiros duplos D = 1,50 m - areia extraída e brita e pedra de mão produzidas
805453 | 75.26 | un | Dentes para bueiros duplos D = 1,50 m - areia, brita e pedra de mão comerciais
805434 | 12.41 | un | Dentes para bueiros simples D = 0,40 m - areia extraída e brita e pedra de mão produzidas
805435 | 14.76 | un | Dentes para bueiros simples D = 0,40 m - areia, brita e pedra de mão comerciais
805436 | 15.03 | un | Dentes para bueiros simples D = 0,60 m - areia extraída e brita e pedra de mão produzidas
805437 | 18.11 | un | Dentes para bueiros simples D = 0,60 m - areia, brita e pedra de mão comerciais
805438 | 20.29 | un | Dentes para bueiros simples D = 0,80 m - areia extraída e brita e pedra de mão produzidas
805439 | 24.17 | un | Dentes para bueiros simples D = 0,80 m - areia, brita e pedra de mão comerciais
805440 | 23.04 | un | Dentes para bueiros simples D = 1,00 m - areia extraída e brita e pedra de mão produzidas
805441 | 27.73 | un | Dentes para bueiros simples D = 1,00 m - areia, brita e pedra de mão comerciais
805442 | 27.85 | un | Dentes para bueiros simples D = 1,20 m - areia extraída e brita e pedra de mão produzidas
805443 | 33.2 | un | Dentes para bueiros simples D = 1,20 m - areia, brita e pedra de mão comerciais
805444 | 31.54 | un | Dentes para bueiros simples D = 1,50 m - areia extraída e brita e pedra de mão produzidas
805445 | 37.93 | un | Dentes para bueiros simples D = 1,50 m - areia, brita e pedra de mão comerciais
805454 | 67.73 | un | Dentes para bueiros triplos D = 1,00 m - areia extraída e brita e pedra de mão produzidas
805455 | 81.73 | un | Dentes para bueiros triplos D = 1,00 m - areia, brita e pedra de mão comerciais
805456 | 77.48 | un | Dentes para bueiros triplos D = 1,20 m - areia extraída e brita e pedra de mão produzidas
805457 | 93.59 | un | Dentes para bueiros triplos D = 1,20 m - areia, brita e pedra de mão comerciais
805458 | 93.3 | un | Dentes para bueiros triplos D = 1,50 m - areia extraída e brita e pedra de mão produzidas
805459 | 112.57 | un | Dentes para bueiros triplos D = 1,50 m - areia, brita e pedra de mão comerciais
909620 | 84.53 | m2 | Alvenaria de blocos de concreto 19 x 19 x 39 cm com espessura de 20 cm com argamassa traço 1:0,5:3,5 - areia comercial
909621 | 83.26 | m2 | Alvenaria de blocos de concreto 19 x 19 x 39 cm com espessura de 20 cm com argamassa traço 1:0,5:3,5 - areia extraída
903860 | 1.94 | m2 | Aplicação de fundo selador acrílico em paredes, uma demão
903818 | 12.37 | m2 | Aplicação manual de tinta látex em paredes, duas demãos
903802 | 11165.9 | un | Bacia de contenção para tanque de emulsão de 30000 l, sem cobertura, inclusive demolições
919113 | 38.81 | m | Canaleta perfil cartola 50 x 50 x 3 mm - aba 25 mm
903788 | 3.45 | m2 | Chapisco aplicado em alvenarias e estruturas de concreto, com colher de pedreiro
919247 | 23.33 | m2 | Cobertura em chapas zincadas com espessura de 0,43mm - utilização 2 vezes
919016 | 6011.96 | un | Depósito de óleo enterrado para oficina, inclusive demolição
919079 | 85.4 | m2 | Dique de contenção para usina de asfalto a quente - inclusive demolição
919250 | 456.92 | un | Fornecimento e instalação de extintor de espuma 10 l
903807 | 70424.78 | un | Instalação da central de britagem com capacidade de 80m³/h
903806 | 124160.75 | un | Instalação da central de concreto com capacidade de 150m³/h
903804 | 43251.92 | un | Instalação da central de concreto com capacidade de 30m³/h
903805 | 52383.87 | un | Instalação da central de concreto com capacidade de 40m³/h
903810 | 133730.88 | un | Instalação da usina de asfalto a quente capacidade de 120 t/h
903809 | 86578.94 | un | Instalação da usina de pré-misturado a frio com capacidade de 60t/h
903808 | 73100.4 | un | Instalação da usina misturadora de solos com capacidade de 300 t/h
903845 | 69.28 | m3 | Lastro de brita comercial - espalhamento mecânico
903789 | 25.5 | m2 | Massa única, para recebimento de pintura, em argamassa traço 1:2:8, espessura de 20mm
919009 | 46846.27 | un | Montagem e desmontagem da central de britagem com capacidade de 80 m³/h - inclusive construção de aterro, construção e demolição de rampa e bases
919007 | 90627.01 | un | Montagem e desmontagem da central de concreto com capacidade de 150 m³/h - inclusive construção e demolição de bases, rampas e depósitos de agregados
919011 | 24997.1 | un | Montagem e desmontagem da central de concreto com capacidade de 30 m³/h - inclusive construção e demolição de bases, rampas e depósitos de agregados
919246 | 35142.11 | un | Montagem e desmontagem da central de concreto com capacidade de 40 m³/h - inclusive construção e demolição de bases, rampas e depósitos de agregados
919013 | 99875.12 | un | Montagem e desmontagem da usina de asfalto a quente com capacidade de 120 t/h - inclusive construção e demolição de bases, rampas, depósitos de agregados e dique de contenção
919008 | 70231.36 | un | Montagem e desmontagem da usina de pré-misturado a frio com capacidade de 60 t/h - inclusive construção e demolição de bases, rampas, depósitos de agregados e bacia de contenção
919012 | 44446.26 | un | Montagem e desmontagem da usina misturadora de solos com capacidade de 300 t/h - inclusive construção e demolição de bases, rampas e depósitos de agregados
903848 | 116.86 | m | Muro em alvenaria de blocos de concreto com espessura de 0,20 m h=1,0m
919002 | 25094.56 | un | Posto de combustivel - com reaproveitamento de 2 vezes do tanque/bomba/cobertura - inclusive demolição
919210 | 15480.62 | un | Rampa de lavagem - inclusive demolição
909612 | 10031.25 | un | Rampa para acesso do misturador de agregados para centrais de 30m³ e 40m³ - inclusive demolição
909613 | 16525.93 | un | Rampa para acesso do misturador de agregados para central de 150m³ - inclusive demolição
909614 | 33352.65 | un | Rampa para acesso do misturador de agregados para central de britagem - inclusive demolição
909616 | 28631.03 | un | Rampa para acesso do misturador de agregados para PMF - inclusive demolição
909617 | 16993.02 | un | Rampa para acesso do misturador de agregados para usina de asfalto a quente - inclusive demolição
909615 | 13028.78 | un | Rampa para acesso do misturador de agregados para usina de solos - inclusive demolição
919101 | 1472.24 | un | Sistema separador água e óleo, inclusive demolição
1100657 | 2.75 | m3 | Adensamento de concreto por vibrador de imersão
1108055 | 2547.54 | m3 | Argamassa autoadensável para reparos e grauteamento - confecção em misturador e lançamento manual
1109665 | 597.75 | m3 | Argamassa de cimento e areia 1:1 - confecção em betoneira e lançamento manual - areia comercial
1109664 | 547.87 | m3 | Argamassa de cimento e areia 1:1 - confecção em betoneira e lançamento manual - areia extraída
1109667 | 463.01 | m3 | Argamassa de cimento e areia 1:2 - confecção em betoneira e lançamento manual - areia comercial
1109666 | 376.55 | m3 | Argamassa de cimento e areia 1:2 - confecção em betoneira e lançamento manual - areia extraída
1109669 | 396.24 | m3 | Argamassa de cimento e areia 1:3 - confecção em betoneira e lançamento manual - areia comercial
1109668 | 292.52 | m3 | Argamassa de cimento e areia 1:3 - confecção em betoneira e lançamento manual - areia extraída
1108060 | 458.02 | m3 | Argamassa de cimento e areia 1:3 com 8% de microssílica - confecção em betoneira e lançamento manual - areia comercial
1109626 | 356.98 | m3 | Argamassa de cimento e areia 1:3 com 8% de microssílica - confecção em betoneira e lançamento manual - areia extraída
1109671 | 363.55 | m3 | Argamassa de cimento e areia 1:4 - confecção em betoneira e lançamento manual - areia comercial
1109670 | 249.79 | m3 | Argamassa de cimento e areia 1:4 - confecção em betoneira e lançamento manual - areia extraída
1109672 | 298.55 | m3 | Argamassa de cimento e areia com aditivo aglutinante 1:8 - confecção em betoneira e lançamento manual - areia comercial
1109624 | 167.47 | m3 | Argamassa de cimento e areia com aditivo aglutinante 1:8 - confecção em betoneira e lançamento manual - areia extraída
1109622 | 353.29 | m3 | Argamassa de cimento, cal hidratada e areia 1:0,5:3,5 - confecção em betoneira e lançamento manual - areia comercial
1109623 | 268.53 | m3 | Argamassa de cimento, cal hidratada e areia 1:0,5:3,5 - confecção em betoneira e lançamento manual - areia extraída
1109697 | 272.47 | m3 | Argamassa de cimento, cal hidratada e areia 1:0,5:8 - confecção em betoneira e lançamento manual - areia comercial
1109698 | 165.13 | m3 | Argamassa de cimento, cal hidratada e areia 1:0,5:8 - confecção em betoneira e lançamento manual - areia extraída
1109679 | 306.81 | m3 | Argamassa de cimento, cal hidratada e areia 1:1:6 - confecção em betoneira e lançamento manual - areia comercial
1109625 | 209.44 | m3 | Argamassa de cimento, cal hidratada e areia 1:1:6 - confecção em betoneira e lançamento manual - areia extraída
1109678 | 280.65 | m3 | Argamassa de cimento, cal hidratada e areia 1:2:10 - confecção em betoneira e lançamento manual - areia comercial
1109694 | 176.27 | m3 | Argamassa de cimento, cal hidratada e areia 1:2:10 - confecção em betoneira e lançamento manual - areia extraída
1109673 | 327.64 | m3 | Argamassa de cimento, cal hidratada e areia 1:2:6 - confecção em betoneira e lançamento manual - areia comercial
1109690 | 236.72 | m3 | Argamassa de cimento, cal hidratada e areia 1:2:6 - confecção em betoneira e lançamento manual - areia extraída
1109674 | 311.82 | m3 | Argamassa de cimento, cal hidratada e areia 1:2:7 - confecção em betoneira e lançamento manual - areia comercial
1109691 | 216.37 | m3 | Argamassa de cimento, cal hidratada e areia 1:2:7 - confecção em betoneira e lançamento manual - areia extraída
1109675 | 299.2 | m3 | Argamassa de cimento, cal hidratada e areia 1:2:8 - confecção em betoneira e lançamento manual - areia comercial
1109692 | 200.15 | m3 | Argamassa de cimento, cal hidratada e areia 1:2:8 - confecção em betoneira e lançamento manual - areia extraída
1109676 | 289 | m3 | Argamassa de cimento, cal hidratada e areia 1:2:9 - confecção em betoneira e lançamento manual - areia comercial
1109693 | 187.03 | m3 | Argamassa de cimento, cal hidratada e areia 1:2:9 - confecção em betoneira e lançamento manual - areia extraída
1109680 | 2826.65 | m3 | Argamassa para reparos e grauteamento - confecção em misturador e lançamento manual
1107748 | 11241.4 | m3 | Argamassa polimérica de alto desempenho projetada para reparos superficiais e reforços estruturais - confecção em misturador e lançamento projetado
1110000 | 0 | m3 | Concreto
1106059 | 426.32 | m3 | Concreto autoadensável com silicato de alumínio fck = 20 MPa - confecção em betoneira e lançamento manual - areia e brita comerciais
1106060 | 334.82 | m3 | Concreto autoadensável com silicato de alumínio fck = 20 MPa - confecção em betoneira e lançamento manual - areia extraída e brita produzida
1100658 | 356.87 | m3 | Concreto autoadensável com silicato de alumínio fck = 20 MPa - confecção em central dosadora de 30 m³/h - areia e brita comerciais
1106159 | 380.96 | m3 | Concreto autoadensável com silicato de alumínio fck = 25 MPa - confecção em central dosadora de 30 m³/h - areia e brita comerciais
1107902 | 407.85 | m3 | Concreto autoadensável com silicato de alumínio fck = 30 MPa - confecção em central dosadora de 30 m³/h - areia e brita comerciais
1107906 | 437.91 | m3 | Concreto autoadensável com silicato de alumínio fck = 35 MPa - confecção em central dosadora de 30 m³/h - areia e brita comerciais
1107910 | 471.51 | m3 | Concreto autoadensável com silicato de alumínio fck = 40 MPa - confecção em central dosadora de 30 m³/h - areia e brita comerciais
1107911 | 509.05 | m3 | Concreto autoadensável com silicato de alumínio fck = 45 MPa - confecção em central dosadora de 30 m³/h - areia e brita comerciais
1107912 | 562.39 | m3 | Concreto autoadensável com silicato de alumínio fck = 50 MPa - confecção em central dosadora de 30 m³/h - areia e brita comerciais
1106164 | 191.18 | m3 | Concreto ciclópico fck = 20 MPa - confecção em betoneira e lançamento manual - areia extraída, brita e pedra de mão produzidas
1106165 | 272.13 | m3 | Concreto ciclópico fck = 20 MPa - confecção em betoneira e lançamento manual - areia, brita e pedra de mão comerciais
1106156 | 396.77 | m3 | Concreto com 10% de microssílica fck = 45 MPa - confecção em central dosadora de 30 m³/h - areia e brita comerciais
1107932 | 425.6 | m3 | Concreto com 10% de microssílica fck = 50 MPa - confecção em central dosadora de 30 m³/h - areia e brita comerciais
1108111 | 315.3 | m3 | Concreto com 8% de microssílica fck = 25 MPa - confecção em central dosadora de 30 m³/h - areia e brita comerciais
1108112 | 323.45 | m3 | Concreto com 8% de microssílica fck = 30 MPa - confecção em central dosadora de 30 m³/h - areia e brita comerciais
1108113 | 343.66 | m3 | Concreto com 8% de microssílica fck = 35 MPa - confecção em central dosadora de 30 m³/h - areia e brita comerciais
1108114 | 366.22 | m3 | Concreto com 8% de microssílica fck = 40 MPa - confecção em central dosadora de 30 m³/h - areia e brita comerciais
1108061 | 737.64 | m3 | Concreto com látex SBR fck = 25 MPa - confecção em betoneira e lançamento manual - areia e brita comerciais
1108064 | 801.62 | m3 | Concreto com látex SBR fck = 30 MPa - confecção em betoneira e lançamento manual - areia e brita comerciais
1107888 | 313.52 | m3 | Concreto fck = 15 MPa - confecção em betoneira e lançamento manual - areia e brita comerciais
1107889 | 223.65 | m3 | Concreto fck = 15 MPa - confecção em betoneira e lançamento manual - areia extraída e brita produzida
1107892 | 327.67 | m3 | Concreto fck = 20 MPa - confecção em betoneira e lançamento manual - areia e brita comerciais
1107891 | 239.52 | m3 | Concreto fck = 20 MPa - confecção em betoneira e lançamento manual - areia extraída e brita produzida
1107928 | 272.93 | m3 | Concreto fck = 20 MPa - confecção em central dosadora de 30 m³/h - areia e brita comerciais
1107929 | 184.35 | m3 | Concreto fck = 20 MPa - confecção em central dosadora de 30 m³/h - areia extraída e brita produzida
1106109 | 261.72 | m3 | Concreto fck = 20 MPa - confecção em central dosadora de 40 m³/h - areia e brita comerciais
1106117 | 173.14 | m3 | Concreto fck = 20 MPa - confecção em central dosadora de 40 m³/h - areia extraída e brita produzida
1107896 | 343.53 | m3 | Concreto fck = 25 MPa - confecção em betoneira e lançamento manual - areia e brita comerciais
1107895 | 257.32 | m3 | Concreto fck = 25 MPa - confecção em betoneira e lançamento manual - areia extraída e brita produzida
1119528 | 283.48 | m3 | Concreto fck = 25 MPa - confecção em central dosadora de 30 m³/h - areia e brita comerciais
1106135 | 196.24 | m3 | Concreto fck = 25 MPa - confecção em central dosadora de 30 m³/h - areia extraída e brita produzida
1106136 | 271.47 | m3 | Concreto fck = 25 MPa - confecção em central dosadora de 40 m³/h - areia e brita comerciais
1106137 | 184.23 | m3 | Concreto fck = 25 MPa - confecção em central dosadora de 40 m³/h - areia extraída e brita produzida
1116127 | 358.43 | m3 | Concreto fck = 25 MPa para pré-moldados (mourões) - confecção em betoneira e lançamento manual - areia e brita comerciais
1116126 | 276.62 | m3 | Concreto fck = 25 MPa para pré-moldados (mourões) - confecção em betoneira e lançamento manual - areia extraída e brita produzida
1107900 | 361.19 | m3 | Concreto fck = 30 MPa - confecção em betoneira e lançamento manual - areia e brita comerciais
1107899 | 277.15 | m3 | Concreto fck = 30 MPa - confecção em betoneira e lançamento manual - areia extraída e brita produzida
1107890 | 297.26 | m3 | Concreto fck = 30 MPa - confecção em central dosadora de 30 m³/h - areia e brita comerciais
1106138 | 211.76 | m3 | Concreto fck = 30 MPa - confecção em central dosadora de 30 m³/h - areia extraída e brita produzida
1106139 | 284.25 | m3 | Concreto fck = 30 MPa - confecção em central dosadora de 40 m³/h - areia e brita comerciais
1106140 | 198.75 | m3 | Concreto fck = 30 MPa - confecção em central dosadora de 40 m³/h - areia extraída e brita produzida
1107904 | 380.98 | m3 | Concreto fck = 35 MPa - confecção em betoneira e lançamento manual - areia e brita comerciais
1107903 | 299.36 | m3 | Concreto fck = 35 MPa - confecção em betoneira e lançamento manual - areia extraída e brita produzida
1107908 | 403.01 | m3 | Concreto fck = 40 MPa - confecção em betoneira e lançamento manual - areia e brita comerciais
1107907 | 324.09 | m3 | Concreto fck = 40 MPa - confecção em betoneira e lançamento manual - areia extraída e brita produzida
1107871 | 324.04 | m3 | Concreto fctm,k = 4,5 MPa - confecção em central dosadora de 30 m³/h - areia e brita comerciais
1107870 | 239.43 | m3 | Concreto fctm,k = 4,5 MPa - confecção em central dosadora de 30 m³/h - areia extraída e brita produzida
1106057 | 316.36 | m3 | Concreto magro - confecção em betoneira e lançamento manual - areia e brita comerciais
1106058 | 232.26 | m3 | Concreto magro - confecção em betoneira e lançamento manual - areia extraída e brita produzida
1106380 | 304.91 | m3 | Concreto para bombeamento fck = 25 MPa - confecção em central dosadora de 30 m³/h - areia e brita comerciais
1106378 | 221.89 | m3 | Concreto para bombeamento fck = 25 MPa - confecção em central dosadora de 30 m³/h - areia extraída e brita produzida
1116263 | 291.22 | m3 | Concreto para bombeamento fck = 25 MPa - confecção em central dosadora de 40 m³/h - areia e brita comerciais
1116267 | 208.21 | m3 | Concreto para bombeamento fck = 25 MPa - confecção em central dosadora de 40 m³/h - areia extraída e brita produzida
1106280 | 321.15 | m3 | Concreto para bombeamento fck = 30 MPa - confecção em central dosadora de 30 m³/h - areia e brita comerciais
1106289 | 240.17 | m3 | Concreto para bombeamento fck = 30 MPa - confecção em central dosadora de 30 m³/h - areia extraída e brita produzida
1116264 | 306.3 | m3 | Concreto para bombeamento fck = 30 MPa - confecção em central dosadora de 40 m³/h - areia e brita comerciais
1116268 | 225.32 | m3 | Concreto para bombeamento fck = 30 MPa - confecção em central dosadora de 40 m³/h - areia extraída e brita produzida
1106281 | 342.07 | m3 | Concreto para bombeamento fck = 35 MPa - confecção em central dosadora de 30 m³/h - areia e brita comerciais
1106382 | 263.71 | m3 | Concreto para bombeamento fck = 35 MPa - confecção em central dosadora de 30 m³/h - areia extraída e brita produzida
1116265 | 325.66 | m3 | Concreto para bombeamento fck = 35 MPa - confecção em central dosadora de 40 m³/h - areia e brita comerciais
1116269 | 247.3 | m3 | Concreto para bombeamento fck = 35 MPa - confecção em central dosadora de 40 m³/h - areia extraída e brita produzida
1106282 | 365.43 | m3 | Concreto para bombeamento fck = 40 MPa - confecção em central dosadora de 30 m³/h - areia e brita comerciais
1106384 | 289.98 | m3 | Concreto para bombeamento fck = 40 MPa - confecção em central dosadora de 30 m³/h - areia extraída e brita produzida
1116266 | 347.31 | m3 | Concreto para bombeamento fck = 40 MPa - confecção em central dosadora de 40 m³/h - areia e brita comerciais
1116270 | 271.87 | m3 | Concreto para bombeamento fck = 40 MPa - confecção em central dosadora de 40 m³/h - areia extraída e brita produzida
1107868 | 237.9 | m3 | Concreto para sub-base adensado por vibração fck = 7,5 MPa - confecção em central dosadora de 30 m³/h - areia e brita comerciais
1107869 | 144.87 | m3 | Concreto para sub-base adensado por vibração fck = 7,5 MPa - confecção em central dosadora de 30 m³/h - areia extraída e brita produzida
1106284 | 319.85 | m3 | Concreto submerso fck = 20 MPa - confecção em central dosadora de 30 m³/h - areia e brita comerciais
1108116 | 324.04 | m3 | Concreto submerso fck = 25 MPa - confecção em central dosadora de 30 m³/h - areia e brita comerciais
1108118 | 342.63 | m3 | Concreto submerso fck = 30 MPa - confecção em central dosadora de 30 m³/h - areia e brita comerciais
1106158 | 365.81 | m3 | Concreto submerso fck = 35 MPa - confecção em central dosadora de 30 m³/h - areia e brita comerciais
1108120 | 391.71 | m3 | Concreto submerso fck = 40 MPa - confecção em central dosadora de 30 m³/h - areia e brita comerciais
1106050 | 27.8 | m3 | Lançamento livre de concreto usinado por meio de caminhão betoneira - confecção em central dosadora de 30 m³/h
1106051 | 23.11 | m3 | Lançamento livre de concreto usinado por meio de caminhão betoneira - confecção em central dosadora de 40 m³/h
1106061 | 33.85 | m3 | Lançamento manual de concreto usinado - confecção em central dosadora de 30 m³/h
1106087 | 29.35 | m3 | Lançamento manual de concreto usinado - confecção em central dosadora de 40 m³/h
1107860 | 33.74 | m3 | Lançamento mecânico de concreto com bomba lança sobre chassi com capacidade de 50 m³/h - confecção em central dosadora de 40 m³/h
1106088 | 35.44 | m3 | Lançamento mecânico de concreto com bomba rebocável com capacidade de 30 m³/h - confecção em central dosadora de 30 m³/h
1106128 | 29.08 | m3 | Lançamento mecânico de concreto com bomba rebocável com capacidade de 41 m³/h - confecção em central dosadora de 40 m³/h
1108056 | 2206.87 | m3 | Microconcreto autoadensável para reparos e grauteamento - confecção em misturador e lançamento manual
1108059 | 2544.85 | m3 | Microconcreto para reparos e grauteamento - confecção em misturador e lançamento manual
1207700 | 436.68 | m3 | Concreto fck = 20 MPa para projeção via seca - confecção em betoneira - areia e brita comerciais
1207701 | 466.39 | m3 | Concreto fck = 25 MPa para projeção via seca - confecção em betoneira - areia e brita comerciais
1207702 | 499.64 | m3 | Concreto fck = 30 MPa para projeção via seca - confecção em betoneira - areia e brita comerciais
1207708 | 445.74 | m3 | Concreto fck = 30 MPa para projeção via úmida - confecção em central dosadora de 30 m³/h - areia e brita comerciais
1207703 | 578.41 | m3 | Concreto fck = 40 MPa para projeção via seca - confecção em betoneira - areia e brita comerciais
1207709 | 518 | m3 | Concreto fck = 40 MPa para projeção via úmida - confecção em central dosadora de 30 m³/h - areia e brita comerciais
1207710 | 641.21 | m3 | Concreto projetado via seca fck = 20 MPa aplicado em pisos
1207711 | 797.87 | m3 | Concreto projetado via seca fck = 20 MPa aplicado em superfícies inclinadas e verticais
1207713 | 1199.89 | m3 | Concreto projetado via seca fck = 20 MPa aplicado em teto
1207714 | 676.16 | m3 | Concreto projetado via seca fck = 25 MPa aplicado em pisos
1207715 | 840.31 | m3 | Concreto projetado via seca fck = 25 MPa aplicado em superfícies inclinadas e verticais
1207717 | 1259.31 | m3 | Concreto projetado via seca fck = 25 MPa aplicado em teto
1207718 | 715.28 | m3 | Concreto projetado via seca fck = 30 MPa aplicado em pisos
1207719 | 887.81 | m3 | Concreto projetado via seca fck = 30 MPa aplicado em superfícies inclinadas e verticais
1207721 | 1325.81 | m3 | Concreto projetado via seca fck = 30 MPa aplicado em teto
1207722 | 807.95 | m3 | Concreto projetado via seca fck = 40 MPa aplicado em pisos
1207723 | 1000.34 | m3 | Concreto projetado via seca fck = 40 MPa aplicado em superfícies inclinadas e verticais
1207725 | 1483.35 | m3 | Concreto projetado via seca fck = 40 MPa via seca aplicado em teto
1207728 | 642.45 | m3 | Concreto projetado via úmida fck = 30 MPa aplicado em túneis classe I com seção de 20 a 40 m²
1207727 | 628.42 | m3 | Concreto projetado via úmida fck = 30 MPa aplicado em túneis classe I com seção de 40 a 60 m²
1207726 | 617.21 | m3 | Concreto projetado via úmida fck = 30 MPa aplicado em túneis classe I com seção de 60 a 90 m²
1208329 | 604.29 | m3 | Concreto projetado via úmida fck = 30 MPa aplicado em túneis classe I com seção superior a 90 m²
1207685 | 675.03 | m3 | Concreto projetado via úmida fck = 30 MPa aplicado em túneis classe II com seção de 20 a 40 m²
1207684 | 656.5 | m3 | Concreto projetado via úmida fck = 30 MPa aplicado em túneis classe II com seção de 40 a 60 m²
1207683 | 642.38 | m3 | Concreto projetado via úmida fck = 30 MPa aplicado em túneis classe II com seção de 60 a 90 m²
1208337 | 627.37 | m3 | Concreto projetado via úmida fck = 30 MPa aplicado em túneis classe II com seção superior a 90 m²
1207691 | 714.14 | m3 | Concreto projetado via úmida fck = 30 MPa aplicado em túneis classe III com seção de 20 a 40 m²
1207690 | 688.91 | m3 | Concreto projetado via úmida fck = 30 MPa aplicado em túneis classe III com seção de 40 a 60 m²
1207689 | 667.7 | m3 | Concreto projetado via úmida fck = 30 MPa aplicado em túneis classe III com seção de 60 a 90 m²
1208345 | 650.22 | m3 | Concreto projetado via úmida fck = 30 MPa aplicado em túneis classe III com seção superior a 90 m²
1207697 | 763.21 | m3 | Concreto projetado via úmida fck = 30 MPa aplicado em túneis classe IV com seção de 20 a 40 m²
1207696 | 727.16 | m3 | Concreto projetado via úmida fck = 30 MPa aplicado em túneis classe IV com seção de 40 a 60 m²
1207695 | 702.63 | m3 | Concreto projetado via úmida fck = 30 MPa aplicado em túneis classe IV com seção de 60 a 90 m²
1208353 | 677.98 | m3 | Concreto projetado via úmida fck = 30 MPa aplicado em túneis classe IV com seção superior a 90 m²
1207663 | 825.73 | m3 | Concreto projetado via úmida fck = 30 MPa aplicado em túneis classe V com seção de 20 a 40 m²
1207662 | 807.41 | m3 | Concreto projetado via úmida fck = 30 MPa aplicado em túneis classe V com seção de 40 a 60 m²
1207661 | 792.76 | m3 | Concreto projetado via úmida fck = 30 MPa aplicado em túneis classe V com seção de 60 a 90 m²
1208361 | 770.78 | m3 | Concreto projetado via úmida fck = 30 MPa aplicado em túneis classe V com seção superior a 90 m²
1207669 | 911.04 | m3 | Concreto projetado via úmida fck = 30 MPa aplicado em túneis classe VI com seção de 20 a 40 m²
1207668 | 888.31 | m3 | Concreto projetado via úmida fck = 30 MPa aplicado em túneis classe VI com seção de 40 a 60 m²
1207667 | 854.2 | m3 | Concreto projetado via úmida fck = 30 MPa aplicado em túneis classe VI com seção de 60 a 90 m²
1208369 | 820.09 | m3 | Concreto projetado via úmida fck = 30 MPa aplicado em túneis classe VI com seção superior a 90 m²
1207682 | 727.46 | m3 | Concreto projetado via úmida fck = 40 MPa aplicado em túneis classe I com seção de 20 a 40 m²
1207681 | 713.43 | m3 | Concreto projetado via úmida fck = 40 MPa aplicado em túneis classe I com seção de 40 a 60 m²
1207729 | 702.22 | m3 | Concreto projetado via úmida fck = 40 MPa aplicado em túneis classe I com seção de 60 a 90 m²
1208333 | 689.31 | m3 | Concreto projetado via úmida fck = 40 MPa aplicado em túneis classe I com seção superior a 90 m²
1207688 | 762.61 | m3 | Concreto projetado via úmida fck = 40 MPa aplicado em túneis classe II com seção de 20 a 40 m²
1207687 | 744.09 | m3 | Concreto projetado via úmida fck = 40 MPa aplicado em túneis classe II com seção de 40 a 60 m²
1207686 | 729.97 | m3 | Concreto projetado via úmida fck = 40 MPa aplicado em túneis classe II com seção de 60 a 90 m²
1208341 | 714.96 | m3 | Concreto projetado via úmida fck = 40 MPa aplicado em túneis classe II com seção superior a 90 m²
1207694 | 804.46 | m3 | Concreto projetado via úmida fck = 40 MPa aplicado em túneis classe III com seção de 20 a 40 m²
1207693 | 779.24 | m3 | Concreto projetado via úmida fck = 40 MPa aplicado em túneis classe III com seção de 40 a 60 m²
1207692 | 758.03 | m3 | Concreto projetado via úmida fck = 40 MPa aplicado em túneis classe III com seção de 60 a 90 m²
1208349 | 740.54 | m3 | Concreto projetado via úmida fck = 40 MPa aplicado em túneis classe III com seção superior a 90 m²
1207660 | 856.45 | m3 | Concreto projetado via úmida fck = 40 MPa aplicado em túneis classe IV com seção de 20 a 40 m²
1207699 | 820.4 | m3 | Concreto projetado via úmida fck = 40 MPa aplicado em túneis classe IV com seção de 40 a 60 m²
1207698 | 795.87 | m3 | Concreto projetado via úmida fck = 40 MPa aplicado em túneis classe IV com seção de 60 a 90 m²
1208357 | 771.21 | m3 | Concreto projetado via úmida fck = 40 MPa aplicado em túneis classe IV com seção superior a 90 m²
1207666 | 922.07 | m3 | Concreto projetado via úmida fck = 40 MPa aplicado em túneis classe V com seção de 20 a 40 m²
1207665 | 903.76 | m3 | Concreto projetado via úmida fck = 40 MPa aplicado em túneis classe V com seção de 40 a 60 m²
1207664 | 889.1 | m3 | Concreto projetado via úmida fck = 40 MPa aplicado em túneis classe V com seção de 60 a 90 m²
1208365 | 867.12 | m3 | Concreto projetado via úmida fck = 40 MPa aplicado em túneis classe V com seção superior a 90 m²
1207672 | 1010.71 | m3 | Concreto projetado via úmida fck = 40 MPa aplicado em túneis classe VI com seção de 20 a 40 m²
1207671 | 987.98 | m3 | Concreto projetado via úmida fck = 40 MPa aplicado em túneis classe VI com seção de 40 a 60 m²
1207670 | 953.87 | m3 | Concreto projetado via úmida fck = 40 MPa aplicado em túneis classe VI com seção de 60 a 90 m²
1208373 | 919.76 | m3 | Concreto projetado via úmida fck = 40 MPa aplicado em túneis classe VI com seção superior a 90 m²
1407753 | 9.88 | m | Abertura de rasgos em superfície de concreto medindo 1 5x 15 mm para fixação de barras de aço de 12,5 mm
1407751 | 5.22 | m | Abertura de rasgos em superfície de concreto medindo 10 x 10 mm para fixação de barras de aço de 8 mm
1407752 | 6.83 | m | Abertura de rasgos em superfície de concreto medindo 12 x 12 mm para fixação de barras de aço de 10 mm
1407750 | 3.98 | m | Abertura de rasgos em superfície de concreto medindo 8 x 8 mm para fixação de barras de aço de 6,3 mm
1400965 | 67.63 | m3 | Abertura em muro de alvenaria de pedra argamassada com martelete
1400976 | 19.51 | m | Corte a plasma CNC em chapa com espessura de 6,3 a 10 mm
1400970 | 4.46 | m | Corte a plasma manual em chapa de aço carbono com espessura de 4 a 8 mm
1400971 | 5.96 | m | Corte a plasma manual em chapa de aço carbono com espessura de 9 a 25 mm
1400972 | 7.83 | m | Corte a plasma manual em chapa de alumínio com espessura de 1,5 mm
1416141 | 3.05 | m | Corte com maçarico oxiacetileno de chapas de aço com espessura de 12,5 mm
1416142 | 3.93 | m | Corte com maçarico oxiacetileno de chapas de aço com espessura de 16 mm
1400973 | 1.52 | m | Corte com maçarico oxiacetileno de chapas de aço com espessura de 3 mm
1400974 | 1.76 | m | Corte com maçarico oxiacetileno de chapas de aço com espessura de 5 mm
1416139 | 1.92 | m | Corte com maçarico oxiacetileno de chapas de aço com espessura de 6,3 mm
1416202 | 2.14 | m | Corte com maçarico oxiacetileno de chapas de aço com espessura de 8 mm
1416140 | 2.43 | m | Corte com maçarico oxiacetileno de chapas de aço com espessura de 9,5 mm
1408173 | 0.74 | cm2 | Corte com maçarico oxiacetileno de perfis metálicos
1416201 | 0.78 | cm2 | Corte de barras de aço CA-50 com maçarico oxiacetileno
1400969 | 0.09 | un | Corte de cantoneira de alumínio
1400975 | 2.17 | m | Corte de chapa de aço com guilhotina hidráulica
1419543 | 0.13 | un | Corte de perfil metálico com máquina policorte com espessura de até 1/8"
1407063 | 6.68 | un | Corte de trilho TR 45 com utilização de equipamento leve
1407064 | 6.89 | un | Corte de trilho TR 57 com utilização de equipamento leve
1407065 | 7.04 | un | Corte de trilho TR 68 com utilização de equipamento leve
1407066 | 6.93 | un | Corte de trilho UIC 60 com utilização de equipamento leve
1400977 | 1.44 | m | Dobramento de chapas metálicas com espessuras de 6,3 a 10 mm
1407067 | 2.22 | un | Furação de trilho TR 45 com utilização de equipamento leve
1407068 | 2.5 | un | Furação de trilho TR 57 com utilização de equipamento leve
1407069 | 2.71 | un | Furação de trilho TR 68 com utilização de equipamento leve
1407070 | 2.58 | un | Furação de trilho UIC 60 com utilização de equipamento leve
1408148 | 372.1 | m | Perfuração em concreto com coroa diamantada - D = 100 mm
1408021 | 112.65 | m | Perfuração em concreto com coroa diamantada - D = 16 mm
1408024 | 116.03 | m | Perfuração em concreto com coroa diamantada - D = 20 mm
1408026 | 155.71 | m | Perfuração em concreto com coroa diamantada - D = 25 mm
1408142 | 179.87 | m | Perfuração em concreto com coroa diamantada - D = 32 mm
1408143 | 182.87 | m | Perfuração em concreto com coroa diamantada - D = 38 mm
1408144 | 189.36 | m | Perfuração em concreto com coroa diamantada - D = 44 mm
1408145 | 202.47 | m | Perfuração em concreto com coroa diamantada - D = 50 mm
1408146 | 219.09 | m | Perfuração em concreto com coroa diamantada - D = 63 mm
1408147 | 309.2 | m | Perfuração em concreto com coroa diamantada - D = 75 mm
1408019 | 18.5 | m | Perfuração em concreto com martelete elétrico - D = 10 mm
1408020 | 26.31 | m | Perfuração em concreto com martelete elétrico - D = 12,5 mm
1416257 | 74.97 | m | Solda com maçarico oxiacetileno de chapas de aço de 12,5 mm
1416254 | 43.75 | m | Solda com maçarico oxiacetileno de chapas de aço de 6,3 mm
1416255 | 49.6 | m | Solda com maçarico oxiacetileno de chapas de aço de 8 mm
1416256 | 56.02 | m | Solda com maçarico oxiacetileno de chapas de aço de 9,5 mm
1408028 | 147.62 | kg | Solda elétrica manual de perfis metálicos e chapas de aço com eletrodo E70XX
1408027 | 80.28 | kg | Solda tipo MIG automatizada
1400978 | 142.78 | kg | Solda tipo MIG manual
1506005 | 79.61 | m3 | Aterro compactado em solo reforçado com geogrelha unidirecional com resistência a tração de 150 kN/m em camadas de 40 cm - fornecimento e instalação
1505931 | 72.09 | m3 | Aterro compactado em solo reforçado com geogrelha unidirecional com resistência a tração de 200 kN/m em camadas de 60 cm - fornecimento e instalação
1505846 | 323.42 | m2 | Contenção com estacas de perfis metálicos I 254 mm x 37,7 kg/m a cada metro - intercaladas com pranchões de madeira com espessura de 5 cm e ficha de 0 a 0,2 H - fornecimento e instalação
1505929 | 368.05 | m2 | Contenção com estacas de perfis metálicos I 254 mm x 37,7 kg/m a cada metro - intercaladas com pranchões de madeira com espessura de 5 cm e ficha de 0,20 a 0,4 H - fornecimento e instalação
1505933 | 412.65 | m2 | Contenção com estacas de perfis metálicos I 254 mm x 37,7 kg/m a cada metro - intercaladas com pranchões de madeira com espessura de 5 cm e ficha de 0,40 a 0,6 H - fornecimento e instalação
1513941 | 327.72 | m3 | Contenção em areia-cimento ensacada com mistura de areia com 8% de cimento - confecção e assentamento
1513940 | 265.01 | m3 | Contenção em solo-cimento ensacado com mistura de solo de jazida com 8% de cimento - confecção e assentamento
1505877 | 86.54 | m3 | Enrocamento com pedra de mão, inclusive espalhamento e compactação mecânica - fornecimento e assentamento
1505879 | 178.67 | m3 | Enrocamento de pedra arrumada manualmente - pedra de mão comercial - fornecimento e assentamento
1505878 | 134.78 | m3 | Enrocamento de pedra arrumada manualmente - pedra de mão produzida - confecção e assentamento
1505860 | 105.85 | m3 | Enrocamento de pedra jogada - pedra de mão comercial - fornecimento e assentamento
1505859 | 69.27 | m3 | Enrocamento de pedra jogada - pedra de mão produzida - confecção e assentamento
1516204 | 4.47 | un | Fabricação de blocos segmentais de face pré-moldados 40 x 40 x 20 cm - massa de 25 kg
1516312 | 37.77 | m2 | Geocélula de PEAD , paredes perfuradas, soldadas - altura de 100 mm e 1.206 cm² de área de célula - fornecimento e instalação
1516304 | 47.56 | m2 | Geocélula de PEAD , paredes perfuradas, soldadas - altura de 100 mm e 250 cm² de área de célula - fornecimento e instalação
1516308 | 39.67 | m2 | Geocélula de PEAD , paredes perfuradas, soldadas - altura de 100 mm e 460 cm² de área de célula - fornecimento e instalação
1516313 | 44.55 | m2 | Geocélula de PEAD , paredes perfuradas, soldadas - altura de 125 mm e 1.206 cm² de área de célula - fornecimento e instalação
1516305 | 56.7 | m2 | Geocélula de PEAD , paredes perfuradas, soldadas - altura de 125 mm e 250 cm² de área de célula - fornecimento e instalação
1516309 | 46.86 | m2 | Geocélula de PEAD , paredes perfuradas, soldadas - altura de 125 mm e 460 cm² de área de célula - fornecimento e instalação
1516314 | 51.86 | m2 | Geocélula de PEAD , paredes perfuradas, soldadas - altura de 200 mm e 1.206 cm² de área de célula - fornecimento e instalação
1516306 | 66.46 | m2 | Geocélula de PEAD , paredes perfuradas, soldadas - altura de 200 mm e 250 cm² de área de célula - fornecimento e instalação
1516310 | 54.69 | m2 | Geocélula de PEAD , paredes perfuradas, soldadas - altura de 200 mm e 460 cm² de área de célula - fornecimento e instalação
1516311 | 29.41 | m2 | Geocélula de PEAD , paredes perfuradas, soldadas - altura de 75 mm e 1.206 cm² de área de célula - fornecimento e instalação
1516303 | 38.36 | m2 | Geocélula de PEAD , paredes perfuradas, soldadas - altura de 75 mm e 250 cm² de área de célula - fornecimento e instalação
1516307 | 32.18 | m2 | Geocélula de PEAD , paredes perfuradas, soldadas - altura de 75 mm e 460 cm² de área de célula - fornecimento e instalação
1516298 | 24.5 | m2 | Geogrelha unidirecional com resistência a tração de 100 kN/m - fornecimento e instalação
1516299 | 26.35 | m2 | Geogrelha unidirecional com resistência a tração de 150 kN/m - fornecimento e instalação
1516300 | 35.15 | m2 | Geogrelha unidirecional com resistência a tração de 200 kN/m - fornecimento e instalação
1516301 | 52.69 | m2 | Geogrelha unidirecional com resistência a tração de 300 kN/m - fornecimento e instalação
1516302 | 70.23 | m2 | Geogrelha unidirecional com resistência a tração de 400 kN/m - fornecimento e instalação
1516296 | 18.11 | m2 | Geogrelha unidirecional com resistência a tração de 60 kN/m - fornecimento e instalação
1516297 | 23.86 | m2 | Geogrelha unidirecional com resistência a tração de 80 kN/m - fornecimento e instalação
1505923 | 296.57 | m3 | Muro de arrimo em pedra argamassada - areia e pedra de mão comercial - fornecimento e assentamento
1516318 | 353.23 | m2 | Muro de face em tela metálica dobrada e estabilizada com tensores em solo reforçado - fornecimento e instalação
1505847 | 127.44 | m2 | Muro em blocos segmentais de face pré-moldados 40 x 40 x 20 cm com altura de 4 a 6 m - confecção e assentamento
1505848 | 124.07 | m2 | Muro em blocos segmentais de face pré-moldados 40 x 40 x 20 cm com altura de 6 a 8 m - confecção e assentamento
1505849 | 122.19 | m2 | Muro em blocos segmentais de face pré-moldados 40 x 40 x 20 cm com altura de 8 a 10 m - confecção e assentamento
1505930 | 130.03 | m2 | Muro em blocos segmentais de face pré-moldados 40 x 40 x 20 cm com altura de até 4 m - confecção e assentamento
1506055 | 273.78 | m3 | Pedra argamassada com cimento e areia 1:3 - areia e pedra de mão comercial - fornecimento e assentamento
1506056 | 191.85 | m3 | Pedra argamassada com cimento e areia 1:3 - areia extraída e pedra de mão produzida - confecção e assentamento
1513945 | 86.19 | m2 | Proteção de taludes rochosos com telas metálicas de dupla torção com liga em 95% ZN e 5% AL - malha de 8 x 10 cm - fornecimento e instalação
1600408 | 15.44 | m2 | Apicoamento manual de concreto
1600438 | 476.68 | m3 | Demolição de concreto armado
1600990 | 490.11 | m3 | Demolição de concreto armado com martelete e corte oxiacetileno
1600436 | 322.38 | m3 | Demolição de concreto simples
1600989 | 238.75 | m3 | Demolição de concreto simples com martelete 29
1600895 | 11.97 | m2 | Demolição manual de construções provisórias de madeira - sem reaproveitamento
1600897 | 3.2 | m2 | Demolição manual de construções provisórias de madeira, sem fechamento lateral e sem pavimentação
1619004 | 4.49 | m3 | Demolição mecânica de alvenaria, com carregadeira de pneus - sem reaproveitamento
1619003 | 70.8 | m3 | Demolição mecânica de concreto armado, com escavadeira hidráulica com martelo hidráulico - sem reaproveitamento
1600896 | 11.8 | m2 | Demolição mecânica de construções provisórias em alvenaria com escavadeira hidráulica - sem reaproveitamento
1600414 | 0.92 | m2 | Fresagem de piso de concreto
1600400 | 4.36 | m2 | Preparo e regularização de terreno em desnível
1600412 | 3.75 | m2 | Raspagem e limpeza de terreno plano
1600966 | 0.63 | m | Remoção de cerca com mourões de concreto
1600898 | 8.09 | m2 | Remoção de painel publicitário, tipo outdoor, com estrutura e suportes em madeira
1600441 | 3.3 | m2 | Remoção de paralelepípedos
1600404 | 6.58 | m | Remoção de tubos de concreto com diâmetro de 0,40 m a 1,00 m em valas e bueiros
1600405 | 7.51 | m | Remoção de tubos de concreto com diâmetro de 1,20 m a 1,50 m em valas e bueiros
1716605 | 72.96 | m3 | Derrocagem subaquática de material de 3ª categoria - carga e limpeza - plataforma com clamshell - flutuante e batelão rebocado de 100 t montado na obra - DMT até 200 m
1716610 | 75.33 | m3 | Derrocagem subaquática de material de 3ª categoria - carga e limpeza - plataforma com clamshell - flutuante e batelão rebocado de 100 t montado na obra - DMT de 1.000 a 1200 m
1716611 | 75.62 | m3 | Derrocagem subaquática de material de 3ª categoria - carga e limpeza - plataforma com clamshell - flutuante e batelão rebocado de 100 t montado na obra - DMT de 1.200 a 1.400 m
1716612 | 75.92 | m3 | Derrocagem subaquática de material de 3ª categoria - carga e limpeza - plataforma com clamshell - flutuante e batelão rebocado de 100 t montado na obra - DMT de 1.400 a 1.600 m
1716613 | 76.51 | m3 | Derrocagem subaquática de material de 3ª categoria - carga e limpeza - plataforma com clamshell - flutuante e batelão rebocado de 100 t montado na obra - DMT de 1.600 a 1.800 m
1716614 | 76.81 | m3 | Derrocagem subaquática de material de 3ª categoria - carga e limpeza - plataforma com clamshell - flutuante e batelão rebocado de 100 t montado na obra - DMT de 1.800 a 2.000 m
1716615 | 77.4 | m3 | Derrocagem subaquática de material de 3ª categoria - carga e limpeza - plataforma com clamshell - flutuante e batelão rebocado de 100 t montado na obra - DMT de 2.000 a 2.500 m
1716616 | 78.58 | m3 | Derrocagem subaquática de material de 3ª categoria - carga e limpeza - plataforma com clamshell - flutuante e batelão rebocado de 100 t montado na obra - DMT de 2.500 a 3.000 m
1716606 | 73.55 | m3 | Derrocagem subaquática de material de 3ª categoria - carga e limpeza - plataforma com clamshell - flutuante e batelão rebocado de 100 t montado na obra - DMT de 201 a 400 m
1716617 | 79.17 | m3 | Derrocagem subaquática de material de 3ª categoria - carga e limpeza - plataforma com clamshell - flutuante e batelão rebocado de 100 t montado na obra - DMT de 3.000 m
1716607 | 74.14 | m3 | Derrocagem subaquática de material de 3ª categoria - carga e limpeza - plataforma com clamshell - flutuante e batelão rebocado de 100 t montado na obra - DMT de 400 a 600 m
1716608 | 74.44 | m3 | Derrocagem subaquática de material de 3ª categoria - carga e limpeza - plataforma com clamshell - flutuante e batelão rebocado de 100 t montado na obra - DMT de 600 a 800 m
1716609 | 75.03 | m3 | Derrocagem subaquática de material de 3ª categoria - carga e limpeza - plataforma com clamshell - flutuante e batelão rebocado de 100 t montado na obra - DMT de 800 a 1.000 m
1716604 | 43.82 | m3 | Derrocagem subaquática de material de 3ª categoria - carga e limpeza - plataforma com clamshell - flutuante montado na obra - sem transporte
1716623 | 42.93 | m3 | Derrocagem subaquática de material de 3ª categoria - carga e limpeza - plataforma flutuante com clamshell - sem transporte
1716624 | 72.07 | m3 | Derrocagem subaquática de material de 3ª categoria - carga e limpeza - plataforma flutuante com clamshell e batelão rebocado de 100 t - DMT até 200 m
1716629 | 74.44 | m3 | Derrocagem subaquática de material de 3ª categoria - carga e limpeza - plataforma flutuante com clamshell e batelão rebocado de 100 t - DMT de 1.000 a 1.200 m
1716630 | 74.73 | m3 | Derrocagem subaquática de material de 3ª categoria - carga e limpeza - plataforma flutuante com clamshell e batelão rebocado de 100 t - DMT de 1.200 a 1.400 m
1716631 | 75.03 | m3 | Derrocagem subaquática de material de 3ª categoria - carga e limpeza - plataforma flutuante com clamshell e batelão rebocado de 100 t - DMT de 1.400 a 1.600 m
1716632 | 75.62 | m3 | Derrocagem subaquática de material de 3ª categoria - carga e limpeza - plataforma flutuante com clamshell e batelão rebocado de 100 t - DMT de 1.600 a 1.800 m
1716633 | 75.92 | m3 | Derrocagem subaquática de material de 3ª categoria - carga e limpeza - plataforma flutuante com clamshell e batelão rebocado de 100 t - DMT de 1.800 a 2.000 m
1716634 | 76.51 | m3 | Derrocagem subaquática de material de 3ª categoria - carga e limpeza - plataforma flutuante com clamshell e batelão rebocado de 100 t - DMT de 2.000 a 2.500 m
1716635 | 77.69 | m3 | Derrocagem subaquática de material de 3ª categoria - carga e limpeza - plataforma flutuante com clamshell e batelão rebocado de 100 t - DMT de 2.500 a 3.000 m
1716625 | 72.66 | m3 | Derrocagem subaquática de material de 3ª categoria - carga e limpeza - plataforma flutuante com clamshell e batelão rebocado de 100 t - DMT de 200 a 400 m
1716636 | 78.28 | m3 | Derrocagem subaquática de material de 3ª categoria - carga e limpeza - plataforma flutuante com clamshell e batelão rebocado de 100 t - DMT de 3.000 m
1716626 | 73.25 | m3 | Derrocagem subaquática de material de 3ª categoria - carga e limpeza - plataforma flutuante com clamshell e batelão rebocado de 100 t - DMT de 400 a 600 m
1716627 | 73.55 | m3 | Derrocagem subaquática de material de 3ª categoria - carga e limpeza - plataforma flutuante com clamshell e batelão rebocado de 100 t - DMT de 600 a 800 m
1716628 | 74.14 | m3 | Derrocagem subaquática de material de 3ª categoria - carga e limpeza - plataforma flutuante com clamshell e batelão rebocado de 100 t - DMT de 800 a 1.000 m
1716640 | 28.4 | m3 | Derrocagem subaquática de material de 3ª categoria - carga e limpeza com draga backhoe de 7 m³ - sem transporte
1716641 | 35.83 | m3 | Derrocagem subaquática de material de 3ª categoria - carga e limpeza com draga backhoe de 7 m³ - transporte com batelão autopropelido de 300 m³ - DMT até 200 m
1716646 | 36.39 | m3 | Derrocagem subaquática de material de 3ª categoria - carga e limpeza com draga backhoe de 7 m³ - transporte com batelão autopropelido de 300 m³ - DMT de 1.000 a 1.200 m
1716647 | 36.45 | m3 | Derrocagem subaquática de material de 3ª categoria - carga e limpeza com draga backhoe de 7 m³ - transporte com batelão autopropelido de 300 m³ - DMT de 1.200 a 1.400 m
1716648 | 36.56 | m3 | Derrocagem subaquática de material de 3ª categoria - carga e limpeza com draga backhoe de 7 m³ - transporte com batelão autopropelido de 300 m³ - DMT de 1.400 a 1.600 m
1716649 | 36.61 | m3 | Derrocagem subaquática de material de 3ª categoria - carga e limpeza com draga backhoe de 7 m³ - transporte com batelão autopropelido de 300 m³ - DMT de 1.600 a 1.800 m
1716650 | 36.67 | m3 | Derrocagem subaquática de material de 3ª categoria - carga e limpeza com draga backhoe de 7 m³ - transporte com batelão autopropelido de 300 m³ - DMT de 1.800 a 2.000 m
1716651 | 36.84 | m3 | Derrocagem subaquática de material de 3ª categoria - carga e limpeza com draga backhoe de 7 m³ - transporte com batelão autopropelido de 300 m³ - DMT de 2.000 a 2.500 m
1716652 | 37.06 | m3 | Derrocagem subaquática de material de 3ª categoria - carga e limpeza com draga backhoe de 7 m³ - transporte com batelão autopropelido de 300 m³ - DMT de 2.500 a 3.000 m
1716642 | 36 | m3 | Derrocagem subaquática de material de 3ª categoria - carga e limpeza com draga backhoe de 7 m³ - transporte com batelão autopropelido de 300 m³ - DMT de 200 a 400 m
1716653 | 37.23 | m3 | Derrocagem subaquática de material de 3ª categoria - carga e limpeza com draga backhoe de 7 m³ - transporte com batelão autopropelido de 300 m³ - DMT de 3.000 m
1716643 | 36.11 | m3 | Derrocagem subaquática de material de 3ª categoria - carga e limpeza com draga backhoe de 7 m³ - transporte com batelão autopropelido de 300 m³ - DMT de 400 a 600 m
1716644 | 36.17 | m3 | Derrocagem subaquática de material de 3ª categoria - carga e limpeza com draga backhoe de 7 m³ - transporte com batelão autopropelido de 300 m³ - DMT de 600 a 800 m
1716645 | 36.28 | m3 | Derrocagem subaquática de material de 3ª categoria - carga e limpeza com draga backhoe de 7 m³ - transporte com batelão autopropelido de 300 m³ - DMT de 800 a 1.000 m
1716622 | 71.52 | m3 | Derrocagem subaquática de material de 3ª categoria - malha de 1,5 m² - perfuração e detonação - plataforma autoelevatriz com três torres de perfuração
1716603 | 71.52 | m3 | Derrocagem subaquática de material de 3ª categoria - malha de 1,5 m² - perfuração e detonação - plataforma autoelevatriz montada na obra com três torres de perfuração
1716620 | 84.73 | m3 | Derrocagem subaquática de material de 3ª categoria - malha de 1,5 m² - perfuração e detonação - plataforma flutuante com duas torres de perfuração
1716621 | 75.97 | m3 | Derrocagem subaquática de material de 3ª categoria - malha de 1,5 m² - perfuração e detonação - plataforma flutuante com três torres de perfuração
1716619 | 136.53 | m3 | Derrocagem subaquática de material de 3ª categoria - malha de 1,5 m² - perfuração e detonação - plataforma flutuante com uma torre de perfuração
1716601 | 86.51 | m3 | Derrocagem subaquática de material de 3ª categoria - malha de 1,5 m² - perfuração e detonação - plataforma montada na obra com duas torres de perfuração
1716602 | 77.48 | m3 | Derrocagem subaquática de material de 3ª categoria - malha de 1,5 m² - perfuração e detonação - plataforma montada na obra com três torres de perfuração
1716600 | 139.73 | m3 | Derrocagem subaquática de material de 3ª categoria - malha de 1,5 m² - perfuração e detonação - plataforma montada na obra com uma torre de perfuração
1716655 | 47.94 | m3 | Derrocagem subaquática de material de 3ª categoria - malha de 2,5 m² - perfuração e detonação - plataforma com duas torres de perfuração
1716639 | 33.26 | m3 | Derrocagem subaquática de material de 3ª categoria - malha de 4,0 m² - perfuração e detonação - plataforma com duas torres de perfuração
1801636 | 14.7 | km | Levantamento batimétrico monofeixe longitudinal
1801637 | 19.59 | km | Levantamento batimétrico monofeixe transversal
1817720 | 72.81 | km | Levantamento batimétrico multifeixe
1817723 | 35.6 | km | Levantamento hidrométrico com ADCP em rios com velocidade de corrente acima de 1,5 m/s
1817721 | 106.79 | km | Levantamento hidrométrico com ADCP em rios com velocidade de corrente de 0,5 a 1,0 m/s
1817722 | 53.39 | km | Levantamento hidrométrico com ADCP em rios com velocidade de corrente de 1,0 a 1,5 m/s
1917483 | 3.8 | m3 | Dragagem de areia fina com draga de sucção e recalque - bomba de 1.350 kW e cortador de 170 kW - distância de recalque de 1.100 a 1.300 m
1917484 | 3.97 | m3 | Dragagem de areia fina com draga de sucção e recalque - bomba de 1.350 kW e cortador de 170 kW - distância de recalque de 1.300 a 1.500 m
1917485 | 4.37 | m3 | Dragagem de areia fina com draga de sucção e recalque - bomba de 1.350 kW e cortador de 170 kW - distância de recalque de 1.500 a 1.700 m
1917486 | 4.57 | m3 | Dragagem de areia fina com draga de sucção e recalque - bomba de 1.350 kW e cortador de 170 kW - distância de recalque de 1.700 a 1.900 m
1917487 | 4.82 | m3 | Dragagem de areia fina com draga de sucção e recalque - bomba de 1.350 kW e cortador de 170 kW - distância de recalque de 1.900 a 2.100 m
1917528 | 24.56 | m3 | Dragagem de areia fina com draga de sucção e recalque - bomba de 1.350 kW e cortador de 170 kW - distância de recalque de 10.100 a 10.300 m
1917529 | 25.35 | m3 | Dragagem de areia fina com draga de sucção e recalque - bomba de 1.350 kW e cortador de 170 kW - distância de recalque de 10.300 a 10.500 m
1917530 | 26.6 | m3 | Dragagem de areia fina com draga de sucção e recalque - bomba de 1.350 kW e cortador de 170 kW - distância de recalque de 10.500 a 10.700 m
1917531 | 27.94 | m3 | Dragagem de areia fina com draga de sucção e recalque - bomba de 1.350 kW e cortador de 170 kW - distância de recalque de 10.700 a 10.900 m
1917532 | 29.44 | m3 | Dragagem de areia fina com draga de sucção e recalque - bomba de 1.350 kW e cortador de 170 kW - distância de recalque de 10.900 a 11.100 m
1917533 | 30.26 | m3 | Dragagem de areia fina com draga de sucção e recalque - bomba de 1.350 kW e cortador de 170 kW - distância de recalque de 11.100 a 11.300 m
1917534 | 31.1 | m3 | Dragagem de areia fina com draga de sucção e recalque - bomba de 1.350 kW e cortador de 170 kW - distância de recalque de 11.300 a 11.500 m
1917535 | 32.2 | m3 | Dragagem de areia fina com draga de sucção e recalque - bomba de 1.350 kW e cortador de 170 kW - distância de recalque de 11.500 a 11.700 m
1917536 | 33.15 | m3 | Dragagem de areia fina com draga de sucção e recalque - bomba de 1.350 kW e cortador de 170 kW - distância de recalque de 11.700 a 11.900 m
1917537 | 34.13 | m3 | Dragagem de areia fina com draga de sucção e recalque - bomba de 1.350 kW e cortador de 170 kW - distância de recalque de 11.900 a 12.100 m
1917488 | 5.02 | m3 | Dragagem de areia fina com draga de sucção e recalque - bomba de 1.350 kW e cortador de 170 kW - distância de recalque de 2.100 a 2.300 m
1917489 | 5.26 | m3 | Dragagem de areia fina com draga de sucção e recalque - bomba de 1.350 kW e cortador de 170 kW - distância de recalque de 2.300 a 2.500 m
1917490 | 5.64 | m3 | Dragagem de areia fina com draga de sucção e recalque - bomba de 1.350 kW e cortador de 170 kW - distância de recalque de 2.500 a 2.700 m
1917491 | 5.91 | m3 | Dragagem de areia fina com draga de sucção e recalque - bomba de 1.350 kW e cortador de 170 kW - distância de recalque de 2.700 a 2.900 m
1917492 | 6.12 | m3 | Dragagem de areia fina com draga de sucção e recalque - bomba de 1.350 kW e cortador de 170 kW - distância de recalque de 2.900 a 3.100 m
1917493 | 6.4 | m3 | Dragagem de areia fina com draga de sucção e recalque - bomba de 1.350 kW e cortador de 170 kW - distância de recalque de 3.100 a 3.300 m
1917494 | 6.69 | m3 | Dragagem de areia fina com draga de sucção e recalque - bomba de 1.350 kW e cortador de 170 kW - distância de recalque de 3.300 a 3.500 m
1917495 | 7.11 | m3 | Dragagem de areia fina com draga de sucção e recalque - bomba de 1.350 kW e cortador de 170 kW - distância de recalque de 3.500 a 3.700 m
1917496 | 7.37 | m3 | Dragagem de areia fina com draga de sucção e recalque - bomba de 1.350 kW e cortador de 170 kW - distância de recalque de 3.700 a 3.900 m
1917497 | 7.65 | m3 | Dragagem de areia fina com draga de sucção e recalque - bomba de 1.350 kW e cortador de 170 kW - distância de recalque de 3.900 a 4.100 m
1917498 | 7.93 | m3 | Dragagem de areia fina com draga de sucção e recalque - bomba de 1.350 kW e cortador de 170 kW - distância de recalque de 4.100 a 4.300 m
1917499 | 8.16 | m3 | Dragagem de areia fina com draga de sucção e recalque - bomba de 1.350 kW e cortador de 170 kW - distância de recalque de 4.300 a 4.500 m
1917500 | 8.62 | m3 | Dragagem de areia fina com draga de sucção e recalque - bomba de 1.350 kW e cortador de 170 kW - distância de recalque de 4.500 a 4.700 m
1917501 | 8.91 | m3 | Dragagem de areia fina com draga de sucção e recalque - bomba de 1.350 kW e cortador de 170 kW - distância de recalque de 4.700 a 4.900 m
1917502 | 9.19 | m3 | Dragagem de areia fina com draga de sucção e recalque - bomba de 1.350 kW e cortador de 170 kW - distância de recalque de 4.900 a 5.100 m
1917503 | 9.48 | m3 | Dragagem de areia fina com draga de sucção e recalque - bomba de 1.350 kW e cortador de 170 kW - distância de recalque de 5.100 a 5.300 m
1917504 | 9.78 | m3 | Dragagem de areia fina com draga de sucção e recalque - bomba de 1.350 kW e cortador de 170 kW - distância de recalque de 5.300 a 5.500 m
1917505 | 10.25 | m3 | Dragagem de areia fina com draga de sucção e recalque - bomba de 1.350 kW e cortador de 170 kW - distância de recalque de 5.500 a 5.700 m
1917506 | 10.55 | m3 | Dragagem de areia fina com draga de sucção e recalque - bomba de 1.350 kW e cortador de 170 kW - distância de recalque de 5.700 a 5.900 m
1917507 | 10.85 | m3 | Dragagem de areia fina com draga de sucção e recalque - bomba de 1.350 kW e cortador de 170 kW - distância de recalque de 5.900 a 6.100 m
1917480 | 3.26 | m3 | Dragagem de areia fina com draga de sucção e recalque - bomba de 1.350 kW e cortador de 170 kW - distância de recalque de 500 a 700 m
1917508 | 11.16 | m3 | Dragagem de areia fina com draga de sucção e recalque - bomba de 1.350 kW e cortador de 170 kW - distância de recalque de 6.100 a 6.300 m
1917509 | 11.52 | m3 | Dragagem de areia fina com draga de sucção e recalque - bomba de 1.350 kW e cortador de 170 kW - distância de recalque de 6.300 a 6.500 m
1917510 | 12.03 | m3 | Dragagem de areia fina com draga de sucção e recalque - bomba de 1.350 kW e cortador de 170 kW - distância de recalque de 6.500 a 6.700 m
1917511 | 12.36 | m3 | Dragagem de areia fina com draga de sucção e recalque - bomba de 1.350 kW e cortador de 170 kW - distância de recalque de 6.700 a 6.900 m
1917512 | 12.75 | m3 | Dragagem de areia fina com draga de sucção e recalque - bomba de 1.350 kW e cortador de 170 kW - distância de recalque de 6.900 a 7.100 m
1917513 | 13.12 | m3 | Dragagem de areia fina com draga de sucção e recalque - bomba de 1.350 kW e cortador de 170 kW - distância de recalque de 7.100 a 7.300 m
1917514 | 13.56 | m3 | Dragagem de areia fina com draga de sucção e recalque - bomba de 1.350 kW e cortador de 170 kW - distância de recalque de 7.300 a 7.500 m
1917515 | 14.18 | m3 | Dragagem de areia fina com draga de sucção e recalque - bomba de 1.350 kW e cortador de 170 kW - distância de recalque de 7.500 a 7.700 m
1917516 | 14.65 | m3 | Dragagem de areia fina com draga de sucção e recalque - bomba de 1.350 kW e cortador de 170 kW - distância de recalque de 7.700 a 7.900 m
1917517 | 15.28 | m3 | Dragagem de areia fina com draga de sucção e recalque - bomba de 1.350 kW e cortador de 170 kW - distância de recalque de 7.900 a 8.100 m
1917481 | 3.42 | m3 | Dragagem de areia fina com draga de sucção e recalque - bomba de 1.350 kW e cortador de 170 kW - distância de recalque de 700 a 900 m
1917518 | 15.9 | m3 | Dragagem de areia fina com draga de sucção e recalque - bomba de 1.350 kW e cortador de 170 kW - distância de recalque de 8.100 a 8.300 m
1917519 | 16.67 | m3 | Dragagem de areia fina com draga de sucção e recalque - bomba de 1.350 kW e cortador de 170 kW - distância de recalque de 8.300 a 8.500 m
1917520 | 17.54 | m3 | Dragagem de areia fina com draga de sucção e recalque - bomba de 1.350 kW e cortador de 170 kW - distância de recalque de 8.500 a 8.700 m
1917521 | 18.28 | m3 | Dragagem de areia fina com draga de sucção e recalque - bomba de 1.350 kW e cortador de 170 kW - distância de recalque de 8.700 a 8.900 m
1917522 | 19.09 | m3 | Dragagem de areia fina com draga de sucção e recalque - bomba de 1.350 kW e cortador de 170 kW - distância de recalque de 8.900 a 9.100 m
1917523 | 19.91 | m3 | Dragagem de areia fina com draga de sucção e recalque - bomba de 1.350 kW e cortador de 170 kW - distância de recalque de 9.100 a 9.300 m
1917524 | 20.8 | m3 | Dragagem de areia fina com draga de sucção e recalque - bomba de 1.350 kW e cortador de 170 kW - distância de recalque de 9.300 a 9.500 m
1917525 | 21.85 | m3 | Dragagem de areia fina com draga de sucção e recalque - bomba de 1.350 kW e cortador de 170 kW - distância de recalque de 9.500 a 9.700 m
1917526 | 22.67 | m3 | Dragagem de areia fina com draga de sucção e recalque - bomba de 1.350 kW e cortador de 170 kW - distância de recalque de 9.700 a 9.900 m
1917527 | 23.48 | m3 | Dragagem de areia fina com draga de sucção e recalque - bomba de 1.350 kW e cortador de 170 kW - distância de recalque de 9.900 a 10.100 m
1917482 | 3.58 | m3 | Dragagem de areia fina com draga de sucção e recalque - bomba de 1.350 kW e cortador de 170 kW - distância de recalque de 900 a 1.100 m
1917737 | 3.23 | m3 | Dragagem de areia fina com draga de sucção e recalque - bomba de 1.350 kW e cortador de 170 kW - distância de recalque de até 500 m
1917220 | 6.22 | m3 | Dragagem de areia fina com draga de sucção e recalque - bomba de 294 kW e cortador de 30 kW - distância de recalque de 1.100 a 1.300 m
1917221 | 6.64 | m3 | Dragagem de areia fina com draga de sucção e recalque - bomba de 294 kW e cortador de 30 kW - distância de recalque de 1.300 a 1.500 m
1917222 | 7.13 | m3 | Dragagem de areia fina com draga de sucção e recalque - bomba de 294 kW e cortador de 30 kW - distância de recalque de 1.500 a 1.700 m
1917223 | 7.45 | m3 | Dragagem de areia fina com draga de sucção e recalque - bomba de 294 kW e cortador de 30 kW - distância de recalque de 1.700 a 1.900 m
1917224 | 7.79 | m3 | Dragagem de areia fina com draga de sucção e recalque - bomba de 294 kW e cortador de 30 kW - distância de recalque de 1.900 a 2.100 m
1917225 | 8.18 | m3 | Dragagem de areia fina com draga de sucção e recalque - bomba de 294 kW e cortador de 30 kW - distância de recalque de 2.100 a 2.300 m
1917226 | 8.55 | m3 | Dragagem de areia fina com draga de sucção e recalque - bomba de 294 kW e cortador de 30 kW - distância de recalque de 2.300 a 2.500 m
1917227 | 9.06 | m3 | Dragagem de areia fina com draga de sucção e recalque - bomba de 294 kW e cortador de 30 kW - distância de recalque de 2.500 a 2.700 m
1917228 | 9.51 | m3 | Dragagem de areia fina com draga de sucção e recalque - bomba de 294 kW e cortador de 30 kW - distância de recalque de 2.700 a 2.900 m
1917229 | 9.89 | m3 | Dragagem de areia fina com draga de sucção e recalque - bomba de 294 kW e cortador de 30 kW - distância de recalque de 2.900 a 3.100 m
1917230 | 10.32 | m3 | Dragagem de areia fina com draga de sucção e recalque - bomba de 294 kW e cortador de 30 kW - distância de recalque de 3.100 a 3.300 m
1917231 | 10.78 | m3 | Dragagem de areia fina com draga de sucção e recalque - bomba de 294 kW e cortador de 30 kW - distância de recalque de 3.300 a 3.500 m
1917232 | 11.38 | m3 | Dragagem de areia fina com draga de sucção e recalque - bomba de 294 kW e cortador de 30 kW - distância de recalque de 3.500 a 3.700 m
1917233 | 11.84 | m3 | Dragagem de areia fina com draga de sucção e recalque - bomba de 294 kW e cortador de 30 kW - distância de recalque de 3.700 a 3.900 m
1917234 | 12.41 | m3 | Dragagem de areia fina com draga de sucção e recalque - bomba de 294 kW e cortador de 30 kW - distância de recalque de 3.900 a 4.100 m
1917217 | 5.11 | m3 | Dragagem de areia fina com draga de sucção e recalque - bomba de 294 kW e cortador de 30 kW - distância de recalque de 500 a 700 m
1917218 | 5.3 | m3 | Dragagem de areia fina com draga de sucção e recalque - bomba de 294 kW e cortador de 30 kW - distância de recalque de 700 a 900 m
1917219 | 5.71 | m3 | Dragagem de areia fina com draga de sucção e recalque - bomba de 294 kW e cortador de 30 kW - distância de recalque de 900 a 1.100 m
1917724 | 5 | m3 | Dragagem de areia fina com draga de sucção e recalque - bomba de 294 kW e cortador de 30 kW - distância de recalque de até 500 m
1917274 | 4.12 | m3 | Dragagem de areia fina com draga de sucção e recalque - bomba de 483 kW e cortador de 55 kW - distância de recalque de 1.100 a 1.300 m
1917275 | 4.39 | m3 | Dragagem de areia fina com draga de sucção e recalque - bomba de 483 kW e cortador de 55 kW - distância de recalque de 1.300 a 1.500 m
1917276 | 4.79 | m3 | Dragagem de areia fina com draga de sucção e recalque - bomba de 483 kW e cortador de 55 kW - distância de recalque de 1.500 a 1.700 m
1917277 | 5.14 | m3 | Dragagem de areia fina com draga de sucção e recalque - bomba de 483 kW e cortador de 55 kW - distância de recalque de 1.700 a 1.900 m
1917278 | 5.29 | m3 | Dragagem de areia fina com draga de sucção e recalque - bomba de 483 kW e cortador de 55 kW - distância de recalque de 1.900 a 2.100 m
1917279 | 5.65 | m3 | Dragagem de areia fina com draga de sucção e recalque - bomba de 483 kW e cortador de 55 kW - distância de recalque de 2.100 a 2.300 m
1917280 | 5.97 | m3 | Dragagem de areia fina com draga de sucção e recalque - bomba de 483 kW e cortador de 55 kW - distância de recalque de 2.300 a 2.500 m
1917281 | 6.4 | m3 | Dragagem de areia fina com draga de sucção e recalque - bomba de 483 kW e cortador de 55 kW - distância de recalque de 2.500 a 2.700 m
1917282 | 6.72 | m3 | Dragagem de areia fina com draga de sucção e recalque - bomba de 483 kW e cortador de 55 kW - distância de recalque de 2.700 a 2.900 m
1917283 | 7.05 | m3 | Dragagem de areia fina com draga de sucção e recalque - bomba de 483 kW e cortador de 55 kW - distância de recalque de 2.900 a 3.100 m
1917284 | 7.35 | m3 | Dragagem de areia fina com draga de sucção e recalque - bomba de 483 kW e cortador de 55 kW - distância de recalque de 3.100 a 3.300 m
1917285 | 7.69 | m3 | Dragagem de areia fina com draga de sucção e recalque - bomba de 483 kW e cortador de 55 kW - distância de recalque de 3.300 a 3.500 m
1917286 | 8.21 | m3 | Dragagem de areia fina com draga de sucção e recalque - bomba de 483 kW e cortador de 55 kW - distância de recalque de 3.500 a 3.700 m
1917287 | 8.58 | m3 | Dragagem de areia fina com draga de sucção e recalque - bomba de 483 kW e cortador de 55 kW - distância de recalque de 3.700 a 3.900 m
1917288 | 8.97 | m3 | Dragagem de areia fina com draga de sucção e recalque - bomba de 483 kW e cortador de 55 kW - distância de recalque de 3.900 a 4.100 m
1917289 | 9.39 | m3 | Dragagem de areia fina com draga de sucção e recalque - bomba de 483 kW e cortador de 55 kW - distância de recalque de 4.100 a 4.300 m
1917290 | 9.83 | m3 | Dragagem de areia fina com draga de sucção e recalque - bomba de 483 kW e cortador de 55 kW - distância de recalque de 4.300 a 4.500 m
1917291 | 10.41 | m3 | Dragagem de areia fina com draga de sucção e recalque - bomba de 483 kW e cortador de 55 kW - distância de recalque de 4.500 a 4.700 m
1917292 | 10.89 | m3 | Dragagem de areia fina com draga de sucção e recalque - bomba de 483 kW e cortador de 55 kW - distância de recalque de 4.700 a 4.900 m
1917293 | 11.39 | m3 | Dragagem de areia fina com draga de sucção e recalque - bomba de 483 kW e cortador de 55 kW - distância de recalque de 4.900 a 5.100 m
1917294 | 12.05 | m3 | Dragagem de areia fina com draga de sucção e recalque - bomba de 483 kW e cortador de 55 kW - distância de recalque de 5.100 a 5.300 m
1917295 | 12.7 | m3 | Dragagem de areia fina com draga de sucção e recalque - bomba de 483 kW e cortador de 55 kW - distância de recalque de 5.300 a 5.500 m
1917296 | 13.57 | m3 | Dragagem de areia fina com draga de sucção e recalque - bomba de 483 kW e cortador de 55 kW - distância de recalque de 5.500 a 5.700 m
1917297 | 14.41 | m3 | Dragagem de areia fina com draga de sucção e recalque - bomba de 483 kW e cortador de 55 kW - distância de recalque de 5.700 a 5.900 m
1917298 | 15.32 | m3 | Dragagem de areia fina com draga de sucção e recalque - bomba de 483 kW e cortador de 55 kW - distância de recalque de 5.900 a 6.100 m
1917271 | 3.44 | m3 | Dragagem de areia fina com draga de sucção e recalque - bomba de 483 kW e cortador de 55 kW - distância de recalque de 500 a 700 m
1917299 | 16.39 | m3 | Dragagem de areia fina com draga de sucção e recalque - bomba de 483 kW e cortador de 55 kW - distância de recalque de 6.100 a 6.300 m
1917300 | 17.56 | m3 | Dragagem de areia fina com draga de sucção e recalque - bomba de 483 kW e cortador de 55 kW - distância de recalque de 6.300 a 6.500 m
1917301 | 19.08 | m3 | Dragagem de areia fina com draga de sucção e recalque - bomba de 483 kW e cortador de 55 kW - distância de recalque de 6.500 a 6.700 m
1917302 | 20.55 | m3 | Dragagem de areia fina com draga de sucção e recalque - bomba de 483 kW e cortador de 55 kW - distância de recalque de 6.700 a 6.900 m
1917303 | 21.93 | m3 | Dragagem de areia fina com draga de sucção e recalque - bomba de 483 kW e cortador de 55 kW - distância de recalque de 6.900 a 7.100 m
1917304 | 23.28 | m3 | Dragagem de areia fina com draga de sucção e recalque - bomba de 483 kW e cortador de 55 kW - distância de recalque de 7.100 a 7.300 m
1917305 | 24.78 | m3 | Dragagem de areia fina com draga de sucção e recalque - bomba de 483 kW e cortador de 55 kW - distância de recalque de 7.300 a 7.500 m
1917306 | 26.58 | m3 | Dragagem de areia fina com draga de sucção e recalque - bomba de 483 kW e cortador de 55 kW - distância de recalque de 7.500 a 7.700 m
1917307 | 27.94 | m3 | Dragagem de areia fina com draga de sucção e recalque - bomba de 483 kW e cortador de 55 kW - distância de recalque de 7.700 a 7.900 m
1917272 | 3.62 | m3 | Dragagem de areia fina com draga de sucção e recalque - bomba de 483 kW e cortador de 55 kW - distância de recalque de 700 a 900 m
1917273 | 3.82 | m3 | Dragagem de areia fina com draga de sucção e recalque - bomba de 483 kW e cortador de 55 kW - distância de recalque de 900 a 1.100 m
1917729 | 3.39 | m3 | Dragagem de areia fina com draga de sucção e recalque - bomba de 483 kW e cortador de 55 kW - distância de recalque de até 500 m
1917367 | 3.85 | m3 | Dragagem de areia fina com draga de sucção e recalque - bomba de 746 kW e cortador de 110 kW - distância de recalque de 1.100 a 1.300 m
1917368 | 4.12 | m3 | Dragagem de areia fina com draga de sucção e recalque - bomba de 746 kW e cortador de 110 kW - distância de recalque de 1.300 a 1.500 m
1917369 | 4.48 | m3 | Dragagem de areia fina com draga de sucção e recalque - bomba de 746 kW e cortador de 110 kW - distância de recalque de 1.500 a 1.700 m
1917370 | 4.74 | m3 | Dragagem de areia fina com draga de sucção e recalque - bomba de 746 kW e cortador de 110 kW - distância de recalque de 1.700 a 1.900 m
1917371 | 4.97 | m3 | Dragagem de areia fina com draga de sucção e recalque - bomba de 746 kW e cortador de 110 kW - distância de recalque de 1.900 a 2.100 m
1917372 | 5.21 | m3 | Dragagem de areia fina com draga de sucção e recalque - bomba de 746 kW e cortador de 110 kW - distância de recalque de 2.100 a 2.300 m
1917373 | 5.41 | m3 | Dragagem de areia fina com draga de sucção e recalque - bomba de 746 kW e cortador de 110 kW - distância de recalque de 2.300 a 2.500 m
1917374 | 5.82 | m3 | Dragagem de areia fina com draga de sucção e recalque - bomba de 746 kW e cortador de 110 kW - distância de recalque de 2.500 a 2.700 m
1917375 | 6.04 | m3 | Dragagem de areia fina com draga de sucção e recalque - bomba de 746 kW e cortador de 110 kW - distância de recalque de 2.700 a 2.900 m
1917376 | 6.27 | m3 | Dragagem de areia fina com draga de sucção e recalque - bomba de 746 kW e cortador de 110 kW - distância de recalque de 2.900 a 3.100 m
1917377 | 6.5 | m3 | Dragagem de areia fina com draga de sucção e recalque - bomba de 746 kW e cortador de 110 kW - distância de recalque de 3.100 a 3.300 m
1917378 | 6.73 | m3 | Dragagem de areia fina com draga de sucção e recalque - bomba de 746 kW e cortador de 110 kW - distância de recalque de 3.300 a 3.500 m
1917379 | 7.16 | m3 | Dragagem de areia fina com draga de sucção e recalque - bomba de 746 kW e cortador de 110 kW - distância de recalque de 3.500 a 3.700 m
1917380 | 7.44 | m3 | Dragagem de areia fina com draga de sucção e recalque - bomba de 746 kW e cortador de 110 kW - distância de recalque de 3.700 a 3.900 m
1917381 | 7.73 | m3 | Dragagem de areia fina com draga de sucção e recalque - bomba de 746 kW e cortador de 110 kW - distância de recalque de 3.900 a 4.100 m
1917382 | 8.07 | m3 | Dragagem de areia fina com draga de sucção e recalque - bomba de 746 kW e cortador de 110 kW - distância de recalque de 4.100 a 4.300 m
1917383 | 8.38 | m3 | Dragagem de areia fina com draga de sucção e recalque - bomba de 746 kW e cortador de 110 kW - distância de recalque de 4.300 a 4.500 m
1917384 | 8.85 | m3 | Dragagem de areia fina com draga de sucção e recalque - bomba de 746 kW e cortador de 110 kW - distância de recalque de 4.500 a 4.700 m
1917385 | 9.23 | m3 | Dragagem de areia fina com draga de sucção e recalque - bomba de 746 kW e cortador de 110 kW - distância de recalque de 4.700 a 4.900 m
1917386 | 9.63 | m3 | Dragagem de areia fina com draga de sucção e recalque - bomba de 746 kW e cortador de 110 kW - distância de recalque de 4.900 a 5.100 m
1917387 | 10.04 | m3 | Dragagem de areia fina com draga de sucção e recalque - bomba de 746 kW e cortador de 110 kW - distância de recalque de 5.100 a 5.300 m
1917388 | 10.47 | m3 | Dragagem de areia fina com draga de sucção e recalque - bomba de 746 kW e cortador de 110 kW - distância de recalque de 5.300 a 5.500 m
1917389 | 11.07 | m3 | Dragagem de areia fina com draga de sucção e recalque - bomba de 746 kW e cortador de 110 kW - distância de recalque de 5.500 a 5.700 m
1917390 | 11.65 | m3 | Dragagem de areia fina com draga de sucção e recalque - bomba de 746 kW e cortador de 110 kW - distância de recalque de 5.700 a 5.900 m
1917391 | 12.27 | m3 | Dragagem de areia fina com draga de sucção e recalque - bomba de 746 kW e cortador de 110 kW - distância de recalque de 5.900 a 6.100 m
1917364 | 3.04 | m3 | Dragagem de areia fina com draga de sucção e recalque - bomba de 746 kW e cortador de 110 kW - distância de recalque de 500 a 700 m
1917392 | 13.04 | m3 | Dragagem de areia fina com draga de sucção e recalque - bomba de 746 kW e cortador de 110 kW - distância de recalque de 6.100 a 6.300 m
1917393 | 13.85 | m3 | Dragagem de areia fina com draga de sucção e recalque - bomba de 746 kW e cortador de 110 kW - distância de recalque de 6.300 a 6.500 m
1917394 | 14.95 | m3 | Dragagem de areia fina com draga de sucção e recalque - bomba de 746 kW e cortador de 110 kW - distância de recalque de 6.500 a 6.700 m
1917395 | 15.75 | m3 | Dragagem de areia fina com draga de sucção e recalque - bomba de 746 kW e cortador de 110 kW - distância de recalque de 6.700 a 6.900 m
1917396 | 16.66 | m3 | Dragagem de areia fina com draga de sucção e recalque - bomba de 746 kW e cortador de 110 kW - distância de recalque de 6.900 a 7.100 m
1917397 | 17.7 | m3 | Dragagem de areia fina com draga de sucção e recalque - bomba de 746 kW e cortador de 110 kW - distância de recalque de 7.100 a 7.300 m
1917398 | 18.62 | m3 | Dragagem de areia fina com draga de sucção e recalque - bomba de 746 kW e cortador de 110 kW - distância de recalque de 7.300 a 7.500 m
1917399 | 19.87 | m3 | Dragagem de areia fina com draga de sucção e recalque - bomba de 746 kW e cortador de 110 kW - distância de recalque de 7.500 a 7.700 m
1917400 | 21.04 | m3 | Dragagem de areia fina com draga de sucção e recalque - bomba de 746 kW e cortador de 110 kW - distância de recalque de 7.700 a 7.900 m
1917401 | 22.12 | m3 | Dragagem de areia fina com draga de sucção e recalque - bomba de 746 kW e cortador de 110 kW - distância de recalque de 7.900 a 8.100 m
1917365 | 3.35 | m3 | Dragagem de areia fina com draga de sucção e recalque - bomba de 746 kW e cortador de 110 kW - distância de recalque de 700 a 900 m
1917402 | 23.37 | m3 | Dragagem de areia fina com draga de sucção e recalque - bomba de 746 kW e cortador de 110 kW - distância de recalque de 8.100 a 8.300 m
1917403 | 24.76 | m3 | Dragagem de areia fina com draga de sucção e recalque - bomba de 746 kW e cortador de 110 kW - distância de recalque de 8.300 a 8.500 m
1917404 | 26.16 | m3 | Dragagem de areia fina com draga de sucção e recalque - bomba de 746 kW e cortador de 110 kW - distância de recalque de 8.500 a 8.700 m
1917405 | 27.53 | m3 | Dragagem de areia fina com draga de sucção e recalque - bomba de 746 kW e cortador de 110 kW - distância de recalque de 8.700 a 8.900 m
1917406 | 29.04 | m3 | Dragagem de areia fina com draga de sucção e recalque - bomba de 746 kW e cortador de 110 kW - distância de recalque de 8.900 a 9.100 m
1917407 | 30.78 | m3 | Dragagem de areia fina com draga de sucção e recalque - bomba de 746 kW e cortador de 110 kW - distância de recalque de 9.100 a 9.300 m
1917408 | 32.7 | m3 | Dragagem de areia fina com draga de sucção e recalque - bomba de 746 kW e cortador de 110 kW - distância de recalque de 9.300 a 9.500 m
1917409 | 34.19 | m3 | Dragagem de areia fina com draga de sucção e recalque - bomba de 746 kW e cortador de 110 kW - distância de recalque de 9.500 a 9.700 m
1917410 | 35.59 | m3 | Dragagem de areia fina com draga de sucção e recalque - bomba de 746 kW e cortador de 110 kW - distância de recalque de 9.700 a 9.900 m
1917411 | 37.16 | m3 | Dragagem de areia fina com draga de sucção e recalque - bomba de 746 kW e cortador de 110 kW - distância de recalque de 9.900 a 10.100 m
1917366 | 3.57 | m3 | Dragagem de areia fina com draga de sucção e recalque - bomba de 746 kW e cortador de 110 kW - distância de recalque de 900 a 1.100 m
1917732 | 2.85 | m3 | Dragagem de areia fina com draga de sucção e recalque - bomba de 746 kW e cortador de 110 kW - distância de recalque de até 500 m
1917043 | 10.32 | m3 | Dragagem de areia fina com draga hopper - capacidade da cisterna de 1.000 m³ - DMT de 1.500 a 1.800 m
1917044 | 10.5 | m3 | Dragagem de areia fina com draga hopper - capacidade da cisterna de 1.000 m³ - DMT de 1.800 a 2.100 m
1917045 | 10.69 | m3 | Dragagem de areia fina com draga hopper - capacidade da cisterna de 1.000 m³ - DMT de 2.100 a 2.400 m
1917046 | 10.88 | m3 | Dragagem de areia fina com draga hopper - capacidade da cisterna de 1.000 m³ - DMT de 2.400 a 2.700 m
1917047 | 11.08 | m3 | Dragagem de areia fina com draga hopper - capacidade da cisterna de 1.000 m³ - DMT de 2.700 a 3.000 m
1917048 | 11.19 | m3 | Dragagem de areia fina com draga hopper - capacidade da cisterna de 1.000 m³ - DMT de 3.000 m
1901518 | 8.33 | m3 | Dragagem de areia fina com draga hopper - capacidade da cisterna de 10.000 m³ - DMT de 1.500 a 1.800 m
1901519 | 8.39 | m3 | Dragagem de areia fina com draga hopper - capacidade da cisterna de 10.000 m³ - DMT de 1.800 a 2.100 m
1901520 | 8.46 | m3 | Dragagem de areia fina com draga hopper - capacidade da cisterna de 10.000 m³ - DMT de 2.100 a 2.400 m
1901521 | 8.53 | m3 | Dragagem de areia fina com draga hopper - capacidade da cisterna de 10.000 m³ - DMT de 2.400 a 2.700 m
1901522 | 8.6 | m3 | Dragagem de areia fina com draga hopper - capacidade da cisterna de 10.000 m³ - DMT de 2.700 a 3.000 m
1901517 | 8.64 | m3 | Dragagem de areia fina com draga hopper - capacidade da cisterna de 10.000 m³ - DMT de 3.000 m
1901523 | 11.22 | m3 | Dragagem de areia fina com draga hopper - capacidade da cisterna de 15.000 m³ - DMT de 1.500 a 1.800 m
1901524 | 11.28 | m3 | Dragagem de areia fina com draga hopper - capacidade da cisterna de 15.000 m³ - DMT de 1.800 a 2.100 m
1901525 | 11.34 | m3 | Dragagem de areia fina com draga hopper - capacidade da cisterna de 15.000 m³ - DMT de 2.100 a 2.400 m
1901526 | 11.41 | m3 | Dragagem de areia fina com draga hopper - capacidade da cisterna de 15.000 m³ - DMT de 2.400 a 2.700 m
1901527 | 11.48 | m3 | Dragagem de areia fina com draga hopper - capacidade da cisterna de 15.000 m³ - DMT de 2.700 a 3.000 m
1901528 | 11.52 | m3 | Dragagem de areia fina com draga hopper - capacidade da cisterna de 15.000 m³ - DMT de 3.000 m
1917079 | 12.66 | m3 | Dragagem de areia fina com draga hopper - capacidade da cisterna de 2.000 m³ - DMT de 1.500 a 1.800 m
1917080 | 12.82 | m3 | Dragagem de areia fina com draga hopper - capacidade da cisterna de 2.000 m³ - DMT de 1.800 a 2.100 m
1917081 | 12.98 | m3 | Dragagem de areia fina com draga hopper - capacidade da cisterna de 2.000 m³ - DMT de 2.100 a 2.400 m
1917082 | 13.14 | m3 | Dragagem de areia fina com draga hopper - capacidade da cisterna de 2.000 m³ - DMT de 2.400 a 2.700 m
1917083 | 13.32 | m3 | Dragagem de areia fina com draga hopper - capacidade da cisterna de 2.000 m³ - DMT de 2.700 a 3.000 m
1917084 | 13.42 | m3 | Dragagem de areia fina com draga hopper - capacidade da cisterna de 2.000 m³ - DMT de 3.000 m
1901529 | 14.16 | m3 | Dragagem de areia fina com draga hopper - capacidade da cisterna de 20.000 m³ - DMT de 1.500 a 1.800 m
1901530 | 14.21 | m3 | Dragagem de areia fina com draga hopper - capacidade da cisterna de 20.000 m³ - DMT de 1.800 a 2.100 m
1901531 | 14.28 | m3 | Dragagem de areia fina com draga hopper - capacidade da cisterna de 20.000 m³ - DMT de 2.100 a 2.400 m
1901532 | 14.34 | m3 | Dragagem de areia fina com draga hopper - capacidade da cisterna de 20.000 m³ - DMT de 2.400 a 2.700 m
1901533 | 14.41 | m3 | Dragagem de areia fina com draga hopper - capacidade da cisterna de 20.000 m³ - DMT de 2.700 a 3.000 m
1901534 | 14.44 | m3 | Dragagem de areia fina com draga hopper - capacidade da cisterna de 20.000 m³ - DMT de 3.000 m
1917115 | 11.85 | m3 | Dragagem de areia fina com draga hopper - capacidade da cisterna de 3.000 m³ - DMT de 1.500 a 1.800 m
1917116 | 11.98 | m3 | Dragagem de areia fina com draga hopper - capacidade da cisterna de 3.000 m³ - DMT de 1.800 a 2.100 m
1917117 | 12.11 | m3 | Dragagem de areia fina com draga hopper - capacidade da cisterna de 3.000 m³ - DMT de 2.100 a 2.400 m
1917118 | 12.25 | m3 | Dragagem de areia fina com draga hopper - capacidade da cisterna de 3.000 m³ - DMT de 2.400 a 2.700 m
1917119 | 12.39 | m3 | Dragagem de areia fina com draga hopper - capacidade da cisterna de 3.000 m³ - DMT de 2.700 a 3.000 m
1917120 | 12.47 | m3 | Dragagem de areia fina com draga hopper - capacidade da cisterna de 3.000 m³ - DMT de 3.000 m
1917151 | 10.3 | m3 | Dragagem de areia fina com draga hopper - capacidade da cisterna de 4.000 m³ - DMT de 1.500 a 1.800 m
1917152 | 10.4 | m3 | Dragagem de areia fina com draga hopper - capacidade da cisterna de 4.000 m³ - DMT de 1.800 a 2.100 m
1917153 | 10.51 | m3 | Dragagem de areia fina com draga hopper - capacidade da cisterna de 4.000 m³ - DMT de 2.100 a 2.400 m
1917154 | 10.62 | m3 | Dragagem de areia fina com draga hopper - capacidade da cisterna de 4.000 m³ - DMT de 2.400 a 2.700 m
1917155 | 10.74 | m3 | Dragagem de areia fina com draga hopper - capacidade da cisterna de 4.000 m³ - DMT de 2.700 a 3.000 m
1917156 | 10.8 | m3 | Dragagem de areia fina com draga hopper - capacidade da cisterna de 4.000 m³ - DMT de 3.000 m
1917187 | 9.68 | m3 | Dragagem de areia fina com draga hopper - capacidade da cisterna de 5.000 m³ - DMT de 1.500 a 1.800 m
1917188 | 9.77 | m3 | Dragagem de areia fina com draga hopper - capacidade da cisterna de 5.000 m³ - DMT de 1.800 a 2.100 m
1917189 | 9.87 | m3 | Dragagem de areia fina com draga hopper - capacidade da cisterna de 5.000 m³ - DMT de 2.100 a 2.400 m
1917190 | 9.97 | m3 | Dragagem de areia fina com draga hopper - capacidade da cisterna de 5.000 m³ - DMT de 2.400 a 2.700 m
1917191 | 10.08 | m3 | Dragagem de areia fina com draga hopper - capacidade da cisterna de 5.000 m³ - DMT de 2.700 a 3.000 m
1917192 | 10.13 | m3 | Dragagem de areia fina com draga hopper - capacidade da cisterna de 5.000 m³ - DMT de 3.000 m
1917007 | 13.21 | m3 | Dragagem de areia fina com draga hopper - capacidade da cisterna de 750 m³ - DMT de 1.500 a 1.800 m
1917008 | 13.46 | m3 | Dragagem de areia fina com draga hopper - capacidade da cisterna de 750 m³ - DMT de 1.800 a 2.100 m
1917009 | 13.7 | m3 | Dragagem de areia fina com draga hopper - capacidade da cisterna de 750 m³ - DMT de 2.100 a 2.400 m
1917010 | 13.96 | m3 | Dragagem de areia fina com draga hopper - capacidade da cisterna de 750 m³ - DMT de 2.400 a 2.700 m
1917011 | 14.24 | m3 | Dragagem de areia fina com draga hopper - capacidade da cisterna de 750 m³ - DMT de 2.700 a 3.000 m
1917012 | 14.38 | m3 | Dragagem de areia fina com draga hopper - capacidade da cisterna de 750 m³ - DMT de 3.000 m
1917578 | 5.47 | m3 | Dragagem de areia grossa com draga de sucção e recalque - bomba de 1.350 kW e cortador de 170 kW - distância de recalque de 1.100 a 1.300 m
1917579 | 5.89 | m3 | Dragagem de areia grossa com draga de sucção e recalque - bomba de 1.350 kW e cortador de 170 kW - distância de recalque de 1.300 a 1.500 m
1917580 | 6.25 | m3 | Dragagem de areia grossa com draga de sucção e recalque - bomba de 1.350 kW e cortador de 170 kW - distância de recalque de 1.500 a 1.700 m
1917581 | 6.66 | m3 | Dragagem de areia grossa com draga de sucção e recalque - bomba de 1.350 kW e cortador de 170 kW - distância de recalque de 1.700 a 1.900 m
1917582 | 7.2 | m3 | Dragagem de areia grossa com draga de sucção e recalque - bomba de 1.350 kW e cortador de 170 kW - distância de recalque de 1.900 a 2.100 m
1917583 | 7.64 | m3 | Dragagem de areia grossa com draga de sucção e recalque - bomba de 1.350 kW e cortador de 170 kW - distância de recalque de 2.100 a 2.300 m
1917584 | 8.04 | m3 | Dragagem de areia grossa com draga de sucção e recalque - bomba de 1.350 kW e cortador de 170 kW - distância de recalque de 2.300 a 2.500 m
1917585 | 8.6 | m3 | Dragagem de areia grossa com draga de sucção e recalque - bomba de 1.350 kW e cortador de 170 kW - distância de recalque de 2.500 a 2.700 m
1917586 | 9.37 | m3 | Dragagem de areia grossa com draga de sucção e recalque - bomba de 1.350 kW e cortador de 170 kW - distância de recalque de 2.700 a 2.900 m
1917587 | 9.99 | m3 | Dragagem de areia grossa com draga de sucção e recalque - bomba de 1.350 kW e cortador de 170 kW - distância de recalque de 2.900 a 3.100 m
1917588 | 10.68 | m3 | Dragagem de areia grossa com draga de sucção e recalque - bomba de 1.350 kW e cortador de 170 kW - distância de recalque de 3.100 a 3.300 m
1917589 | 11.98 | m3 | Dragagem de areia grossa com draga de sucção e recalque - bomba de 1.350 kW e cortador de 170 kW - distância de recalque de 3.300 a 3.500 m
1917590 | 13.76 | m3 | Dragagem de areia grossa com draga de sucção e recalque - bomba de 1.350 kW e cortador de 170 kW - distância de recalque de 3.500 a 3.700 m
1917591 | 15.37 | m3 | Dragagem de areia grossa com draga de sucção e recalque - bomba de 1.350 kW e cortador de 170 kW - distância de recalque de 3.700 a 3.900 m
1917592 | 17.4 | m3 | Dragagem de areia grossa com draga de sucção e recalque - bomba de 1.350 kW e cortador de 170 kW - distância de recalque de 3.900 a 4.100 m
1917593 | 19.5 | m3 | Dragagem de areia grossa com draga de sucção e recalque - bomba de 1.350 kW e cortador de 170 kW - distância de recalque de 4.100 a 4.300 m
1917594 | 22.02 | m3 | Dragagem de areia grossa com draga de sucção e recalque - bomba de 1.350 kW e cortador de 170 kW - distância de recalque de 4.300 a 4.500 m
1917595 | 24.73 | m3 | Dragagem de areia grossa com draga de sucção e recalque - bomba de 1.350 kW e cortador de 170 kW - distância de recalque de 4.500 a 4.700 m
1917596 | 27.2 | m3 | Dragagem de areia grossa com draga de sucção e recalque - bomba de 1.350 kW e cortador de 170 kW - distância de recalque de 4.700 a 4.900 m
1917597 | 30.59 | m3 | Dragagem de areia grossa com draga de sucção e recalque - bomba de 1.350 kW e cortador de 170 kW - distância de recalque de 4.900 a 5.100 m
1917598 | 33.67 | m3 | Dragagem de areia grossa com draga de sucção e recalque - bomba de 1.350 kW e cortador de 170 kW - distância de recalque de 5.100 a 5.300 m
1917599 | 37.22 | m3 | Dragagem de areia grossa com draga de sucção e recalque - bomba de 1.350 kW e cortador de 170 kW - distância de recalque de 5.300 a 5.500 m
1917600 | 41.75 | m3 | Dragagem de areia grossa com draga de sucção e recalque - bomba de 1.350 kW e cortador de 170 kW - distância de recalque de 5.500 a 5.700 m
1917601 | 43.83 | m3 | Dragagem de areia grossa com draga de sucção e recalque - bomba de 1.350 kW e cortador de 170 kW - distância de recalque de 5.700 a 5.900 m
1917575 | 4.18 | m3 | Dragagem de areia grossa com draga de sucção e recalque - bomba de 1.350 kW e cortador de 170 kW - distância de recalque de 500 a 700 m
1917576 | 4.53 | m3 | Dragagem de areia grossa com draga de sucção e recalque - bomba de 1.350 kW e cortador de 170 kW - distância de recalque de 700 a 900 m
1917577 | 4.93 | m3 | Dragagem de areia grossa com draga de sucção e recalque - bomba de 1.350 kW e cortador de 170 kW - distância de recalque de 900 a 1.100 m
1917739 | 4.11 | m3 | Dragagem de areia grossa com draga de sucção e recalque - bomba de 1.350 kW e cortador de 170 kW - distância de recalque de até 500 m
1917253 | 7.41 | m3 | Dragagem de areia grossa com draga de sucção e recalque - bomba de 294 kW e cortador de 30 kW - distância de recalque de 1.100 a 1.300 m
1917254 | 7.93 | m3 | Dragagem de areia grossa com draga de sucção e recalque - bomba de 294 kW e cortador de 30 kW - distância de recalque de 1.300 a 1.500 m
1917255 | 8.58 | m3 | Dragagem de areia grossa com draga de sucção e recalque - bomba de 294 kW e cortador de 30 kW - distância de recalque de 1.500 a 1.700 m
1917256 | 9.27 | m3 | Dragagem de areia grossa com draga de sucção e recalque - bomba de 294 kW e cortador de 30 kW - distância de recalque de 1.700 a 1.900 m
1917257 | 10.18 | m3 | Dragagem de areia grossa com draga de sucção e recalque - bomba de 294 kW e cortador de 30 kW - distância de recalque de 1.900 a 2.100 m
1917258 | 11.13 | m3 | Dragagem de areia grossa com draga de sucção e recalque - bomba de 294 kW e cortador de 30 kW - distância de recalque de 2.100 a 2.300 m
1917259 | 13.87 | m3 | Dragagem de areia grossa com draga de sucção e recalque - bomba de 294 kW e cortador de 30 kW - distância de recalque de 2.300 a 2.500 m
1917250 | 5.6 | m3 | Dragagem de areia grossa com draga de sucção e recalque - bomba de 294 kW e cortador de 30 kW - distância de recalque de 500 a 700 m
1917251 | 5.93 | m3 | Dragagem de areia grossa com draga de sucção e recalque - bomba de 294 kW e cortador de 30 kW - distância de recalque de 700 a 900 m
1917252 | 6.62 | m3 | Dragagem de areia grossa com draga de sucção e recalque - bomba de 294 kW e cortador de 30 kW - distância de recalque de 900 a 1.100 m
1917726 | 5.48 | m3 | Dragagem de areia grossa com draga de sucção e recalque - bomba de 294 kW e cortador de 30 kW - distância de recalque de até 500 m
1917335 | 4.98 | m3 | Dragagem de areia grossa com draga de sucção e recalque - bomba de 483 kW e cortador de 55 kW - distância de recalque de 1.100 a 1.300 m
1917336 | 5.6 | m3 | Dragagem de areia grossa com draga de sucção e recalque - bomba de 483 kW e cortador de 55 kW - distância de recalque de 1.300 a 1.500 m
1917337 | 6.13 | m3 | Dragagem de areia grossa com draga de sucção e recalque - bomba de 483 kW e cortador de 55 kW - distância de recalque de 1.500 a 1.700 m
1917338 | 6.79 | m3 | Dragagem de areia grossa com draga de sucção e recalque - bomba de 483 kW e cortador de 55 kW - distância de recalque de 1.700 a 1.900 m
1917339 | 7.57 | m3 | Dragagem de areia grossa com draga de sucção e recalque - bomba de 483 kW e cortador de 55 kW - distância de recalque de 1.900 a 2.100 m
1917340 | 8.8 | m3 | Dragagem de areia grossa com draga de sucção e recalque - bomba de 483 kW e cortador de 55 kW - distância de recalque de 2.100 a 2.300 m
1917341 | 11.11 | m3 | Dragagem de areia grossa com draga de sucção e recalque - bomba de 483 kW e cortador de 55 kW - distância de recalque de 2.300 a 2.500 m
1917342 | 13.77 | m3 | Dragagem de areia grossa com draga de sucção e recalque - bomba de 483 kW e cortador de 55 kW - distância de recalque de 2.500 a 2.700 m
1917343 | 17.14 | m3 | Dragagem de areia grossa com draga de sucção e recalque - bomba de 483 kW e cortador de 55 kW - distância de recalque de 2.700 a 2.900 m
1917344 | 20.7 | m3 | Dragagem de areia grossa com draga de sucção e recalque - bomba de 483 kW e cortador de 55 kW - distância de recalque de 2.900 a 3.100 m
1917345 | 25.64 | m3 | Dragagem de areia grossa com draga de sucção e recalque - bomba de 483 kW e cortador de 55 kW - distância de recalque de 3.100 a 3.300 m
1917346 | 30.55 | m3 | Dragagem de areia grossa com draga de sucção e recalque - bomba de 483 kW e cortador de 55 kW - distância de recalque de 3.300 a 3.500 m
1917347 | 38.09 | m3 | Dragagem de areia grossa com draga de sucção e recalque - bomba de 483 kW e cortador de 55 kW - distância de recalque de 3.500 a 3.700 m
1917332 | 4.02 | m3 | Dragagem de areia grossa com draga de sucção e recalque - bomba de 483 kW e cortador de 55 kW - distância de recalque de 500 a 700 m
1917333 | 4.3 | m3 | Dragagem de areia grossa com draga de sucção e recalque - bomba de 483 kW e cortador de 55 kW - distância de recalque de 700 a 900 m
1917334 | 4.59 | m3 | Dragagem de areia grossa com draga de sucção e recalque - bomba de 483 kW e cortador de 55 kW - distância de recalque de 900 a 1.100 m
1917331 | 3.62 | m3 | Dragagem de areia grossa com draga de sucção e recalque - bomba de 483 kW e cortador de 55 kW - distância de recalque de até 500 m
1917443 | 5.47 | m3 | Dragagem de areia grossa com draga de sucção e recalque - bomba de 746 kW e cortador de 110 kW - distância de recalque de 1.100 a 1.300 m
1917444 | 5.95 | m3 | Dragagem de areia grossa com draga de sucção e recalque - bomba de 746 kW e cortador de 110 kW - distância de recalque de 1.300 a 1.500 m
1917445 | 6.46 | m3 | Dragagem de areia grossa com draga de sucção e recalque - bomba de 746 kW e cortador de 110 kW - distância de recalque de 1.500 a 1.700 m
1917446 | 6.99 | m3 | Dragagem de areia grossa com draga de sucção e recalque - bomba de 746 kW e cortador de 110 kW - distância de recalque de 1.700 a 1.900 m
1917447 | 7.72 | m3 | Dragagem de areia grossa com draga de sucção e recalque - bomba de 746 kW e cortador de 110 kW - distância de recalque de 1.900 a 2.100 m
1917448 | 8.39 | m3 | Dragagem de areia grossa com draga de sucção e recalque - bomba de 746 kW e cortador de 110 kW - distância de recalque de 2.100 a 2.300 m
1917449 | 9.25 | m3 | Dragagem de areia grossa com draga de sucção e recalque - bomba de 746 kW e cortador de 110 kW - distância de recalque de 2.300 a 2.500 m
1917450 | 10.28 | m3 | Dragagem de areia grossa com draga de sucção e recalque - bomba de 746 kW e cortador de 110 kW - distância de recalque de 2.500 a 2.700 m
1917451 | 12.45 | m3 | Dragagem de areia grossa com draga de sucção e recalque - bomba de 746 kW e cortador de 110 kW - distância de recalque de 2.700 a 2.900 m
1917452 | 14.61 | m3 | Dragagem de areia grossa com draga de sucção e recalque - bomba de 746 kW e cortador de 110 kW - distância de recalque de 2.900 a 3.100 m
1917453 | 17.2 | m3 | Dragagem de areia grossa com draga de sucção e recalque - bomba de 746 kW e cortador de 110 kW - distância de recalque de 3.100 a 3.300 m
1917454 | 20.05 | m3 | Dragagem de areia grossa com draga de sucção e recalque - bomba de 746 kW e cortador de 110 kW - distância de recalque de 3.300 a 3.500 m
1917455 | 23.64 | m3 | Dragagem de areia grossa com draga de sucção e recalque - bomba de 746 kW e cortador de 110 kW - distância de recalque de 3.500 a 3.700 m
1917456 | 27.55 | m3 | Dragagem de areia grossa com draga de sucção e recalque - bomba de 746 kW e cortador de 110 kW - distância de recalque de 3.700 a 3.900 m
1917457 | 31.05 | m3 | Dragagem de areia grossa com draga de sucção e recalque - bomba de 746 kW e cortador de 110 kW - distância de recalque de 3.900 a 4.100 m
1917458 | 35.67 | m3 | Dragagem de areia grossa com draga de sucção e recalque - bomba de 746 kW e cortador de 110 kW - distância de recalque de 4.100 a 4.300 m
1917459 | 37.5 | m3 | Dragagem de areia grossa com draga de sucção e recalque - bomba de 746 kW e cortador de 110 kW - distância de recalque de 4.300 a 4.500 m
1917440 | 3.79 | m3 | Dragagem de areia grossa com draga de sucção e recalque - bomba de 746 kW e cortador de 110 kW - distância de recalque de 500 a 700 m
1917441 | 4.31 | m3 | Dragagem de areia grossa com draga de sucção e recalque - bomba de 746 kW e cortador de 110 kW - distância de recalque de 700 a 900 m
1917442 | 4.82 | m3 | Dragagem de areia grossa com draga de sucção e recalque - bomba de 746 kW e cortador de 110 kW - distância de recalque de 900 a 1.100 m
1917734 | 3.52 | m3 | Dragagem de areia grossa com draga de sucção e recalque - bomba de 746 kW e cortador de 110 kW - distância de recalque de até 500 m
1917055 | 9.4 | m3 | Dragagem de areia grossa com draga hopper - capacidade da cisterna de 1.000 m³ - DMT de 1.500 a 1.800 m
1917056 | 9.58 | m3 | Dragagem de areia grossa com draga hopper - capacidade da cisterna de 1.000 m³ - DMT de 1.800 a 2.100 m
1917057 | 9.76 | m3 | Dragagem de areia grossa com draga hopper - capacidade da cisterna de 1.000 m³ - DMT de 2.100 a 2.400 m
1917058 | 9.95 | m3 | Dragagem de areia grossa com draga hopper - capacidade da cisterna de 1.000 m³ - DMT de 2.400 a 2.700 m
1917059 | 10.15 | m3 | Dragagem de areia grossa com draga hopper - capacidade da cisterna de 1.000 m³ - DMT de 2.700 a 3.000 m
1917060 | 10.25 | m3 | Dragagem de areia grossa com draga hopper - capacidade da cisterna de 1.000 m³ - DMT de 3.000 m
1901536 | 7.48 | m3 | Dragagem de areia grossa com draga hopper - capacidade da cisterna de 10.000 m³ - DMT de 1.500 a 1.800 m
1901537 | 7.55 | m3 | Dragagem de areia grossa com draga hopper - capacidade da cisterna de 10.000 m³ - DMT de 1.800 a 2.100 m
1901538 | 7.61 | m3 | Dragagem de areia grossa com draga hopper - capacidade da cisterna de 10.000 m³ - DMT de 2.100 a 2.400 m
1901539 | 7.68 | m3 | Dragagem de areia grossa com draga hopper - capacidade da cisterna de 10.000 m³ - DMT de 2.400 a 2.700 m
1901540 | 7.75 | m3 | Dragagem de areia grossa com draga hopper - capacidade da cisterna de 10.000 m³ - DMT de 2.700 a 3.000 m
1901535 | 7.78 | m3 | Dragagem de areia grossa com draga hopper - capacidade da cisterna de 10.000 m³ - DMT de 3.000 m
1901542 | 10.02 | m3 | Dragagem de areia grossa com draga hopper - capacidade da cisterna de 15.000 m³ - DMT de 1.500 a 1.800 m
1901543 | 10.08 | m3 | Dragagem de areia grossa com draga hopper - capacidade da cisterna de 15.000 m³ - DMT de 1.800 a 2.100 m
1901544 | 10.14 | m3 | Dragagem de areia grossa com draga hopper - capacidade da cisterna de 15.000 m³ - DMT de 2.100 a 2.400 m
1901545 | 10.21 | m3 | Dragagem de areia grossa com draga hopper - capacidade da cisterna de 15.000 m³ - DMT de 2.400 a 2.700 m
1901546 | 10.27 | m3 | Dragagem de areia grossa com draga hopper - capacidade da cisterna de 15.000 m³ - DMT de 2.700 a 3.000 m
1901541 | 10.31 | m3 | Dragagem de areia grossa com draga hopper - capacidade da cisterna de 15.000 m³ - DMT de 3.000 m
1917091 | 11.44 | m3 | Dragagem de areia grossa com draga hopper - capacidade da cisterna de 2.000 m³ - DMT de 1.500 a 1.800 m
1917092 | 11.6 | m3 | Dragagem de areia grossa com draga hopper - capacidade da cisterna de 2.000 m³ - DMT de 1.800 a 2.100 m
1917093 | 11.75 | m3 | Dragagem de areia grossa com draga hopper - capacidade da cisterna de 2.000 m³ - DMT de 2.100 a 2.400 m
1917094 | 11.91 | m3 | Dragagem de areia grossa com draga hopper - capacidade da cisterna de 2.000 m³ - DMT de 2.400 a 2.700 m
1917095 | 12.09 | m3 | Dragagem de areia grossa com draga hopper - capacidade da cisterna de 2.000 m³ - DMT de 2.700 a 3.000 m
1917096 | 12.18 | m3 | Dragagem de areia grossa com draga hopper - capacidade da cisterna de 2.000 m³ - DMT de 3.000 m
1901548 | 12.6 | m3 | Dragagem de areia grossa com draga hopper - capacidade da cisterna de 20.000 m³ - DMT de 1.500 a 1.800 m
1901549 | 12.66 | m3 | Dragagem de areia grossa com draga hopper - capacidade da cisterna de 20.000 m³ - DMT de 1.800 a 2.100 m
1901550 | 12.72 | m3 | Dragagem de areia grossa com draga hopper - capacidade da cisterna de 20.000 m³ - DMT de 2.100 a 2.400 m
1901551 | 12.78 | m3 | Dragagem de areia grossa com draga hopper - capacidade da cisterna de 20.000 m³ - DMT de 2.400 a 2.700 m
1901552 | 12.85 | m3 | Dragagem de areia grossa com draga hopper - capacidade da cisterna de 20.000 m³ - DMT de 2.700 a 3.000 m
1901547 | 12.88 | m3 | Dragagem de areia grossa com draga hopper - capacidade da cisterna de 20.000 m³ - DMT de 3.000 m
1917127 | 10.69 | m3 | Dragagem de areia grossa com draga hopper - capacidade da cisterna de 3.000 m³ - DMT de 1.500 a 1.800 m
1917128 | 10.81 | m3 | Dragagem de areia grossa com draga hopper - capacidade da cisterna de 3.000 m³ - DMT de 1.800 a 2.100 m
1917129 | 10.94 | m3 | Dragagem de areia grossa com draga hopper - capacidade da cisterna de 3.000 m³ - DMT de 2.100 a 2.400 m
1917130 | 11.07 | m3 | Dragagem de areia grossa com draga hopper - capacidade da cisterna de 3.000 m³ - DMT de 2.400 a 2.700 m
1917131 | 11.21 | m3 | Dragagem de areia grossa com draga hopper - capacidade da cisterna de 3.000 m³ - DMT de 2.700 a 3.000 m
1917132 | 11.29 | m3 | Dragagem de areia grossa com draga hopper - capacidade da cisterna de 3.000 m³ - DMT de 3.000 m
1917163 | 9.28 | m3 | Dragagem de areia grossa com draga hopper - capacidade da cisterna de 4.000 m³ - DMT de 1.500 a 1.800 m
1917164 | 9.38 | m3 | Dragagem de areia grossa com draga hopper - capacidade da cisterna de 4.000 m³ - DMT de 1.800 a 2.100 m
1917165 | 9.49 | m3 | Dragagem de areia grossa com draga hopper - capacidade da cisterna de 4.000 m³ - DMT de 2.100 a 2.400 m
1917166 | 9.6 | m3 | Dragagem de areia grossa com draga hopper - capacidade da cisterna de 4.000 m³ - DMT de 2.400 a 2.700 m
1917167 | 9.71 | m3 | Dragagem de areia grossa com draga hopper - capacidade da cisterna de 4.000 m³ - DMT de 2.700 a 3.000 m
1917168 | 9.77 | m3 | Dragagem de areia grossa com draga hopper - capacidade da cisterna de 4.000 m³ - DMT de 3.000 m
1917199 | 8.72 | m3 | Dragagem de areia grossa com draga hopper - capacidade da cisterna de 5.000 m³ - DMT de 1.500 a 1.800 m
1917200 | 8.81 | m3 | Dragagem de areia grossa com draga hopper - capacidade da cisterna de 5.000 m³ - DMT de 1.800 a 2.100 m
1917201 | 8.91 | m3 | Dragagem de areia grossa com draga hopper - capacidade da cisterna de 5.000 m³ - DMT de 2.100 a 2.400 m
1917202 | 9 | m3 | Dragagem de areia grossa com draga hopper - capacidade da cisterna de 5.000 m³ - DMT de 2.400 a 2.700 m
1917203 | 9.11 | m3 | Dragagem de areia grossa com draga hopper - capacidade da cisterna de 5.000 m³ - DMT de 2.700 a 3.000 m
1917204 | 9.16 | m3 | Dragagem de areia grossa com draga hopper - capacidade da cisterna de 5.000 m³ - DMT de 3.000 m
1917019 | 12.02 | m3 | Dragagem de areia grossa com draga hopper - capacidade da cisterna de 750 m³ - DMT de 1.500 a 1.800 m
1917020 | 12.25 | m3 | Dragagem de areia grossa com draga hopper - capacidade da cisterna de 750 m³ - DMT de 1.800 a 2.100 m
1917021 | 12.49 | m3 | Dragagem de areia grossa com draga hopper - capacidade da cisterna de 750 m³ - DMT de 2.100 a 2.400 m
1917022 | 12.75 | m3 | Dragagem de areia grossa com draga hopper - capacidade da cisterna de 750 m³ - DMT de 2.400 a 2.700 m
1917023 | 13.02 | m3 | Dragagem de areia grossa com draga hopper - capacidade da cisterna de 750 m³ - DMT de 2.700 a 3.000 m
1917024 | 13.16 | m3 | Dragagem de areia grossa com draga hopper - capacidade da cisterna de 750 m³ - DMT de 3.000 m
1917541 | 4.66 | m3 | Dragagem de areia média com draga de sucção e recalque - bomba de 1.350 kW e cortador de 170 kW - distância de recalque de 1.100 a 1.300 m
1917542 | 5.18 | m3 | Dragagem de areia média com draga de sucção e recalque - bomba de 1.350 kW e cortador de 170 kW - distância de recalque de 1.300 a 1.500 m
1917543 | 5.47 | m3 | Dragagem de areia média com draga de sucção e recalque - bomba de 1.350 kW e cortador de 170 kW - distância de recalque de 1.500 a 1.700 m
1917544 | 5.77 | m3 | Dragagem de areia média com draga de sucção e recalque - bomba de 1.350 kW e cortador de 170 kW - distância de recalque de 1.700 a 1.900 m
1917545 | 6.13 | m3 | Dragagem de areia média com draga de sucção e recalque - bomba de 1.350 kW e cortador de 170 kW - distância de recalque de 1.900 a 2.100 m
1917546 | 6.44 | m3 | Dragagem de areia média com draga de sucção e recalque - bomba de 1.350 kW e cortador de 170 kW - distância de recalque de 2.100 a 2.300 m
1917547 | 6.99 | m3 | Dragagem de areia média com draga de sucção e recalque - bomba de 1.350 kW e cortador de 170 kW - distância de recalque de 2.300 a 2.500 m
1917548 | 7.37 | m3 | Dragagem de areia média com draga de sucção e recalque - bomba de 1.350 kW e cortador de 170 kW - distância de recalque de 2.500 a 2.700 m
1917549 | 7.77 | m3 | Dragagem de areia média com draga de sucção e recalque - bomba de 1.350 kW e cortador de 170 kW - distância de recalque de 2.700 a 2.900 m
1917550 | 8.19 | m3 | Dragagem de areia média com draga de sucção e recalque - bomba de 1.350 kW e cortador de 170 kW - distância de recalque de 2.900 a 3.100 m
1917551 | 8.8 | m3 | Dragagem de areia média com draga de sucção e recalque - bomba de 1.350 kW e cortador de 170 kW - distância de recalque de 3.100 a 3.300 m
1917552 | 9.26 | m3 | Dragagem de areia média com draga de sucção e recalque - bomba de 1.350 kW e cortador de 170 kW - distância de recalque de 3.300 a 3.500 m
1917553 | 9.25 | m3 | Dragagem de areia média com draga de sucção e recalque - bomba de 1.350 kW e cortador de 170 kW - distância de recalque de 3.500 a 3.700 m
1917554 | 10.12 | m3 | Dragagem de areia média com draga de sucção e recalque - bomba de 1.350 kW e cortador de 170 kW - distância de recalque de 3.700 a 3.900 m
1917555 | 10.6 | m3 | Dragagem de areia média com draga de sucção e recalque - bomba de 1.350 kW e cortador de 170 kW - distância de recalque de 3.900 a 4.100 m
1917556 | 11.33 | m3 | Dragagem de areia média com draga de sucção e recalque - bomba de 1.350 kW e cortador de 170 kW - distância de recalque de 4.100 a 4.300 m
1917557 | 11.85 | m3 | Dragagem de areia média com draga de sucção e recalque - bomba de 1.350 kW e cortador de 170 kW - distância de recalque de 4.300 a 4.500 m
1917558 | 12.59 | m3 | Dragagem de areia média com draga de sucção e recalque - bomba de 1.350 kW e cortador de 170 kW - distância de recalque de 4.500 a 4.700 m
1917559 | 13.78 | m3 | Dragagem de areia média com draga de sucção e recalque - bomba de 1.350 kW e cortador de 170 kW - distância de recalque de 4.700 a 4.900 m
1917560 | 15.27 | m3 | Dragagem de areia média com draga de sucção e recalque - bomba de 1.350 kW e cortador de 170 kW - distância de recalque de 4.900 a 5.100 m
1917561 | 16.75 | m3 | Dragagem de areia média com draga de sucção e recalque - bomba de 1.350 kW e cortador de 170 kW - distância de recalque de 5.100 a 5.300 m
1917562 | 18.44 | m3 | Dragagem de areia média com draga de sucção e recalque - bomba de 1.350 kW e cortador de 170 kW - distância de recalque de 5.300 a 5.500 m
1917563 | 19.98 | m3 | Dragagem de areia média com draga de sucção e recalque - bomba de 1.350 kW e cortador de 170 kW - distância de recalque de 5.500 a 5.700 m
1917564 | 21.65 | m3 | Dragagem de areia média com draga de sucção e recalque - bomba de 1.350 kW e cortador de 170 kW - distância de recalque de 5.700 a 5.900 m
1917565 | 23.83 | m3 | Dragagem de areia média com draga de sucção e recalque - bomba de 1.350 kW e cortador de 170 kW - distância de recalque de 5.900 a 6.100 m
1917538 | 3.76 | m3 | Dragagem de areia média com draga de sucção e recalque - bomba de 1.350 kW e cortador de 170 kW - distância de recalque de 500 a 700 m
1917566 | 26.05 | m3 | Dragagem de areia média com draga de sucção e recalque - bomba de 1.350 kW e cortador de 170 kW - distância de recalque de 6.100 a 6.300 m
1917567 | 28.4 | m3 | Dragagem de areia média com draga de sucção e recalque - bomba de 1.350 kW e cortador de 170 kW - distância de recalque de 6.300 a 6.500 m
1917568 | 30.65 | m3 | Dragagem de areia média com draga de sucção e recalque - bomba de 1.350 kW e cortador de 170 kW - distância de recalque de 6.500 a 6.700 m
1917569 | 33.4 | m3 | Dragagem de areia média com draga de sucção e recalque - bomba de 1.350 kW e cortador de 170 kW - distância de recalque de 6.700 a 6.900 m
1917570 | 35.95 | m3 | Dragagem de areia média com draga de sucção e recalque - bomba de 1.350 kW e cortador de 170 kW - distância de recalque de 6.900 a 7.100 m
1917571 | 38.97 | m3 | Dragagem de areia média com draga de sucção e recalque - bomba de 1.350 kW e cortador de 170 kW - distância de recalque de 7.100 a 7.300 m
1917572 | 42.32 | m3 | Dragagem de areia média com draga de sucção e recalque - bomba de 1.350 kW e cortador de 170 kW - distância de recalque de 7.300 a 7.500 m
1917573 | 45.97 | m3 | Dragagem de areia média com draga de sucção e recalque - bomba de 1.350 kW e cortador de 170 kW - distância de recalque de 7.500 a 7.700 m
1917574 | 49.28 | m3 | Dragagem de areia média com draga de sucção e recalque - bomba de 1.350 kW e cortador de 170 kW - distância de recalque de 7.700 a 7.900 m
1917539 | 4.04 | m3 | Dragagem de areia média com draga de sucção e recalque - bomba de 1.350 kW e cortador de 170 kW - distância de recalque de 700 a 900 m
1917540 | 4.38 | m3 | Dragagem de areia média com draga de sucção e recalque - bomba de 1.350 kW e cortador de 170 kW - distância de recalque de 900 a 1.100 m
1917738 | 3.71 | m3 | Dragagem de areia média com draga de sucção e recalque - bomba de 1.350 kW e cortador de 170 kW - distância de recalque de até 500 m
1917238 | 6.61 | m3 | Dragagem de areia média com draga de sucção e recalque - bomba de 294 kW e cortador de 30 kW - distância de recalque de 1.100 a 1.300 m
1917239 | 7.21 | m3 | Dragagem de areia média com draga de sucção e recalque - bomba de 294 kW e cortador de 30 kW - distância de recalque de 1.300 a 1.500 m
1917240 | 7.7 | m3 | Dragagem de areia média com draga de sucção e recalque - bomba de 294 kW e cortador de 30 kW - distância de recalque de 1.500 a 1.700 m
1917241 | 8.14 | m3 | Dragagem de areia média com draga de sucção e recalque - bomba de 294 kW e cortador de 30 kW - distância de recalque de 1.700 a 1.900 m
1917242 | 8.57 | m3 | Dragagem de areia média com draga de sucção e recalque - bomba de 294 kW e cortador de 30 kW - distância de recalque de 1.900 a 2.100 m
1917243 | 8.97 | m3 | Dragagem de areia média com draga de sucção e recalque - bomba de 294 kW e cortador de 30 kW - distância de recalque de 2.100 a 2.300 m
1917244 | 9.53 | m3 | Dragagem de areia média com draga de sucção e recalque - bomba de 294 kW e cortador de 30 kW - distância de recalque de 2.300 a 2.500 m
1917245 | 10.01 | m3 | Dragagem de areia média com draga de sucção e recalque - bomba de 294 kW e cortador de 30 kW - distância de recalque de 2.500 a 2.700 m
1917246 | 10.53 | m3 | Dragagem de areia média com draga de sucção e recalque - bomba de 294 kW e cortador de 30 kW - distância de recalque de 2.700 a 2.900 m
1917247 | 11.4 | m3 | Dragagem de areia média com draga de sucção e recalque - bomba de 294 kW e cortador de 30 kW - distância de recalque de 2.900 a 3.100 m
1917248 | 13.01 | m3 | Dragagem de areia média com draga de sucção e recalque - bomba de 294 kW e cortador de 30 kW - distância de recalque de 3.100 a 3.300 m
1917249 | 15.59 | m3 | Dragagem de areia média com draga de sucção e recalque - bomba de 294 kW e cortador de 30 kW - distância de recalque de 3.300 a 3.500 m
1917235 | 5.28 | m3 | Dragagem de areia média com draga de sucção e recalque - bomba de 294 kW e cortador de 30 kW - distância de recalque de 500 a 700 m
1917236 | 5.64 | m3 | Dragagem de areia média com draga de sucção e recalque - bomba de 294 kW e cortador de 30 kW - distância de recalque de 700 a 900 m
1917237 | 6.07 | m3 | Dragagem de areia média com draga de sucção e recalque - bomba de 294 kW e cortador de 30 kW - distância de recalque de 900 a 1.100 m
1917725 | 5.14 | m3 | Dragagem de areia média com draga de sucção e recalque - bomba de 294 kW e cortador de 30 kW - distância de recalque de até 500 m
1917311 | 4.73 | m3 | Dragagem de areia média com draga de sucção e recalque - bomba de 483 kW e cortador de 55 kW - distância de recalque de 1.100 a 1.300 m
1917312 | 5.3 | m3 | Dragagem de areia média com draga de sucção e recalque - bomba de 483 kW e cortador de 55 kW - distância de recalque de 1.300 a 1.500 m
1917313 | 5.71 | m3 | Dragagem de areia média com draga de sucção e recalque - bomba de 483 kW e cortador de 55 kW - distância de recalque de 1.500 a 1.700 m
1917314 | 6.1 | m3 | Dragagem de areia média com draga de sucção e recalque - bomba de 483 kW e cortador de 55 kW - distância de recalque de 1.700 a 1.900 m
1917315 | 6.56 | m3 | Dragagem de areia média com draga de sucção e recalque - bomba de 483 kW e cortador de 55 kW - distância de recalque de 1.900 a 2.100 m
1917316 | 7.02 | m3 | Dragagem de areia média com draga de sucção e recalque - bomba de 483 kW e cortador de 55 kW - distância de recalque de 2.100 a 2.300 m
1917317 | 7.69 | m3 | Dragagem de areia média com draga de sucção e recalque - bomba de 483 kW e cortador de 55 kW - distância de recalque de 2.300 a 2.500 m
1917318 | 8.31 | m3 | Dragagem de areia média com draga de sucção e recalque - bomba de 483 kW e cortador de 55 kW - distância de recalque de 2.500 a 2.700 m
1917319 | 8.89 | m3 | Dragagem de areia média com draga de sucção e recalque - bomba de 483 kW e cortador de 55 kW - distância de recalque de 2.700 a 2.900 m
1917320 | 9.52 | m3 | Dragagem de areia média com draga de sucção e recalque - bomba de 483 kW e cortador de 55 kW - distância de recalque de 2.900 a 3.100 m
1917321 | 11.55 | m3 | Dragagem de areia média com draga de sucção e recalque - bomba de 483 kW e cortador de 55 kW - distância de recalque de 3.100 a 3.300 m
1917322 | 13.34 | m3 | Dragagem de areia média com draga de sucção e recalque - bomba de 483 kW e cortador de 55 kW - distância de recalque de 3.300 a 3.500 m
1917323 | 15.64 | m3 | Dragagem de areia média com draga de sucção e recalque - bomba de 483 kW e cortador de 55 kW - distância de recalque de 3.500 a 3.700 m
1917324 | 18.05 | m3 | Dragagem de areia média com draga de sucção e recalque - bomba de 483 kW e cortador de 55 kW - distância de recalque de 3.700 a 3.900 m
1917325 | 20.89 | m3 | Dragagem de areia média com draga de sucção e recalque - bomba de 483 kW e cortador de 55 kW - distância de recalque de 3.900 a 4.100 m
1917326 | 24.7 | m3 | Dragagem de areia média com draga de sucção e recalque - bomba de 483 kW e cortador de 55 kW - distância de recalque de 4.100 a 4.300 m
1917327 | 28.6 | m3 | Dragagem de areia média com draga de sucção e recalque - bomba de 483 kW e cortador de 55 kW - distância de recalque de 4.300 a 4.500 m
1917328 | 33.07 | m3 | Dragagem de areia média com draga de sucção e recalque - bomba de 483 kW e cortador de 55 kW - distância de recalque de 4.500 a 4.700 m
1917329 | 36.12 | m3 | Dragagem de areia média com draga de sucção e recalque - bomba de 483 kW e cortador de 55 kW - distância de recalque de 4.700 a 4.900 m
1917330 | 39.85 | m3 | Dragagem de areia média com draga de sucção e recalque - bomba de 483 kW e cortador de 55 kW - distância de recalque de 4.900 a 5.100 m
1917308 | 3.83 | m3 | Dragagem de areia média com draga de sucção e recalque - bomba de 483 kW e cortador de 55 kW - distância de recalque de 500 a 700 m
1917309 | 4.09 | m3 | Dragagem de areia média com draga de sucção e recalque - bomba de 483 kW e cortador de 55 kW - distância de recalque de 700 a 900 m
1917310 | 4.37 | m3 | Dragagem de areia média com draga de sucção e recalque - bomba de 483 kW e cortador de 55 kW - distância de recalque de 900 a 1.100 m
1917730 | 3.79 | m3 | Dragagem de areia média com draga de sucção e recalque - bomba de 483 kW e cortador de 55 kW - distância de recalque de até 500 m
1917415 | 4.68 | m3 | Dragagem de areia média com draga de sucção e recalque - bomba de 746 kW e cortador de 110 kW - distância de recalque de 1.100 a 1.300 m
1917416 | 5.21 | m3 | Dragagem de areia média com draga de sucção e recalque - bomba de 746 kW e cortador de 110 kW - distância de recalque de 1.300 a 1.500 m
1917417 | 5.6 | m3 | Dragagem de areia média com draga de sucção e recalque - bomba de 746 kW e cortador de 110 kW - distância de recalque de 1.500 a 1.700 m
1917418 | 5.97 | m3 | Dragagem de areia média com draga de sucção e recalque - bomba de 746 kW e cortador de 110 kW - distância de recalque de 1.700 a 1.900 m
1917419 | 6.31 | m3 | Dragagem de areia média com draga de sucção e recalque - bomba de 746 kW e cortador de 110 kW - distância de recalque de 1.900 a 2.100 m
1917420 | 6.7 | m3 | Dragagem de areia média com draga de sucção e recalque - bomba de 746 kW e cortador de 110 kW - distância de recalque de 2.100 a 2.300 m
1917421 | 7.25 | m3 | Dragagem de areia média com draga de sucção e recalque - bomba de 746 kW e cortador de 110 kW - distância de recalque de 2.300 a 2.500 m
1917422 | 7.63 | m3 | Dragagem de areia média com draga de sucção e recalque - bomba de 746 kW e cortador de 110 kW - distância de recalque de 2.500 a 2.700 m
1917423 | 8.01 | m3 | Dragagem de areia média com draga de sucção e recalque - bomba de 746 kW e cortador de 110 kW - distância de recalque de 2.700 a 2.900 m
1917424 | 8.39 | m3 | Dragagem de areia média com draga de sucção e recalque - bomba de 746 kW e cortador de 110 kW - distância de recalque de 2.900 a 3.100 m
1917425 | 9.08 | m3 | Dragagem de areia média com draga de sucção e recalque - bomba de 746 kW e cortador de 110 kW - distância de recalque de 3.100 a 3.300 m
1917426 | 9.84 | m3 | Dragagem de areia média com draga de sucção e recalque - bomba de 746 kW e cortador de 110 kW - distância de recalque de 3.300 a 3.500 m
1917427 | 11.19 | m3 | Dragagem de areia média com draga de sucção e recalque - bomba de 746 kW e cortador de 110 kW - distância de recalque de 3.500 a 3.700 m
1917428 | 12.76 | m3 | Dragagem de areia média com draga de sucção e recalque - bomba de 746 kW e cortador de 110 kW - distância de recalque de 3.700 a 3.900 m
1917429 | 14.4 | m3 | Dragagem de areia média com draga de sucção e recalque - bomba de 746 kW e cortador de 110 kW - distância de recalque de 3.900 a 4.100 m
1917430 | 16.54 | m3 | Dragagem de areia média com draga de sucção e recalque - bomba de 746 kW e cortador de 110 kW - distância de recalque de 4.100 a 4.300 m
1917431 | 18.45 | m3 | Dragagem de areia média com draga de sucção e recalque - bomba de 746 kW e cortador de 110 kW - distância de recalque de 4.300 a 4.500 m
1917432 | 20.91 | m3 | Dragagem de areia média com draga de sucção e recalque - bomba de 746 kW e cortador de 110 kW - distância de recalque de 4.500 a 4.700 m
1917433 | 23.43 | m3 | Dragagem de areia média com draga de sucção e recalque - bomba de 746 kW e cortador de 110 kW - distância de recalque de 4.700 a 4.900 m
1917434 | 26.37 | m3 | Dragagem de areia média com draga de sucção e recalque - bomba de 746 kW e cortador de 110 kW - distância de recalque de 4.900 a 5.100 m
1917435 | 29.93 | m3 | Dragagem de areia média com draga de sucção e recalque - bomba de 746 kW e cortador de 110 kW - distância de recalque de 5.100 a 5.300 m
1917436 | 33.16 | m3 | Dragagem de areia média com draga de sucção e recalque - bomba de 746 kW e cortador de 110 kW - distância de recalque de 5.300 a 5.500 m
1917437 | 37.27 | m3 | Dragagem de areia média com draga de sucção e recalque - bomba de 746 kW e cortador de 110 kW - distância de recalque de 5.500 a 5.700 m
1917438 | 40.15 | m3 | Dragagem de areia média com draga de sucção e recalque - bomba de 746 kW e cortador de 110 kW - distância de recalque de 5.700 a 5.900 m
1917439 | 42.66 | m3 | Dragagem de areia média com draga de sucção e recalque - bomba de 746 kW e cortador de 110 kW - distância de recalque de 5.900 a 6.100 m
1917412 | 3.47 | m3 | Dragagem de areia média com draga de sucção e recalque - bomba de 746 kW e cortador de 110 kW - distância de recalque de 500 a 700 m
1917413 | 3.9 | m3 | Dragagem de areia média com draga de sucção e recalque - bomba de 746 kW e cortador de 110 kW - distância de recalque de 700 a 900 m
1917414 | 4.33 | m3 | Dragagem de areia média com draga de sucção e recalque - bomba de 746 kW e cortador de 110 kW - distância de recalque de 900 a 1.100 m
1917733 | 3.24 | m3 | Dragagem de areia média com draga de sucção e recalque - bomba de 746 kW e cortador de 110 kW - distância de recalque de até 500 m
1917049 | 9.72 | m3 | Dragagem de areia média com draga hopper - capacidade da cisterna de 1.000 m³ - DMT de 1.500 a 1.800 m
1917050 | 9.89 | m3 | Dragagem de areia média com draga hopper - capacidade da cisterna de 1.000 m³ - DMT de 1.800 a 2.100 m
1917051 | 10.08 | m3 | Dragagem de areia média com draga hopper - capacidade da cisterna de 1.000 m³ - DMT de 2.100 a 2.400 m
1917052 | 10.27 | m3 | Dragagem de areia média com draga hopper - capacidade da cisterna de 1.000 m³ - DMT de 2.400 a 2.700 m
1917053 | 10.47 | m3 | Dragagem de areia média com draga hopper - capacidade da cisterna de 1.000 m³ - DMT de 2.700 a 3.000 m
1917054 | 10.57 | m3 | Dragagem de areia média com draga hopper - capacidade da cisterna de 1.000 m³ - DMT de 3.000 m
1901553 | 7.77 | m3 | Dragagem de areia média com draga hopper - capacidade da cisterna de 10.000 m³ - DMT de 1.500 a 1.800 m
1901554 | 7.83 | m3 | Dragagem de areia média com draga hopper - capacidade da cisterna de 10.000 m³ - DMT de 1.800 a 2.100 m
1901555 | 7.9 | m3 | Dragagem de areia média com draga hopper - capacidade da cisterna de 10.000 m³ - DMT de 2.100 a 2.400 m
1901556 | 7.96 | m3 | Dragagem de areia média com draga hopper - capacidade da cisterna de 10.000 m³ - DMT de 2.400 a 2.700 m
1901557 | 8.03 | m3 | Dragagem de areia média com draga hopper - capacidade da cisterna de 10.000 m³ - DMT de 2.700 a 3.000 m
1901558 | 8.07 | m3 | Dragagem de areia média com draga hopper - capacidade da cisterna de 10.000 m³ - DMT de 3.000 m
1901560 | 10.42 | m3 | Dragagem de areia média com draga hopper - capacidade da cisterna de 15.000 m³ - DMT de 1.500 a 1.800 m
1901561 | 10.48 | m3 | Dragagem de areia média com draga hopper - capacidade da cisterna de 15.000 m³ - DMT de 1.800 a 2.100 m
1901562 | 10.55 | m3 | Dragagem de areia média com draga hopper - capacidade da cisterna de 15.000 m³ - DMT de 2.100 a 2.400 m
1901563 | 10.61 | m3 | Dragagem de areia média com draga hopper - capacidade da cisterna de 15.000 m³ - DMT de 2.400 a 2.700 m
1901564 | 10.68 | m3 | Dragagem de areia média com draga hopper - capacidade da cisterna de 15.000 m³ - DMT de 2.700 a 3.000 m
1901559 | 10.72 | m3 | Dragagem de areia média com draga hopper - capacidade da cisterna de 15.000 m³ - DMT de 3.000 m
1917085 | 11.86 | m3 | Dragagem de areia média com draga hopper - capacidade da cisterna de 2.000 m³ - DMT de 1.500 a 1.800 m
1917086 | 12.01 | m3 | Dragagem de areia média com draga hopper - capacidade da cisterna de 2.000 m³ - DMT de 1.800 a 2.100 m
1917087 | 12.17 | m3 | Dragagem de areia média com draga hopper - capacidade da cisterna de 2.000 m³ - DMT de 2.100 a 2.400 m
1917088 | 12.33 | m3 | Dragagem de areia média com draga hopper - capacidade da cisterna de 2.000 m³ - DMT de 2.400 a 2.700 m
1917089 | 12.51 | m3 | Dragagem de areia média com draga hopper - capacidade da cisterna de 2.000 m³ - DMT de 2.700 a 3.000 m
1917090 | 12.6 | m3 | Dragagem de areia média com draga hopper - capacidade da cisterna de 2.000 m³ - DMT de 3.000 m
1901566 | 13.12 | m3 | Dragagem de areia média com draga hopper - capacidade da cisterna de 20.000 m³ - DMT de 1.500 a 1.800 m
1901567 | 13.18 | m3 | Dragagem de areia média com draga hopper - capacidade da cisterna de 20.000 m³ - DMT de 1.800 a 2.100 m
1901568 | 13.24 | m3 | Dragagem de areia média com draga hopper - capacidade da cisterna de 20.000 m³ - DMT de 2.100 a 2.400 m
1901569 | 13.3 | m3 | Dragagem de areia média com draga hopper - capacidade da cisterna de 20.000 m³ - DMT de 2.400 a 2.700 m
1901570 | 13.37 | m3 | Dragagem de areia média com draga hopper - capacidade da cisterna de 20.000 m³ - DMT de 2.700 a 3.000 m
1901565 | 13.41 | m3 | Dragagem de areia média com draga hopper - capacidade da cisterna de 20.000 m³ - DMT de 3.000 m
1917121 | 11.08 | m3 | Dragagem de areia média com draga hopper - capacidade da cisterna de 3.000 m³ - DMT de 1.500 a 1.800 m
1917122 | 11.21 | m3 | Dragagem de areia média com draga hopper - capacidade da cisterna de 3.000 m³ - DMT de 1.800 a 2.100 m
1917123 | 11.33 | m3 | Dragagem de areia média com draga hopper - capacidade da cisterna de 3.000 m³ - DMT de 2.100 a 2.400 m
1917124 | 11.47 | m3 | Dragagem de areia média com draga hopper - capacidade da cisterna de 3.000 m³ - DMT de 2.400 a 2.700 m
1917125 | 11.61 | m3 | Dragagem de areia média com draga hopper - capacidade da cisterna de 3.000 m³ - DMT de 2.700 a 3.000 m
1917126 | 11.69 | m3 | Dragagem de areia média com draga hopper - capacidade da cisterna de 3.000 m³ - DMT de 3.000 m
1917157 | 9.63 | m3 | Dragagem de areia média com draga hopper - capacidade da cisterna de 4.000 m³ - DMT de 1.500 a 1.800 m
1917158 | 9.73 | m3 | Dragagem de areia média com draga hopper - capacidade da cisterna de 4.000 m³ - DMT de 1.800 a 2.100 m
1917159 | 9.83 | m3 | Dragagem de areia média com draga hopper - capacidade da cisterna de 4.000 m³ - DMT de 2.100 a 2.400 m
1917160 | 9.94 | m3 | Dragagem de areia média com draga hopper - capacidade da cisterna de 4.000 m³ - DMT de 2.400 a 2.700 m
1917161 | 10.06 | m3 | Dragagem de areia média com draga hopper - capacidade da cisterna de 4.000 m³ - DMT de 2.700 a 3.000 m
1917162 | 10.12 | m3 | Dragagem de areia média com draga hopper - capacidade da cisterna de 4.000 m³ - DMT de 3.000 m
1917193 | 9.05 | m3 | Dragagem de areia média com draga hopper - capacidade da cisterna de 5.000 m³ - DMT de 1.500 a 1.800 m
1917194 | 9.14 | m3 | Dragagem de areia média com draga hopper - capacidade da cisterna de 5.000 m³ - DMT de 1.800 a 2.100 m
1917195 | 9.23 | m3 | Dragagem de areia média com draga hopper - capacidade da cisterna de 5.000 m³ - DMT de 2.100 a 2.400 m
1917196 | 9.33 | m3 | Dragagem de areia média com draga hopper - capacidade da cisterna de 5.000 m³ - DMT de 2.400 a 2.700 m
1917197 | 9.44 | m3 | Dragagem de areia média com draga hopper - capacidade da cisterna de 5.000 m³ - DMT de 2.700 a 3.000 m
1917198 | 9.49 | m3 | Dragagem de areia média com draga hopper - capacidade da cisterna de 5.000 m³ - DMT de 3.000 m
1917013 | 12.42 | m3 | Dragagem de areia média com draga hopper - capacidade da cisterna de 750 m³ - DMT de 1.500 a 1.800 m
1917014 | 12.66 | m3 | Dragagem de areia média com draga hopper - capacidade da cisterna de 750 m³ - DMT de 1.800 a 2.100 m
1917015 | 12.91 | m3 | Dragagem de areia média com draga hopper - capacidade da cisterna de 750 m³ - DMT de 2.100 a 2.400 m
1917016 | 13.16 | m3 | Dragagem de areia média com draga hopper - capacidade da cisterna de 750 m³ - DMT de 2.400 a 2.700 m
1917017 | 13.43 | m3 | Dragagem de areia média com draga hopper - capacidade da cisterna de 750 m³ - DMT de 2.700 a 3.000 m
1917018 | 13.58 | m3 | Dragagem de areia média com draga hopper - capacidade da cisterna de 750 m³ - DMT de 3.000 m
1917623 | 15.86 | m3 | Dragagem de cascalho com draga de sucção e recalque - bomba de 1.350 kW e cortador de 170 kW - distância de recalque de 1.100 a 1.300 m
1917624 | 19.93 | m3 | Dragagem de cascalho com draga de sucção e recalque - bomba de 1.350 kW e cortador de 170 kW - distância de recalque de 1.300 a 1.500 m
1917625 | 24.86 | m3 | Dragagem de cascalho com draga de sucção e recalque - bomba de 1.350 kW e cortador de 170 kW - distância de recalque de 1.500 a 1.700 m
1917626 | 30.31 | m3 | Dragagem de cascalho com draga de sucção e recalque - bomba de 1.350 kW e cortador de 170 kW - distância de recalque de 1.700 a 1.900 m
1917627 | 36.33 | m3 | Dragagem de cascalho com draga de sucção e recalque - bomba de 1.350 kW e cortador de 170 kW - distância de recalque de 1.900 a 2.100 m
1917628 | 42.38 | m3 | Dragagem de cascalho com draga de sucção e recalque - bomba de 1.350 kW e cortador de 170 kW - distância de recalque de 2.100 a 2.300 m
1917620 | 7.47 | m3 | Dragagem de cascalho com draga de sucção e recalque - bomba de 1.350 kW e cortador de 170 kW - distância de recalque de 500 a 700 m
1917621 | 8.75 | m3 | Dragagem de cascalho com draga de sucção e recalque - bomba de 1.350 kW e cortador de 170 kW - distância de recalque de 700 a 900 m
1917622 | 10.89 | m3 | Dragagem de cascalho com draga de sucção e recalque - bomba de 1.350 kW e cortador de 170 kW - distância de recalque de 900 a 1.100 m
1917741 | 6.94 | m3 | Dragagem de cascalho com draga de sucção e recalque - bomba de 1.350 kW e cortador de 170 kW - distância de recalque de até 500 m
1917269 | 21.74 | m3 | Dragagem de cascalho com draga de sucção e recalque - bomba de 294 kW e cortador de 30 kW - distância de recalque de 1.100 a 1.300 m
1917270 | 29.25 | m3 | Dragagem de cascalho com draga de sucção e recalque - bomba de 294 kW e cortador de 30 kW - distância de recalque de 1.300 a 1.500 m
1917266 | 7.17 | m3 | Dragagem de cascalho com draga de sucção e recalque - bomba de 294 kW e cortador de 30 kW - distância de recalque de 500 a 700 m
1917267 | 10.4 | m3 | Dragagem de cascalho com draga de sucção e recalque - bomba de 294 kW e cortador de 30 kW - distância de recalque de 700 a 900 m
1917268 | 15.8 | m3 | Dragagem de cascalho com draga de sucção e recalque - bomba de 294 kW e cortador de 30 kW - distância de recalque de 900 a 1.100 m
1917728 | 6.62 | m3 | Dragagem de cascalho com draga de sucção e recalque - bomba de 294 kW e cortador de 30 kW - distância de recalque de até 500 m
1917358 | 6.04 | m3 | Dragagem de cascalho com draga de sucção e recalque - bomba de 483 kW e cortador de 55 kW - distância de recalque até 500 m
1917362 | 28.71 | m3 | Dragagem de cascalho com draga de sucção e recalque - bomba de 483 kW e cortador de 55 kW - distância de recalque de 1.100 a 1.300 m
1917363 | 34.94 | m3 | Dragagem de cascalho com draga de sucção e recalque - bomba de 483 kW e cortador de 55 kW - distância de recalque de 1.300 a 1.500 m
1917359 | 8.53 | m3 | Dragagem de cascalho com draga de sucção e recalque - bomba de 483 kW e cortador de 55 kW - distância de recalque de 500 a 700 m
1917360 | 13.88 | m3 | Dragagem de cascalho com draga de sucção e recalque - bomba de 483 kW e cortador de 55 kW - distância de recalque de 700 a 900 m
1917361 | 20.64 | m3 | Dragagem de cascalho com draga de sucção e recalque - bomba de 483 kW e cortador de 55 kW - distância de recalque de 900 a 1.100 m
1917476 | 21.26 | m3 | Dragagem de cascalho com draga de sucção e recalque - bomba de 746 kW e cortador de 110 kW - distância de recalque de 1.100 a 1.300 m
1917477 | 27.31 | m3 | Dragagem de cascalho com draga de sucção e recalque - bomba de 746 kW e cortador de 110 kW - distância de recalque de 1.300 a 1.500 m
1917478 | 34.92 | m3 | Dragagem de cascalho com draga de sucção e recalque - bomba de 746 kW e cortador de 110 kW - distância de recalque de 1.500 a 1.700 m
1917479 | 38 | m3 | Dragagem de cascalho com draga de sucção e recalque - bomba de 746 kW e cortador de 110 kW - distância de recalque de 1.700 a 1.900 m
1917473 | 9.79 | m3 | Dragagem de cascalho com draga de sucção e recalque - bomba de 746 kW e cortador de 110 kW - distância de recalque de 500 a 700 m
1917474 | 12.59 | m3 | Dragagem de cascalho com draga de sucção e recalque - bomba de 746 kW e cortador de 110 kW - distância de recalque de 700 a 900 m
1917475 | 16.07 | m3 | Dragagem de cascalho com draga de sucção e recalque - bomba de 746 kW e cortador de 110 kW - distância de recalque de 900 a 1.100 m
1917736 | 7.11 | m3 | Dragagem de cascalho com draga de sucção e recalque - bomba de 746 kW e cortador de 110 kW - distância de recalque de até 500 m
1917067 | 9.08 | m3 | Dragagem de cascalho com draga hopper - capacidade da cisterna de 1.000 m³ - DMT de 1.500 a 1.800 m
1917068 | 9.26 | m3 | Dragagem de cascalho com draga hopper - capacidade da cisterna de 1.000 m³ - DMT de 1.800 a 2.100 m
1917069 | 9.44 | m3 | Dragagem de cascalho com draga hopper - capacidade da cisterna de 1.000 m³ - DMT de 2.100 a 2.400 m
1917070 | 9.64 | m3 | Dragagem de cascalho com draga hopper - capacidade da cisterna de 1.000 m³ - DMT de 2.400 a 2.700 m
1917071 | 9.85 | m3 | Dragagem de cascalho com draga hopper - capacidade da cisterna de 1.000 m³ - DMT de 2.700 a 3.000 m
1917072 | 9.95 | m3 | Dragagem de cascalho com draga hopper - capacidade da cisterna de 1.000 m³ - DMT de 3.000 m
1901572 | 7.11 | m3 | Dragagem de cascalho com draga hopper - capacidade da cisterna de 10.000 m³ - DMT de 1.500 a 1.800 m
1901573 | 7.17 | m3 | Dragagem de cascalho com draga hopper - capacidade da cisterna de 10.000 m³ - DMT de 1.800 a 2.100 m
1901574 | 7.24 | m3 | Dragagem de cascalho com draga hopper - capacidade da cisterna de 10.000 m³ - DMT de 2.100 a 2.400 m
1901575 | 7.31 | m3 | Dragagem de cascalho com draga hopper - capacidade da cisterna de 10.000 m³ - DMT de 2.400 a 2.700 m
1901576 | 7.38 | m3 | Dragagem de cascalho com draga hopper - capacidade da cisterna de 10.000 m³ - DMT de 2.700 a 3.000 m
1901571 | 7.42 | m3 | Dragagem de cascalho com draga hopper - capacidade da cisterna de 10.000 m³ - DMT de 3.000 m
1901578 | 9.46 | m3 | Dragagem de cascalho com draga hopper - capacidade da cisterna de 15.000 m³ - DMT de 1.500 a 1.800 m
1901579 | 9.52 | m3 | Dragagem de cascalho com draga hopper - capacidade da cisterna de 15.000 m³ - DMT de 1.800 a 2.100 m
1901580 | 9.58 | m3 | Dragagem de cascalho com draga hopper - capacidade da cisterna de 15.000 m³ - DMT de 2.100 a 2.400 m
1901581 | 9.65 | m3 | Dragagem de cascalho com draga hopper - capacidade da cisterna de 15.000 m³ - DMT de 2.400 a 2.700 m
1901582 | 9.72 | m3 | Dragagem de cascalho com draga hopper - capacidade da cisterna de 15.000 m³ - DMT de 2.700 a 3.000 m
1901577 | 9.75 | m3 | Dragagem de cascalho com draga hopper - capacidade da cisterna de 15.000 m³ - DMT de 3.000 m
1917103 | 10.95 | m3 | Dragagem de cascalho com draga hopper - capacidade da cisterna de 2.000 m³ - DMT de 1.500 a 1.800 m
1917104 | 11.1 | m3 | Dragagem de cascalho com draga hopper - capacidade da cisterna de 2.000 m³ - DMT de 1.800 a 2.100 m
1917105 | 11.27 | m3 | Dragagem de cascalho com draga hopper - capacidade da cisterna de 2.000 m³ - DMT de 2.100 a 2.400 m
1917106 | 11.43 | m3 | Dragagem de cascalho com draga hopper - capacidade da cisterna de 2.000 m³ - DMT de 2.400 a 2.700 m
1917107 | 11.61 | m3 | Dragagem de cascalho com draga hopper - capacidade da cisterna de 2.000 m³ - DMT de 2.700 a 3.000 m
1917108 | 11.71 | m3 | Dragagem de cascalho com draga hopper - capacidade da cisterna de 2.000 m³ - DMT de 3.000 m
1901583 | 11.85 | m3 | Dragagem de cascalho com draga hopper - capacidade da cisterna de 20.000 m³ - DMT de 1.500 a 1.800 m
1901584 | 11.91 | m3 | Dragagem de cascalho com draga hopper - capacidade da cisterna de 20.000 m³ - DMT de 1.800 a 2.100 m
1901585 | 11.97 | m3 | Dragagem de cascalho com draga hopper - capacidade da cisterna de 20.000 m³ - DMT de 2.100 a 2.400 m
1901586 | 12.03 | m3 | Dragagem de cascalho com draga hopper - capacidade da cisterna de 20.000 m³ - DMT de 2.400 a 2.700 m
1901587 | 12.1 | m3 | Dragagem de cascalho com draga hopper - capacidade da cisterna de 20.000 m³ - DMT de 2.700 a 3.000 m
1901588 | 12.14 | m3 | Dragagem de cascalho com draga hopper - capacidade da cisterna de 20.000 m³ - DMT de 3.000 m
1917139 | 10.2 | m3 | Dragagem de cascalho com draga hopper - capacidade da cisterna de 3.000 m³ - DMT de 1.500 a 1.800 m
1917140 | 10.32 | m3 | Dragagem de cascalho com draga hopper - capacidade da cisterna de 3.000 m³ - DMT de 1.800 a 2.100 m
1917141 | 10.46 | m3 | Dragagem de cascalho com draga hopper - capacidade da cisterna de 3.000 m³ - DMT de 2.100 a 2.400 m
1917142 | 10.59 | m3 | Dragagem de cascalho com draga hopper - capacidade da cisterna de 3.000 m³ - DMT de 2.400 a 2.700 m
1917143 | 10.74 | m3 | Dragagem de cascalho com draga hopper - capacidade da cisterna de 3.000 m³ - DMT de 2.700 a 3.000 m
1917144 | 10.82 | m3 | Dragagem de cascalho com draga hopper - capacidade da cisterna de 3.000 m³ - DMT de 3.000 m
1917175 | 8.85 | m3 | Dragagem de cascalho com draga hopper - capacidade da cisterna de 4.000 m³ - DMT de 1.500 a 1.800 m
1917176 | 8.95 | m3 | Dragagem de cascalho com draga hopper - capacidade da cisterna de 4.000 m³ - DMT de 1.800 a 2.100 m
1917177 | 9.06 | m3 | Dragagem de cascalho com draga hopper - capacidade da cisterna de 4.000 m³ - DMT de 2.100 a 2.400 m
1917178 | 9.17 | m3 | Dragagem de cascalho com draga hopper - capacidade da cisterna de 4.000 m³ - DMT de 2.400 a 2.700 m
1917179 | 9.29 | m3 | Dragagem de cascalho com draga hopper - capacidade da cisterna de 4.000 m³ - DMT de 2.700 a 3.000 m
1917180 | 9.36 | m3 | Dragagem de cascalho com draga hopper - capacidade da cisterna de 4.000 m³ - DMT de 3.000 m
1917211 | 8.31 | m3 | Dragagem de cascalho com draga hopper - capacidade da cisterna de 5.000 m³ - DMT de 1.500 a 1.800 m
1917212 | 8.41 | m3 | Dragagem de cascalho com draga hopper - capacidade da cisterna de 5.000 m³ - DMT de 1.800 a 2.100 m
1917213 | 8.5 | m3 | Dragagem de cascalho com draga hopper - capacidade da cisterna de 5.000 m³ - DMT de 2.100 a 2.400 m
1917214 | 8.61 | m3 | Dragagem de cascalho com draga hopper - capacidade da cisterna de 5.000 m³ - DMT de 2.400 a 2.700 m
1917215 | 8.71 | m3 | Dragagem de cascalho com draga hopper - capacidade da cisterna de 5.000 m³ - DMT de 2.700 a 3.000 m
1917216 | 8.77 | m3 | Dragagem de cascalho com draga hopper - capacidade da cisterna de 5.000 m³ - DMT de 3.000 m
1917031 | 11.57 | m3 | Dragagem de cascalho com draga hopper - capacidade da cisterna de 750 m³ - DMT de 1.500 a 1.800 m
1917032 | 11.82 | m3 | Dragagem de cascalho com draga hopper - capacidade da cisterna de 750 m³ - DMT de 1.800 a 2.100 m
1917033 | 12.07 | m3 | Dragagem de cascalho com draga hopper - capacidade da cisterna de 750 m³ - DMT de 2.100 a 2.400 m
1917034 | 12.33 | m3 | Dragagem de cascalho com draga hopper - capacidade da cisterna de 750 m³ - DMT de 2.400 a 2.700 m
1917035 | 12.61 | m3 | Dragagem de cascalho com draga hopper - capacidade da cisterna de 750 m³ - DMT de 2.700 a 3.000 m
1917036 | 12.75 | m3 | Dragagem de cascalho com draga hopper - capacidade da cisterna de 750 m³ - DMT de 3.000 m
1917605 | 7.11 | m3 | Dragagem de cascalho fino com draga de sucção e recalque - bomba de 1.350 kW e cortador de 170 kW - distância de recalque de 1.100 a 1.300 m
1917606 | 7.71 | m3 | Dragagem de cascalho fino com draga de sucção e recalque - bomba de 1.350 kW e cortador de 170 kW - distância de recalque de 1.300 a 1.500 m
1917607 | 8.31 | m3 | Dragagem de cascalho fino com draga de sucção e recalque - bomba de 1.350 kW e cortador de 170 kW - distância de recalque de 1.500 a 1.700 m
1917608 | 9.24 | m3 | Dragagem de cascalho fino com draga de sucção e recalque - bomba de 1.350 kW e cortador de 170 kW - distância de recalque de 1.700 a 1.900 m
1917609 | 10.51 | m3 | Dragagem de cascalho fino com draga de sucção e recalque - bomba de 1.350 kW e cortador de 170 kW - distância de recalque de 1.900 a 2.100 m
1917610 | 12.41 | m3 | Dragagem de cascalho fino com draga de sucção e recalque - bomba de 1.350 kW e cortador de 170 kW - distância de recalque de 2.100 a 2.300 m
1917611 | 14.51 | m3 | Dragagem de cascalho fino com draga de sucção e recalque - bomba de 1.350 kW e cortador de 170 kW - distância de recalque de 2.300 a 2.500 m
1917612 | 16.94 | m3 | Dragagem de cascalho fino com draga de sucção e recalque - bomba de 1.350 kW e cortador de 170 kW - distância de recalque de 2.500 a 2.700 m
1917613 | 19.68 | m3 | Dragagem de cascalho fino com draga de sucção e recalque - bomba de 1.350 kW e cortador de 170 kW - distância de recalque de 2.700 a 2.900 m
1917614 | 22.67 | m3 | Dragagem de cascalho fino com draga de sucção e recalque - bomba de 1.350 kW e cortador de 170 kW - distância de recalque de 2.900 a 3.100 m
1917615 | 26.01 | m3 | Dragagem de cascalho fino com draga de sucção e recalque - bomba de 1.350 kW e cortador de 170 kW - distância de recalque de 3.100 a 3.300 m
1917616 | 30.05 | m3 | Dragagem de cascalho fino com draga de sucção e recalque - bomba de 1.350 kW e cortador de 170 kW - distância de recalque de 3.300 a 3.500 m
1917617 | 33.62 | m3 | Dragagem de cascalho fino com draga de sucção e recalque - bomba de 1.350 kW e cortador de 170 kW - distância de recalque de 3.500 a 3.700 m
1917618 | 38.24 | m3 | Dragagem de cascalho fino com draga de sucção e recalque - bomba de 1.350 kW e cortador de 170 kW - distância de recalque de 3.700 a 3.900 m
1917619 | 41.38 | m3 | Dragagem de cascalho fino com draga de sucção e recalque - bomba de 1.350 kW e cortador de 170 kW - distância de recalque de 3.900 a 4.100 m
1917602 | 5.14 | m3 | Dragagem de cascalho fino com draga de sucção e recalque - bomba de 1.350 kW e cortador de 170 kW - distância de recalque de 500 a 700 m
1917603 | 5.76 | m3 | Dragagem de cascalho fino com draga de sucção e recalque - bomba de 1.350 kW e cortador de 170 kW - distância de recalque de 700 a 900 m
1917604 | 6.33 | m3 | Dragagem de cascalho fino com draga de sucção e recalque - bomba de 1.350 kW e cortador de 170 kW - distância de recalque de 900 a 1.100 m
1917740 | 4.95 | m3 | Dragagem de cascalho fino com draga de sucção e recalque - bomba de 1.350 kW e cortador de 170 kW - distância de recalque de até 500 m
1917263 | 10.01 | m3 | Dragagem de cascalho fino com draga de sucção e recalque - bomba de 294 kW e cortador de 30 kW - distância de recalque de 1.100 a 1.300 m
1917264 | 12.4 | m3 | Dragagem de cascalho fino com draga de sucção e recalque - bomba de 294 kW e cortador de 30 kW - distância de recalque de 1.300 a 1.500 m
1917265 | 16.05 | m3 | Dragagem de cascalho fino com draga de sucção e recalque - bomba de 294 kW e cortador de 30 kW - distância de recalque de 1.500 a 1.700 m
1917260 | 6.14 | m3 | Dragagem de cascalho fino com draga de sucção e recalque - bomba de 294 kW e cortador de 30 kW - distância de recalque de 500 a 700 m
1917261 | 6.82 | m3 | Dragagem de cascalho fino com draga de sucção e recalque - bomba de 294 kW e cortador de 30 kW - distância de recalque de 700 a 900 m
1917262 | 8.06 | m3 | Dragagem de cascalho fino com draga de sucção e recalque - bomba de 294 kW e cortador de 30 kW - distância de recalque de 900 a 1.100 m
1917727 | 5.94 | m3 | Dragagem de cascalho fino com draga de sucção e recalque - bomba de 294 kW e cortador de 30 kW - distância de recalque de até 500 m
1917351 | 7.94 | m3 | Dragagem de cascalho fino com draga de sucção e recalque - bomba de 483 kW e cortador de 55 kW - distância de recalque de 1.100 a 1.300 m
1917352 | 10.46 | m3 | Dragagem de cascalho fino com draga de sucção e recalque - bomba de 483 kW e cortador de 55 kW - distância de recalque de 1.300 a 1.500 m
1917353 | 13.43 | m3 | Dragagem de cascalho fino com draga de sucção e recalque - bomba de 483 kW e cortador de 55 kW - distância de recalque de 1.500 a 1.700 m
1917354 | 17.33 | m3 | Dragagem de cascalho fino com draga de sucção e recalque - bomba de 483 kW e cortador de 55 kW - distância de recalque de 1.700 a 1.900 m
1917355 | 22.29 | m3 | Dragagem de cascalho fino com draga de sucção e recalque - bomba de 483 kW e cortador de 55 kW - distância de recalque de 1.900 a 2.100 m
1917356 | 27.26 | m3 | Dragagem de cascalho fino com draga de sucção e recalque - bomba de 483 kW e cortador de 55 kW - distância de recalque de 2.100 a 2.300 m
1917357 | 31.11 | m3 | Dragagem de cascalho fino com draga de sucção e recalque - bomba de 483 kW e cortador de 55 kW - distância de recalque de 2.300 a 2.500 m
1917348 | 4.81 | m3 | Dragagem de cascalho fino com draga de sucção e recalque - bomba de 483 kW e cortador de 55 kW - distância de recalque de 500 a 700 m
1917349 | 5.24 | m3 | Dragagem de cascalho fino com draga de sucção e recalque - bomba de 483 kW e cortador de 55 kW - distância de recalque de 700 a 900 m
1917350 | 5.98 | m3 | Dragagem de cascalho fino com draga de sucção e recalque - bomba de 483 kW e cortador de 55 kW - distância de recalque de 900 a 1.100 m
1917731 | 4.71 | m3 | Dragagem de cascalho fino com draga de sucção e recalque - bomba de 483 kW e cortador de 55 kW - distância de recalque de até 500 m
1917463 | 8.04 | m3 | Dragagem de cascalho fino com draga de sucção e recalque - bomba de 746 kW e cortador de 110 kW - distância de recalque de 1.100 a 1.300 m
1917464 | 9.31 | m3 | Dragagem de cascalho fino com draga de sucção e recalque - bomba de 746 kW e cortador de 110 kW - distância de recalque de 1.300 a 1.500 m
1917465 | 10.74 | m3 | Dragagem de cascalho fino com draga de sucção e recalque - bomba de 746 kW e cortador de 110 kW - distância de recalque de 1.500 a 1.700 m
1917466 | 12.71 | m3 | Dragagem de cascalho fino com draga de sucção e recalque - bomba de 746 kW e cortador de 110 kW - distância de recalque de 1.700 a 1.900 m
1917467 | 15.69 | m3 | Dragagem de cascalho fino com draga de sucção e recalque - bomba de 746 kW e cortador de 110 kW - distância de recalque de 1.900 a 2.100 m
1917468 | 19.08 | m3 | Dragagem de cascalho fino com draga de sucção e recalque - bomba de 746 kW e cortador de 110 kW - distância de recalque de 2.100 a 2.300 m
1917469 | 22.79 | m3 | Dragagem de cascalho fino com draga de sucção e recalque - bomba de 746 kW e cortador de 110 kW - distância de recalque de 2.300 a 2.500 m
1917470 | 27.07 | m3 | Dragagem de cascalho fino com draga de sucção e recalque - bomba de 746 kW e cortador de 110 kW - distância de recalque de 2.500 a 2.700 m
1917471 | 32.17 | m3 | Dragagem de cascalho fino com draga de sucção e recalque - bomba de 746 kW e cortador de 110 kW - distância de recalque de 2.700 a 2.900 m
1917472 | 34.42 | m3 | Dragagem de cascalho fino com draga de sucção e recalque - bomba de 746 kW e cortador de 110 kW - distância de recalque de 2.900 a 3.100 m
1917460 | 4.66 | m3 | Dragagem de cascalho fino com draga de sucção e recalque - bomba de 746 kW e cortador de 110 kW - distância de recalque de 500 a 700 m
1917461 | 5.55 | m3 | Dragagem de cascalho fino com draga de sucção e recalque - bomba de 746 kW e cortador de 110 kW - distância de recalque de 700 a 900 m
1917462 | 6.62 | m3 | Dragagem de cascalho fino com draga de sucção e recalque - bomba de 746 kW e cortador de 110 kW - distância de recalque de 900 a 1.100 m
1917735 | 4.17 | m3 | Dragagem de cascalho fino com draga de sucção e recalque - bomba de 746 kW e cortador de 110 kW - distância de recalque de até 500 m
1917061 | 9.18 | m3 | Dragagem de cascalho fino com draga hopper - capacidade da cisterna de 1.000 m³ - DMT de 1.500 a 1.800 m
1917062 | 9.36 | m3 | Dragagem de cascalho fino com draga hopper - capacidade da cisterna de 1.000 m³ - DMT de 1.800 a 2.100 m
1917063 | 9.54 | m3 | Dragagem de cascalho fino com draga hopper - capacidade da cisterna de 1.000 m³ - DMT de 2.100 a 2.400 m
1917064 | 9.73 | m3 | Dragagem de cascalho fino com draga hopper - capacidade da cisterna de 1.000 m³ - DMT de 2.400 a 2.700 m
1917065 | 9.93 | m3 | Dragagem de cascalho fino com draga hopper - capacidade da cisterna de 1.000 m³ - DMT de 2.700 a 3.000 m
1917066 | 10.04 | m3 | Dragagem de cascalho fino com draga hopper - capacidade da cisterna de 1.000 m³ - DMT de 3.000 m 45
1901590 | 7.24 | m3 | Dragagem de cascalho fino com draga hopper - capacidade da cisterna de 10.000 m³ - DMT de 1.500 a 1.800 m
1901591 | 7.3 | m3 | Dragagem de cascalho fino com draga hopper - capacidade da cisterna de 10.000 m³ - DMT de 1.800 a 2.100 m
1901592 | 7.37 | m3 | Dragagem de cascalho fino com draga hopper - capacidade da cisterna de 10.000 m³ - DMT de 2.100 a 2.400 m
1901593 | 7.44 | m3 | Dragagem de cascalho fino com draga hopper - capacidade da cisterna de 10.000 m³ - DMT de 2.400 a 2.700 m
1901594 | 7.51 | m3 | Dragagem de cascalho fino com draga hopper - capacidade da cisterna de 10.000 m³ - DMT de 2.700 a 3.000 m
1901589 | 7.55 | m3 | Dragagem de cascalho fino com draga hopper - capacidade da cisterna de 10.000 m³ - DMT de 3.000 m
1901596 | 9.66 | m3 | Dragagem de cascalho fino com draga hopper - capacidade da cisterna de 15.000 m³ - DMT de 1.500 a 1.800 m
1901597 | 9.72 | m3 | Dragagem de cascalho fino com draga hopper - capacidade da cisterna de 15.000 m³ - DMT de 1.800 a 2.100 m
1901598 | 9.78 | m3 | Dragagem de cascalho fino com draga hopper - capacidade da cisterna de 15.000 m³ - DMT de 2.100 a 2.400 m
1901599 | 9.85 | m3 | Dragagem de cascalho fino com draga hopper - capacidade da cisterna de 15.000 m³ - DMT de 2.400 a 2.700 m
1901600 | 9.92 | m3 | Dragagem de cascalho fino com draga hopper - capacidade da cisterna de 15.000 m³ - DMT de 2.700 a 3.000 m
1901595 | 9.95 | m3 | Dragagem de cascalho fino com draga hopper - capacidade da cisterna de 15.000 m³ - DMT de 3.000 m
1917097 | 11.11 | m3 | Dragagem de cascalho fino com draga hopper - capacidade da cisterna de 2.000 m³ - DMT de 1.500 a 1.800 m
1917098 | 11.27 | m3 | Dragagem de cascalho fino com draga hopper - capacidade da cisterna de 2.000 m³ - DMT de 1.800 a 2.100 m
1917099 | 11.43 | m3 | Dragagem de cascalho fino com draga hopper - capacidade da cisterna de 2.000 m³ - DMT de 2.100 a 2.400 m
1917100 | 11.59 | m3 | Dragagem de cascalho fino com draga hopper - capacidade da cisterna de 2.000 m³ - DMT de 2.400 a 2.700 m
1917101 | 11.77 | m3 | Dragagem de cascalho fino com draga hopper - capacidade da cisterna de 2.000 m³ - DMT de 2.700 a 3.000 m
1917102 | 11.86 | m3 | Dragagem de cascalho fino com draga hopper - capacidade da cisterna de 2.000 m³ - DMT de 3.000 m
1901601 | 12.12 | m3 | Dragagem de cascalho fino com draga hopper - capacidade da cisterna de 20.000 m³ - DMT de 1.500 a 1.800 m
1901602 | 12.18 | m3 | Dragagem de cascalho fino com draga hopper - capacidade da cisterna de 20.000 m³ - DMT de 1.800 a 2.100 m
1901603 | 12.24 | m3 | Dragagem de cascalho fino com draga hopper - capacidade da cisterna de 20.000 m³ - DMT de 2.100 a 2.400 m
1901604 | 12.3 | m3 | Dragagem de cascalho fino com draga hopper - capacidade da cisterna de 20.000 m³ - DMT de 2.400 a 2.700 m
1901605 | 12.37 | m3 | Dragagem de cascalho fino com draga hopper - capacidade da cisterna de 20.000 m³ - DMT de 2.700 a 3.000 m
1901606 | 12.41 | m3 | Dragagem de cascalho fino com draga hopper - capacidade da cisterna de 20.000 m³ - DMT de 3.000 m
1917133 | 10.37 | m3 | Dragagem de cascalho fino com draga hopper - capacidade da cisterna de 3.000 m³ - DMT de 1.500 a 1.800 m
1917134 | 10.49 | m3 | Dragagem de cascalho fino com draga hopper - capacidade da cisterna de 3.000 m³ - DMT de 1.800 a 2.100 m
1917135 | 10.62 | m3 | Dragagem de cascalho fino com draga hopper - capacidade da cisterna de 3.000 m³ - DMT de 2.100 a 2.400 m
1917136 | 10.75 | m3 | Dragagem de cascalho fino com draga hopper - capacidade da cisterna de 3.000 m³ - DMT de 2.400 a 2.700 m
1917137 | 10.9 | m3 | Dragagem de cascalho fino com draga hopper - capacidade da cisterna de 3.000 m³ - DMT de 2.700 a 3.000 m
1917138 | 10.97 | m3 | Dragagem de cascalho fino com draga hopper - capacidade da cisterna de 3.000 m³ - DMT de 3.000 m
1917169 | 9 | m3 | Dragagem de cascalho fino com draga hopper - capacidade da cisterna de 4.000 m³ - DMT de 1.500 a 1.800 m
1917170 | 9.1 | m3 | Dragagem de cascalho fino com draga hopper - capacidade da cisterna de 4.000 m³ - DMT de 1.800 a 2.100 m
1917171 | 9.21 | m3 | Dragagem de cascalho fino com draga hopper - capacidade da cisterna de 4.000 m³ - DMT de 2.100 a 2.400 m
1917172 | 9.32 | m3 | Dragagem de cascalho fino com draga hopper - capacidade da cisterna de 4.000 m³ - DMT de 2.400 a 2.700 m
1917173 | 9.43 | m3 | Dragagem de cascalho fino com draga hopper - capacidade da cisterna de 4.000 m³ - DMT de 2.700 a 3.000 m
1917174 | 9.5 | m3 | Dragagem de cascalho fino com draga hopper - capacidade da cisterna de 4.000 m³ - DMT de 3.000 m
1917205 | 8.45 | m3 | Dragagem de cascalho fino com draga hopper - capacidade da cisterna de 5.000 m³ - DMT de 1.500 a 1.800 m
1917206 | 8.55 | m3 | Dragagem de cascalho fino com draga hopper - capacidade da cisterna de 5.000 m³ - DMT de 1.800 a 2.100 m
1917207 | 8.64 | m3 | Dragagem de cascalho fino com draga hopper - capacidade da cisterna de 5.000 m³ - DMT de 2.100 a 2.400 m
1917208 | 8.74 | m3 | Dragagem de cascalho fino com draga hopper - capacidade da cisterna de 5.000 m³ - DMT de 2.400 a 2.700 m
1917209 | 8.85 | m3 | Dragagem de cascalho fino com draga hopper - capacidade da cisterna de 5.000 m³ - DMT de 2.700 a 3.000 m
1917210 | 8.9 | m3 | Dragagem de cascalho fino com draga hopper - capacidade da cisterna de 5.000 m³ - DMT de 3.000 m
1917025 | 11.71 | m3 | Dragagem de cascalho fino com draga hopper - capacidade da cisterna de 750 m³ - DMT de 1.500 a 1.800 m
1917026 | 11.96 | m3 | Dragagem de cascalho fino com draga hopper - capacidade da cisterna de 750 m³ - DMT de 1.800 a 2.100 m
1917027 | 12.2 | m3 | Dragagem de cascalho fino com draga hopper - capacidade da cisterna de 750 m³ - DMT de 2.100 a 2.400 m
1917028 | 12.46 | m3 | Dragagem de cascalho fino com draga hopper - capacidade da cisterna de 750 m³ - DMT de 2.400 a 2.700 m
1917029 | 12.73 | m3 | Dragagem de cascalho fino com draga hopper - capacidade da cisterna de 750 m³ - DMT de 2.700 a 3.000 m
1917030 | 12.87 | m3 | Dragagem de cascalho fino com draga hopper - capacidade da cisterna de 750 m³ - DMT de 3.000 m
1917629 | 10 | m3 | Dragagem de material de 1ª categoria com clamshell sobre pontão flutuante - capacidade da caçamba de 4,6 m³ - transporte com batelão sem propulsão com capacidade de 100 t - DMT 0 a 300 m
1917633 | 11.02 | m3 | Dragagem de material de 1ª categoria com clamshell sobre pontão flutuante - capacidade da caçamba de 4,6 m³ - transporte com batelão sem propulsão com capacidade de 100 t - DMT 1.200 a 1.500 m
1917634 | 11.2 | m3 | Dragagem de material de 1ª categoria com clamshell sobre pontão flutuante - capacidade da caçamba de 4,6 m³ - transporte com batelão sem propulsão com capacidade de 100 t - DMT 1.500 a 1.800 m
1917635 | 11.38 | m3 | Dragagem de material de 1ª categoria com clamshell sobre pontão flutuante - capacidade da caçamba de 4,6 m³ - transporte com batelão sem propulsão com capacidade de 100 t - DMT 1.800 a 2.100 m
1917636 | 12.92 | m3 | Dragagem de material de 1ª categoria com clamshell sobre pontão flutuante - capacidade da caçamba de 4,6 m³ - transporte com batelão sem propulsão com capacidade de 100 t - DMT 2.100 a 2.400 m
1917637 | 13.16 | m3 | Dragagem de material de 1ª categoria com clamshell sobre pontão flutuante - capacidade da caçamba de 4,6 m³ - transporte com batelão sem propulsão com capacidade de 100 t - DMT 2.400 a 2.700 m
1917638 | 13.41 | m3 | Dragagem de material de 1ª categoria com clamshell sobre pontão flutuante - capacidade da caçamba de 4,6 m³ - transporte com batelão sem propulsão com capacidade de 100 t - DMT 2.700 a 3.000 m
1917630 | 10.32 | m3 | Dragagem de material de 1ª categoria com clamshell sobre pontão flutuante - capacidade da caçamba de 4,6 m³ - transporte com batelão sem propulsão com capacidade de 100 t - DMT 300 a 600 m
1917631 | 10.6 | m3 | Dragagem de material de 1ª categoria com clamshell sobre pontão flutuante - capacidade da caçamba de 4,6 m³ - transporte com batelão sem propulsão com capacidade de 100 t - DMT 600 a 900 m
1917632 | 10.79 | m3 | Dragagem de material de 1ª categoria com clamshell sobre pontão flutuante - capacidade da caçamba de 4,6 m³ - transporte com batelão sem propulsão com capacidade de 100 t - DMT 900 a 1.200 m
1917639 | 13.53 | m3 | Dragagem de material de 1ª categoria com clamshell sobre pontão flutuante - capacidade da caçamba de 4,6 m³ - transporte com batelão sem propulsão com capacidade de 100 t - DMT de 3.000 m
1917646 | 13 | m3 | Dragagem de material de 1ª categoria com dragline - caçamba de 2,1 m³ - caminho de serviço em leito natural - DMT 1.000 a 1.200 m - com caminhão de 14 m³ e carregadeira
1917647 | 13.15 | m3 | Dragagem de material de 1ª categoria com dragline - caçamba de 2,1 m³ - caminho de serviço em leito natural - DMT 1.200 a 1.400 m - com caminhão de 14 m³ e carregadeira
1917648 | 13.26 | m3 | Dragagem de material de 1ª categoria com dragline - caçamba de 2,1 m³ - caminho de serviço em leito natural - DMT 1.400 a 1.600 m - com caminhão de 14 m³ e carregadeira
1917649 | 13.42 | m3 | Dragagem de material de 1ª categoria com dragline - caçamba de 2,1 m³ - caminho de serviço em leito natural - DMT 1.600 a 1.800 m - com caminhão de 14 m³ e carregadeira
1917650 | 13.57 | m3 | Dragagem de material de 1ª categoria com dragline - caçamba de 2,1 m³ - caminho de serviço em leito natural - DMT 1.800 a 2.000 m - com caminhão de 14 m³ e carregadeira
1917651 | 13.79 | m3 | Dragagem de material de 1ª categoria com dragline - caçamba de 2,1 m³ - caminho de serviço em leito natural - DMT 2.000 a 2.500 m - com caminhão de 14 m³ e carregadeira
1917652 | 15.12 | m3 | Dragagem de material de 1ª categoria com dragline - caçamba de 2,1 m³ - caminho de serviço em leito natural - DMT 2.500 a 3.000 m - com caminhão de 14 m³ e carregadeira
1917642 | 12.36 | m3 | Dragagem de material de 1ª categoria com dragline - caçamba de 2,1 m³ - caminho de serviço em leito natural - DMT 200 a 400 m - com caminhão de 14 m³ e carregadeira
1917643 | 12.55 | m3 | Dragagem de material de 1ª categoria com dragline - caçamba de 2,1 m³ - caminho de serviço em leito natural - DMT 400 a 600 m - com caminhão de 14 m³ e carregadeira
1917641 | 11.22 | m3 | Dragagem de material de 1ª categoria com dragline - caçamba de 2,1 m³ - caminho de serviço em leito natural - DMT 50 a 200 m - com caminhão de 14 m³ e carregadeira
1917644 | 12.73 | m3 | Dragagem de material de 1ª categoria com dragline - caçamba de 2,1 m³ - caminho de serviço em leito natural - DMT 600 a 800 m - com caminhão de 14 m³ e carregadeira
1917645 | 12.85 | m3 | Dragagem de material de 1ª categoria com dragline - caçamba de 2,1 m³ - caminho de serviço em leito natural - DMT 800 a 1.000 m - com caminhão de 14 m³ e carregadeira
1917653 | 15.29 | m3 | Dragagem de material de 1ª categoria com dragline - caçamba de 2,1 m³ - caminho de serviço em leito natural - DMT de 3.000 m - com caminhão de 14 m³ e carregadeira
1917659 | 12.58 | m3 | Dragagem de material de 1ª categoria com dragline - caçamba de 2,1 m³ - caminho de serviço em revestimento primário - DMT 1.000 a 1.200 m - com caminhão de 14 m³ e carregadeira
1917660 | 12.66 | m3 | Dragagem de material de 1ª categoria com dragline - caçamba de 2,1 m³ - caminho de serviço em revestimento primário - DMT 1.200 a 1.400 m - com caminhão de 14 m³ e carregadeira
1917661 | 12.73 | m3 | Dragagem de material de 1ª categoria com dragline - caçamba de 2,1 m³ - caminho de serviço em revestimento primário - DMT 1.400 a 1.600 m - com caminhão de 14 m³ e carregadeira
1917662 | 12.81 | m3 | Dragagem de material de 1ª categoria com dragline - caçamba de 2,1 m³ - caminho de serviço em revestimento primário - DMT 1.600 a 1.800 m - com caminhão de 14 m³ e carregadeira
1917663 | 12.92 | m3 | Dragagem de material de 1ª categoria com dragline - caçamba de 2,1 m³ - caminho de serviço em revestimento primário - DMT 1.800 a 2.000 m - com caminhão de 14 m³ e carregadeira
1917664 | 13.08 | m3 | Dragagem de material de 1ª categoria com dragline - caçamba de 2,1 m³ - caminho de serviço em revestimento primário - DMT 2.000 a 2.500 m - com caminhão de 14 m³ e carregadeira
1917665 | 13.3 | m3 | Dragagem de material de 1ª categoria com dragline - caçamba de 2,1 m³ - caminho de serviço em revestimento primário - DMT 2.500 a 3.000 m - com caminhão de 14 m³ e carregadeira
1917655 | 11.22 | m3 | Dragagem de material de 1ª categoria com dragline - caçamba de 2,1 m³ - caminho de serviço em revestimento primário - DMT 200 a 400 m - com caminhão de 14 m³ e carregadeira
1917656 | 12.28 | m3 | Dragagem de material de 1ª categoria com dragline - caçamba de 2,1 m³ - caminho de serviço em revestimento primário - DMT 400 a 600 m - com caminhão de 14 m³ e carregadeira
1917654 | 11.09 | m3 | Dragagem de material de 1ª categoria com dragline - caçamba de 2,1 m³ - caminho de serviço em revestimento primário - DMT 50 a 200 m - com caminhão de 14 m³ e carregadeira
1917657 | 12.39 | m3 | Dragagem de material de 1ª categoria com dragline - caçamba de 2,1 m³ - caminho de serviço em revestimento primário - DMT 600 a 800 m - com caminhão de 14 m³ e carregadeira
1917658 | 12.47 | m3 | Dragagem de material de 1ª categoria com dragline - caçamba de 2,1 m³ - caminho de serviço em revestimento primário - DMT 800 a 1.000 m - com caminhão de 14 m³ e carregadeira
1917666 | 13.45 | m3 | Dragagem de material de 1ª categoria com dragline - caçamba de 2,1 m³ - caminho de serviço em revestimento primário - DMT de 3.000 m - com caminhão de 14 m³ e carregadeira
1917672 | 12.43 | m3 | Dragagem de material de 1ª categoria com dragline - caçamba de 2,1 m³ - caminho de serviço pavimentado - DMT 1.000 a 1.200 m - com caminhão de 14 m³ e carregadeira
1917673 | 12.51 | m3 | Dragagem de material de 1ª categoria com dragline - caçamba de 2,1 m³ - caminho de serviço pavimentado - DMT 1.200 a 1.400 m - com caminhão de 14 m³ e carregadeira
1917674 | 12.58 | m3 | Dragagem de material de 1ª categoria com dragline - caçamba de 2,1 m³ - caminho de serviço pavimentado - DMT 1.400 a 1.600 m - com caminhão de 14 m³ e carregadeira
1917675 | 12.66 | m3 | Dragagem de material de 1ª categoria com dragline - caçamba de 2,1 m³ - caminho de serviço pavimentado - DMT 1.600 a 1.800 m - com caminhão de 14 m³ e carregadeira
1917676 | 12.7 | m3 | Dragagem de material de 1ª categoria com dragline - caçamba de 2,1 m³ - caminho de serviço pavimentado - DMT 1.800 a 2.000 m - com caminhão de 14 m³ e carregadeira
1917677 | 12.85 | m3 | Dragagem de material de 1ª categoria com dragline - caçamba de 2,1 m³ - caminho de serviço pavimentado - DMT 2.000 a 2.500 m - com caminhão de 14 m³ e carregadeira
1917678 | 13.04 | m3 | Dragagem de material de 1ª categoria com dragline - caçamba de 2,1 m³ - caminho de serviço pavimentado - DMT 2.500 a 3.000 m - com caminhão de 14 m³ e carregadeira
1917668 | 11.17 | m3 | Dragagem de material de 1ª categoria com dragline - caçamba de 2,1 m³ - caminho de serviço pavimentado - DMT 200 a 400 m - com caminhão de 14 m³ e carregadeira
1917669 | 12.17 | m3 | Dragagem de material de 1ª categoria com dragline - caçamba de 2,1 m³ - caminho de serviço pavimentado - DMT 400 a 600 m - com caminhão de 14 m³ e carregadeira
1917667 | 11.04 | m3 | Dragagem de material de 1ª categoria com dragline - caçamba de 2,1 m³ - caminho de serviço pavimentado - DMT 50 a 200 m - com caminhão de 14 m³ e carregadeira
1917670 | 12.28 | m3 | Dragagem de material de 1ª categoria com dragline - caçamba de 2,1 m³ - caminho de serviço pavimentado - DMT 600 a 800 m - com caminhão de 14 m³ e carregadeira
1917671 | 12.36 | m3 | Dragagem de material de 1ª categoria com dragline - caçamba de 2,1 m³ - caminho de serviço pavimentado - DMT 800 a 1.000 m - com caminhão de 14 m³ e carregadeira
1917679 | 13.15 | m3 | Dragagem de material de 1ª categoria com dragline - caçamba de 2,1 m³ - caminho de serviço pavimentado - DMT de 3.000 m - com caminhão de 14 m³ e carregadeira
1917640 | 6.94 | m3 | Dragagem de material de 1ª categoria com dragline - caçamba de 2,1 m³ - DMT até 50 m
1917686 | 5.92 | m3 | Dragagem de material de 1ª categoria com escavadeira hidráulica - capacidade de caçamba de 1,56 m³ - caminho de serviço em leito natural - DMT 1.000 a 1.200 m
1917687 | 6.06 | m3 | Dragagem de material de 1ª categoria com escavadeira hidráulica - capacidade de caçamba de 1,56 m³ - caminho de serviço em leito natural - DMT 1.200 a 1.400 m
1917688 | 6.67 | m3 | Dragagem de material de 1ª categoria com escavadeira hidráulica - capacidade de caçamba de 1,56 m³ - caminho de serviço em leito natural - DMT 1.400 a 1.600 m
1917689 | 6.83 | m3 | Dragagem de material de 1ª categoria com escavadeira hidráulica - capacidade de caçamba de 1,56 m³ - caminho de serviço em leito natural - DMT 1.600 a 1.800 m
1917690 | 6.94 | m3 | Dragagem de material de 1ª categoria com escavadeira hidráulica - capacidade de caçamba de 1,56 m³ - caminho de serviço em leito natural - DMT 1.800 a 2.000 m
1917691 | 7.18 | m3 | Dragagem de material de 1ª categoria com escavadeira hidráulica - capacidade de caçamba de 1,56 m³ - caminho de serviço em leito natural - DMT 2.000 a 2.500 m
1917692 | 8.07 | m3 | Dragagem de material de 1ª categoria com escavadeira hidráulica - capacidade de caçamba de 1,56 m³ - caminho de serviço em leito natural - DMT 2.500 a 3.000 m
1917682 | 5.29 | m3 | Dragagem de material de 1ª categoria com escavadeira hidráulica - capacidade de caçamba de 1,56 m³ - caminho de serviço em leito natural - DMT 200 a 400 m
1917693 | 8.27 | m3 | Dragagem de material de 1ª categoria com escavadeira hidráulica - capacidade de caçamba de 1,56 m³ - caminho de serviço em leito natural - DMT 3.000 m
1917683 | 5.47 | m3 | Dragagem de material de 1ª categoria com escavadeira hidráulica - capacidade de caçamba de 1,56 m³ - caminho de serviço em leito natural - DMT 400 a 600 m
1917681 | 4.57 | m3 | Dragagem de material de 1ª categoria com escavadeira hidráulica - capacidade de caçamba de 1,56 m³ - caminho de serviço em leito natural - DMT 50 a 200 m
1917684 | 5.62 | m3 | Dragagem de material de 1ª categoria com escavadeira hidráulica - capacidade de caçamba de 1,56 m³ - caminho de serviço em leito natural - DMT 600 a 800 m
1917685 | 5.77 | m3 | Dragagem de material de 1ª categoria com escavadeira hidráulica - capacidade de caçamba de 1,56 m³ - caminho de serviço em leito natural - DMT 800 a 1.000 m
1917699 | 5.47 | m3 | Dragagem de material de 1ª categoria com escavadeira hidráulica - capacidade de caçamba de 1,56 m³ - caminho de serviço em revestimento primário - DMT 1.000 a 1.200 m
1917700 | 5.56 | m3 | Dragagem de material de 1ª categoria com escavadeira hidráulica - capacidade de caçamba de 1,56 m³ - caminho de serviço em revestimento primário - DMT 1.200 a 1.400 m
1917701 | 5.65 | m3 | Dragagem de material de 1ª categoria com escavadeira hidráulica - capacidade de caçamba de 1,56 m³ - caminho de serviço em revestimento primário - DMT 1.400 a 1.600 m
1917702 | 5.74 | m3 | Dragagem de material de 1ª categoria com escavadeira hidráulica - capacidade de caçamba de 1,56 m³ - caminho de serviço em revestimento primário - DMT 1.600 a 1.800 m
1917703 | 5.83 | m3 | Dragagem de material de 1ª categoria com escavadeira hidráulica - capacidade de caçamba de 1,56 m³ - caminho de serviço em revestimento primário - DMT 1.800 a 2.000 m
1917704 | 5.98 | m3 | Dragagem de material de 1ª categoria com escavadeira hidráulica - capacidade de caçamba de 1,56 m³ - caminho de serviço em revestimento primário - DMT 2.000 a 2.500 m
1917705 | 6.71 | m3 | Dragagem de material de 1ª categoria com escavadeira hidráulica - capacidade de caçamba de 1,56 m³ - caminho de serviço em revestimento primário - DMT 2.500 a 3.000 m
1917695 | 4.57 | m3 | Dragagem de material de 1ª categoria com escavadeira hidráulica - capacidade de caçamba de 1,56 m³ - caminho de serviço em revestimento primário - DMT 200 a 400 m
1917706 | 6.87 | m3 | Dragagem de material de 1ª categoria com escavadeira hidráulica - capacidade de caçamba de 1,56 m³ - caminho de serviço em revestimento primário - DMT 3.000 m
1917696 | 5.17 | m3 | Dragagem de material de 1ª categoria com escavadeira hidráulica - capacidade de caçamba de 1,56 m³ - caminho de serviço em revestimento primário - DMT 400 a 600 m
1917694 | 4.43 | m3 | Dragagem de material de 1ª categoria com escavadeira hidráulica - capacidade de caçamba de 1,56 m³ - caminho de serviço em revestimento primário - DMT 50 a 200 m
1917697 | 5.29 | m3 | Dragagem de material de 1ª categoria com escavadeira hidráulica - capacidade de caçamba de 1,56 m³ - caminho de serviço em revestimento primário - DMT 600 a 800 m
1917698 | 5.38 | m3 | Dragagem de material de 1ª categoria com escavadeira hidráulica - capacidade de caçamba de 1,56 m³ - caminho de serviço em revestimento primário - DMT 800 a 1.000 m
1917712 | 5.32 | m3 | Dragagem de material de 1ª categoria com escavadeira hidráulica - capacidade de caçamba de 1,56 m³ - caminho de serviço pavimentado - DMT 1.000 a 1.200 m
1917713 | 5.41 | m3 | Dragagem de material de 1ª categoria com escavadeira hidráulica - capacidade de caçamba de 1,56 m³ - caminho de serviço pavimentado - DMT 1.200 a 1.400 m
1917714 | 5.47 | m3 | Dragagem de material de 1ª categoria com escavadeira hidráulica - capacidade de caçamba de 1,56 m³ - caminho de serviço pavimentado - DMT 1.400 a 1.600 m
1917715 | 5.56 | m3 | Dragagem de material de 1ª categoria com escavadeira hidráulica - capacidade de caçamba de 1,56 m³ - caminho de serviço pavimentado - DMT 1.600 a 1.800 m
1917716 | 5.62 | m3 | Dragagem de material de 1ª categoria com escavadeira hidráulica - capacidade de caçamba de 1,56 m³ - caminho de serviço pavimentado - DMT 1.800 a 2.000 m
1917717 | 5.77 | m3 | Dragagem de material de 1ª categoria com escavadeira hidráulica - capacidade de caçamba de 1,56 m³ - caminho de serviço pavimentado - DMT 2.000 a 2.500 m
1917718 | 5.95 | m3 | Dragagem de material de 1ª categoria com escavadeira hidráulica - capacidade de caçamba de 1,56 m³ - caminho de serviço pavimentado - DMT 2.500 a 3.000 m
1917708 | 4.51 | m3 | Dragagem de material de 1ª categoria com escavadeira hidráulica - capacidade de caçamba de 1,56 m³ - caminho de serviço pavimentado - DMT 200 a 400 m
1917719 | 6.06 | m3 | Dragagem de material de 1ª categoria com escavadeira hidráulica - capacidade de caçamba de 1,56 m³ - caminho de serviço pavimentado - DMT 3.000 m
1917709 | 5.08 | m3 | Dragagem de material de 1ª categoria com escavadeira hidráulica - capacidade de caçamba de 1,56 m³ - caminho de serviço pavimentado - DMT 400 a 600 m
1917707 | 4.39 | m3 | Dragagem de material de 1ª categoria com escavadeira hidráulica - capacidade de caçamba de 1,56 m³ - caminho de serviço pavimentado - DMT 50 a 200 m
1917710 | 5.17 | m3 | Dragagem de material de 1ª categoria com escavadeira hidráulica - capacidade de caçamba de 1,56 m³ - caminho de serviço pavimentado - DMT 600 a 800 m
1917711 | 5.26 | m3 | Dragagem de material de 1ª categoria com escavadeira hidráulica - capacidade de caçamba de 1,56 m³ - caminho de serviço pavimentado - DMT 800 a 1.000 m
1917680 | 1.64 | m3 | Dragagem de material de 1ª categoria com escavadeira hidráulica - capacidade de caçamba de 1,56 m³ - DMT 0 a 50 m
1901607 | 9.85 | m3 | Dragagem de material de 1ª categoria com escavadeira hidráulica sobre pontão flutuante - capacidade da caçamba de 1,56 m³ - transporte com batelão sem propulsão com capacidade de 100 t - DMT 0 a 300 m
1901611 | 12.61 | m3 | Dragagem de material de 1ª categoria com escavadeira hidráulica sobre pontão flutuante - capacidade da caçamba de 1,56 m³ - transporte com batelão sem propulsão com capacidade de 100 t - DMT 1.200 a 1.500 m
1901612 | 12.86 | m3 | Dragagem de material de 1ª categoria com escavadeira hidráulica sobre pontão flutuante - capacidade da caçamba de 1,56 m³ - transporte com batelão sem propulsão com capacidade de 100 t - DMT 1.500 a 1.800 m
1901613 | 13.05 | m3 | Dragagem de material de 1ª categoria com escavadeira hidráulica sobre pontão flutuante - capacidade da caçamba de 1,56 m³ - transporte com batelão sem propulsão com capacidade de 100 t - DMT 1.800 a 2.100 m
1901614 | 13.24 | m3 | Dragagem de material de 1ª categoria com escavadeira hidráulica sobre pontão flutuante - capacidade da caçamba de 1,56 m³ - transporte com batelão sem propulsão com capacidade de 100 t - DMT 2.100 a 2.400 m
1901615 | 13.49 | m3 | Dragagem de material de 1ª categoria com escavadeira hidráulica sobre pontão flutuante - capacidade da caçamba de 1,56 m³ - transporte com batelão sem propulsão com capacidade de 100 t - DMT 2.400 a 2.700 m
1901616 | 13.69 | m3 | Dragagem de material de 1ª categoria com escavadeira hidráulica sobre pontão flutuante - capacidade da caçamba de 1,56 m³ - transporte com batelão sem propulsão com capacidade de 100 t - DMT 2.700 a 3.000 m
1901608 | 10.14 | m3 | Dragagem de material de 1ª categoria com escavadeira hidráulica sobre pontão flutuante - capacidade da caçamba de 1,56 m³ - transporte com batelão sem propulsão com capacidade de 100 t - DMT 300 a 600 m
1901609 | 10.4 | m3 | Dragagem de material de 1ª categoria com escavadeira hidráulica sobre pontão flutuante - capacidade da caçamba de 1,56 m³ - transporte com batelão sem propulsão com capacidade de 100 t - DMT 600 a 900 m
1901610 | 12.42 | m3 | Dragagem de material de 1ª categoria com escavadeira hidráulica sobre pontão flutuante - capacidade da caçamba de 1,56 m³ - transporte com batelão sem propulsão com capacidade de 100 t - DMT 900 a 1.200 m
1901617 | 13.81 | m3 | Dragagem de material de 1ª categoria com escavadeira hidráulica sobre pontão flutuante - capacidade da caçamba de 1,56 m³ - transporte com batelão sem propulsão com capacidade de 100 t - DMT de 3.000 m
1917037 | 15.28 | m3 | Dragagem de silte com draga hopper - capacidade da cisterna de 1.000 m³ - DMT de 1.500 a 1.800 m
1917038 | 15.79 | m3 | Dragagem de silte com draga hopper - capacidade da cisterna de 1.000 m³ - DMT de 1.800 a 2.100 m
1917039 | 16.32 | m3 | Dragagem de silte com draga hopper - capacidade da cisterna de 1.000 m³ - DMT de 2.100 a 2.400 m
1917040 | 16.87 | m3 | Dragagem de silte com draga hopper - capacidade da cisterna de 1.000 m³ - DMT de 2.400 a 2.700 m
1917041 | 17.46 | m3 | Dragagem de silte com draga hopper - capacidade da cisterna de 1.000 m³ - DMT de 2.700 a 3.000 m
1917042 | 17.77 | m3 | Dragagem de silte com draga hopper - capacidade da cisterna de 1.000 m³ - DMT de 3.000 m
1901619 | 10.02 | m3 | Dragagem de silte com draga hopper - capacidade da cisterna de 10.000 m³ - DMT de 1.500 a 1.800 m
1901620 | 10.2 | m3 | Dragagem de silte com draga hopper - capacidade da cisterna de 10.000 m³ - DMT de 1.800 a 2.100 m
1901621 | 10.39 | m3 | Dragagem de silte com draga hopper - capacidade da cisterna de 10.000 m³ - DMT de 2.100 a 2.400 m
1901622 | 10.58 | m3 | Dragagem de silte com draga hopper - capacidade da cisterna de 10.000 m³ - DMT de 2.400 a 2.700 m
1901623 | 10.79 | m3 | Dragagem de silte com draga hopper - capacidade da cisterna de 10.000 m³ - DMT de 2.700 a 3.000 m
1901618 | 10.9 | m3 | Dragagem de silte com draga hopper - capacidade da cisterna de 10.000 m³ - DMT de 3.000 m
1901625 | 12.2 | m3 | Dragagem de silte com draga hopper - capacidade da cisterna de 15.000 m³ - DMT de 1.500 a 1.800 m
1901626 | 12.37 | m3 | Dragagem de silte com draga hopper - capacidade da cisterna de 15.000 m³ - DMT de 1.800 a 2.100 m
1901627 | 12.55 | m3 | Dragagem de silte com draga hopper - capacidade da cisterna de 15.000 m³ - DMT de 2.100 a 2.400 m
1901628 | 12.74 | m3 | Dragagem de silte com draga hopper - capacidade da cisterna de 15.000 m³ - DMT de 2.400 a 2.700 m
1901629 | 12.94 | m3 | Dragagem de silte com draga hopper - capacidade da cisterna de 15.000 m³ - DMT de 2.700 a 3.000 m
1901624 | 13.05 | m3 | Dragagem de silte com draga hopper - capacidade da cisterna de 15.000 m³ - DMT de 3.000 m
1917073 | 16.72 | m3 | Dragagem de silte com draga hopper - capacidade da cisterna de 2.000 m³ - DMT de 1.500 a 1.800 m
1917074 | 17.17 | m3 | Dragagem de silte com draga hopper - capacidade da cisterna de 2.000 m³ - DMT de 1.800 a 2.100 m
1917075 | 17.63 | m3 | Dragagem de silte com draga hopper - capacidade da cisterna de 2.000 m³ - DMT de 2.100 a 2.400 m
1917076 | 18.1 | m3 | Dragagem de silte com draga hopper - capacidade da cisterna de 2.000 m³ - DMT de 2.400 a 2.700 m
1917077 | 18.61 | m3 | Dragagem de silte com draga hopper - capacidade da cisterna de 2.000 m³ - DMT de 2.700 a 3.000 m
1917078 | 18.88 | m3 | Dragagem de silte com draga hopper - capacidade da cisterna de 2.000 m³ - DMT de 3.000 m
1901631 | 14.49 | m3 | Dragagem de silte com draga hopper - capacidade da cisterna de 20.000 m³ - DMT de 1.500 a 1.800 m
1901632 | 14.66 | m3 | Dragagem de silte com draga hopper - capacidade da cisterna de 20.000 m³ - DMT de 1.800 a 2.100 m
1901633 | 14.83 | m3 | Dragagem de silte com draga hopper - capacidade da cisterna de 20.000 m³ - DMT de 2.100 a 2.400 m
1901634 | 15.02 | m3 | Dragagem de silte com draga hopper - capacidade da cisterna de 20.000 m³ - DMT de 2.400 a 2.700 m
1901635 | 15.21 | m3 | Dragagem de silte com draga hopper - capacidade da cisterna de 20.000 m³ - DMT de 2.700 a 3.000 m
1901630 | 15.32 | m3 | Dragagem de silte com draga hopper - capacidade da cisterna de 20.000 m³ - DMT de 3.000 m
1917109 | 15.11 | m3 | Dragagem de silte com draga hopper - capacidade da cisterna de 3.000 m³ - DMT de 1.500 a 1.800 m
1917110 | 15.47 | m3 | Dragagem de silte com draga hopper - capacidade da cisterna de 3.000 m³ - DMT de 1.800 a 2.100 m
1917111 | 15.84 | m3 | Dragagem de silte com draga hopper - capacidade da cisterna de 3.000 m³ - DMT de 2.100 a 2.400 m
1917112 | 16.23 | m3 | Dragagem de silte com draga hopper - capacidade da cisterna de 3.000 m³ - DMT de 2.400 a 2.700 m
1917113 | 16.64 | m3 | Dragagem de silte com draga hopper - capacidade da cisterna de 3.000 m³ - DMT de 2.700 a 3.000 m
1917114 | 16.87 | m3 | Dragagem de silte com draga hopper - capacidade da cisterna de 3.000 m³ - DMT de 3.000 m
1917145 | 13 | m3 | Dragagem de silte com draga hopper - capacidade da cisterna de 4.000 m³ - DMT de 1.500 a 1.800 m
1917146 | 13.29 | m3 | Dragagem de silte com draga hopper - capacidade da cisterna de 4.000 m³ - DMT de 1.800 a 2.100 m
1917147 | 13.6 | m3 | Dragagem de silte com draga hopper - capacidade da cisterna de 4.000 m³ - DMT de 2.100 a 2.400 m
1917148 | 13.92 | m3 | Dragagem de silte com draga hopper - capacidade da cisterna de 4.000 m³ - DMT de 2.400 a 2.700 m
1917149 | 14.26 | m3 | Dragagem de silte com draga hopper - capacidade da cisterna de 4.000 m³ - DMT de 2.700 a 3.000 m
1917150 | 14.44 | m3 | Dragagem de silte com draga hopper - capacidade da cisterna de 4.000 m³ - DMT de 3.000 m
1917181 | 12.19 | m3 | Dragagem de silte com draga hopper - capacidade da cisterna de 5.000 m³ - DMT de 1.500 a 1.800 m
1917182 | 12.45 | m3 | Dragagem de silte com draga hopper - capacidade da cisterna de 5.000 m³ - DMT de 1.800 a 2.100 m
1917183 | 12.73 | m3 | Dragagem de silte com draga hopper - capacidade da cisterna de 5.000 m³ - DMT de 2.100 a 2.400 m
1917184 | 13.01 | m3 | Dragagem de silte com draga hopper - capacidade da cisterna de 5.000 m³ - DMT de 2.400 a 2.700 m
1917185 | 13.32 | m3 | Dragagem de silte com draga hopper - capacidade da cisterna de 5.000 m³ - DMT de 2.700 a 3.000 m
1917186 | 13.48 | m3 | Dragagem de silte com draga hopper - capacidade da cisterna de 5.000 m³ - DMT de 3.000 m
1917001 | 19.04 | m3 | Dragagem de silte com draga hopper - capacidade da cisterna de 750 m³ - DMT de 1.500 a 1.800 m
1917002 | 19.74 | m3 | Dragagem de silte com draga hopper - capacidade da cisterna de 750 m³ - DMT de 1.800 a 2.100 m
1917003 | 20.45 | m3 | Dragagem de silte com draga hopper - capacidade da cisterna de 750 m³ - DMT de 2.100 a 2.400 m
1917004 | 21.19 | m3 | Dragagem de silte com draga hopper - capacidade da cisterna de 750 m³ - DMT de 2.400 a 2.700 m
1917005 | 21.98 | m3 | Dragagem de silte com draga hopper - capacidade da cisterna de 750 m³ - DMT de 2.700 a 3.000 m
1917006 | 22.4 | m3 | Dragagem de silte com draga hopper - capacidade da cisterna de 750 m³ - DMT de 3.000 m
2009619 | 83.32 | m2 | Alvenaria de blocos de concreto 19 x 19 x 39 cm com espessura de 20 cm - areia comercial
2009618 | 81.71 | m2 | Alvenaria de blocos de concreto 19 x 19 x 39 cm com espessura de 20 cm - areia extraída
2003866 | 6.08 | m2 | Aplicação de geotextil não-tecido agulhado RT 14
2003867 | 14.68 | m2 | Aplicação de geotextil não-tecido agulhado RT 31
2003830 | 365.26 | m | Assentamento de tubo D = 100 cm CA-1 comercial - junta rígida
2003831 | 420.33 | m | Assentamento de tubo D = 100 cm CA-2 comercial - junta rígida
2003832 | 483.62 | m | Assentamento de tubo D = 100 cm CA-3 comercial - junta rígida
2003833 | 519.14 | m | Assentamento de tubo D = 100 cm CA-4 comercial - junta rígida
2003834 | 457.01 | m | Assentamento de tubo D = 120 cm CA-1 comercial - junta rígida
2003835 | 498.22 | m | Assentamento de tubo D = 120 cm CA-2 comercial - junta rígida
2003836 | 577.4 | m | Assentamento de tubo D = 120 cm CA-3 comercial - junta rígida
2003837 | 676.87 | m | Assentamento de tubo D = 120 cm CA-4 comercial - junta rígida
2003838 | 739.03 | m | Assentamento de tubo D = 150 cm CA-1 comercial - junta rígida
2003839 | 914.27 | m | Assentamento de tubo D = 150 cm CA-2 comercial - junta rígida
2003840 | 1124.73 | m | Assentamento de tubo D = 150 cm CA-3 comercial - junta rígida
2003841 | 1144.68 | m | Assentamento de tubo D = 150 cm CA-4 comercial - junta rígida
2003851 | 63.64 | m | Assentamento de tubo D = 40 cm perfurado - junta rígida - areia e brita comerciais
2003869 | 115.92 | m | Assentamento de tubo D = 50 cm CA-1 comercial - junta rígida
2003870 | 132.29 | m | Assentamento de tubo D = 50 cm CA-2 comercial - junta rígida
2003871 | 155.12 | m | Assentamento de tubo D = 50 cm CA-3 comercial - junta rígida
2003872 | 246.24 | m | Assentamento de tubo D = 50 cm CA-4 comercial - junta rígida
2003822 | 152.37 | m | Assentamento de tubo D = 60 cm CA-1 comercial - junta rígida
2003823 | 176.83 | m | Assentamento de tubo D = 60 cm CA-2 comercial - junta rígida
2003824 | 213.28 | m | Assentamento de tubo D = 60 cm CA-3 comercial - junta rígida
2003825 | 275.73 | m | Assentamento de tubo D = 60 cm CA-4 comercial - junta rígida
2003826 | 228.84 | m | Assentamento de tubo D = 80 cm CA-1 comercial - junta rígida
2003827 | 270.42 | m | Assentamento de tubo D = 80 cm CA-2 comercial - junta rígida
2003828 | 316.47 | m | Assentamento de tubo D = 80 cm CA-3 comercial - junta rígida
2003829 | 355.51 | m | Assentamento de tubo D = 80 cm CA-4 comercial - junta rígida
2003776 | 317.43 | m | Assentamento de tubo moldado na obra D = 100 cm CA-1 - junta rígida - areia e brita comerciais
2003881 | 289.6 | m | Assentamento de tubo moldado na obra D = 100 cm CA-1 - junta rígida - areia extraída e brita produzida
2003777 | 357.79 | m | Assentamento de tubo moldado na obra D = 100 cm CA-2 - junta rígida - areia e brita comerciais
2003882 | 329.96 | m | Assentamento de tubo moldado na obra D = 100 cm CA-2 - junta rígida - areia extraída e brita produzida
2003778 | 408.24 | m | Assentamento de tubo moldado na obra D = 100 cm CA-3 - junta rígida - areia e brita comerciais
2003883 | 380.41 | m | Assentamento de tubo moldado na obra D = 100 cm CA-3 - junta rígida - areia extraída e brita produzida
2003779 | 488.96 | m | Assentamento de tubo moldado na obra D = 100 cm CA-4 - junta rígida - areia e brita comerciais
2003884 | 461.13 | m | Assentamento de tubo moldado na obra D = 100 cm CA-4 - junta rígida - areia extraída e brita produzida
2003780 | 423.47 | m | Assentamento de tubo moldado na obra D = 120 cm CA-1 - junta rígida - areia e brita comerciais
2003885 | 382.54 | m | Assentamento de tubo moldado na obra D = 120 cm CA-1 - junta rígida - areia extraída e brita produzida
2003781 | 514.28 | m | Assentamento de tubo moldado na obra D = 120 cm CA-2 - junta rígida - areia e brita comerciais
2003886 | 473.35 | m | Assentamento de tubo moldado na obra D = 120 cm CA-2 - junta rígida - areia extraída e brita produzida
2003782 | 605.09 | m | Assentamento de tubo moldado na obra D = 120 cm CA-3 - junta rígida - areia e brita comerciais
2003887 | 564.16 | m | Assentamento de tubo moldado na obra D = 120 cm CA-3 - junta rígida - areia extraída e brita produzida
2003783 | 695.9 | m | Assentamento de tubo moldado na obra D = 120 cm CA-4 - junta rígida - areia e brita comerciais
2003888 | 654.97 | m | Assentamento de tubo moldado na obra D = 120 cm CA-4 - junta rígida - areia extraída e brita produzida
2003784 | 661.24 | m | Assentamento de tubo moldado na obra D = 150 cm CA-1 - junta rígida - areia e brita comerciais
2003889 | 596.62 | m | Assentamento de tubo moldado na obra D = 150 cm CA-1 - junta rígida - areia extraída e brita produzida
2003785 | 802.5 | m | Assentamento de tubo moldado na obra D = 150 cm CA-2 - junta rígida - areia e brita comerciais
2003890 | 737.88 | m | Assentamento de tubo moldado na obra D = 150 cm CA-2 - junta rígida - areia extraída e brita produzida
2003786 | 953.85 | m | Assentamento de tubo moldado na obra D = 150 cm CA-3 - junta rígida - areia e brita comerciais
2003891 | 889.23 | m | Assentamento de tubo moldado na obra D = 150 cm CA-3 - junta rígida - areia extraída e brita produzida
2003787 | 1125.38 | m | Assentamento de tubo moldado na obra D = 150 cm CA-4 - junta rígida - areia e brita comerciais
2003892 | 1060.76 | m | Assentamento de tubo moldado na obra D = 150 cm CA-4 - junta rígida - areia extraída e brita produzida
2003768 | 131.92 | m | Assentamento de tubo moldado na obra D = 60 cm CA-1 - junta rígida - areia e brita comerciais
2003873 | 119.24 | m | Assentamento de tubo moldado na obra D = 60 cm CA-1 - junta rígida - areia extraída e brita produzida
2003769 | 142.01 | m | Assentamento de tubo moldado na obra D = 60 cm CA-2 - junta rígida - areia e brita comerciais
2003874 | 129.33 | m | Assentamento de tubo moldado na obra D = 60 cm CA-2 - junta rígida - areia extraída e brita produzida
2003770 | 192.46 | m | Assentamento de tubo moldado na obra D = 60 cm CA-3 - junta rígida - areia e brita comerciais
2003875 | 179.78 | m | Assentamento de tubo moldado na obra D = 60 cm CA-3 - junta rígida - areia extraída e brita produzida
2003771 | 222.73 | m | Assentamento de tubo moldado na obra D = 60 cm CA-4 - junta rígida - areia e brita comerciais
2003876 | 210.05 | m | Assentamento de tubo moldado na obra D = 60 cm CA-4 - junta rígida - areia extraída e brita produzida
2003772 | 193.68 | m | Assentamento de tubo moldado na obra D = 80 cm CA-1 - junta rígida - areia e brita comerciais
2003877 | 173.47 | m | Assentamento de tubo moldado na obra D = 80 cm CA-1 - junta rígida - areia extraída e brita produzida
2003773 | 234.04 | m | Assentamento de tubo moldado na obra D = 80 cm CA-2 - junta rígida - areia e brita comerciais
2003878 | 213.83 | m | Assentamento de tubo moldado na obra D = 80 cm CA-2 - junta rígida - areia extraída e brita produzida
2003774 | 304.67 | m | Assentamento de tubo moldado na obra D = 80 cm CA-3 - junta rígida - areia e brita comerciais
2003879 | 284.46 | m | Assentamento de tubo moldado na obra D = 80 cm CA-3 - junta rígida - areia extraída e brita produzida
2003775 | 334.94 | m | Assentamento de tubo moldado na obra D = 80 cm CA-4 - junta rígida - areia e brita comerciais
2003880 | 314.73 | m | Assentamento de tubo moldado na obra D = 80 cm CA-4 - junta rígida - areia extraída e brita produzida
2003622 | 1779.4 | un | Boca de lobo combinada - chapéu e grelha simples - BLC 01 - areia e brita comerciais
2003621 | 1707.7 | un | Boca de lobo combinada - chapéu e grelha simples - BLC 01 - areia extraída e brita produzida
2003624 | 2054.17 | un | Boca de lobo combinada - chapéu e grelha simples - BLC 02 - areia e brita comerciais
2003623 | 1972.36 | un | Boca de lobo combinada - chapéu e grelha simples - BLC 02 - areia extraída e brita produzida
2003634 | 1522.75 | un | Boca de lobo dupla - grelha de concreto - BLDG 01 - areia e brita comerciais
2003633 | 1447.25 | un | Boca de lobo dupla - grelha de concreto - BLDG 01 - areia extraída e brita produzida
2003636 | 1797.52 | un | Boca de lobo dupla - grelha de concreto - BLDG 02 - areia e brita comerciais
2003635 | 1703.75 | un | Boca de lobo dupla - grelha de concreto - BLDG 02 - areia extraída e brita produzida
2003638 | 2076.26 | un | Boca de lobo dupla - grelha de concreto - BLDG 03 - areia e brita comerciais
2003637 | 1971.34 | un | Boca de lobo dupla - grelha de concreto - BLDG 03 - areia extraída e brita produzida
2003640 | 2351.03 | un | Boca de lobo dupla - grelha de concreto - BLDG 04 - areia e brita comerciais
2003639 | 2236 | un | Boca de lobo dupla - grelha de concreto - BLDG 04 - areia extraída e brita produzida
2003618 | 754.7 | un | Boca de lobo simples - BLS 01 - areia e brita comerciais
2003617 | 715.13 | un | Boca de lobo simples - BLS 01 - areia extraída e brita produzida
2003620 | 922.39 | un | Boca de lobo simples - BLS 02 - areia e brita comerciais
2003619 | 876.7 | un | Boca de lobo simples - BLS 02 - areia extraída e brita produzida
2003626 | 779.67 | un | Boca de lobo simples - grelha de concreto - BLSG 01 - areia e brita comerciais
2003625 | 734.13 | un | Boca de lobo simples - grelha de concreto - BLSG 01 - areia extraída e brita produzida
2003628 | 947.37 | un | Boca de lobo simples - grelha de concreto - BLSG 02 - areia e brita comerciais
2003627 | 895.7 | un | Boca de lobo simples - grelha de concreto - BLSG 02 - areia extraída e brita produzida
2003630 | 1115.07 | un | Boca de lobo simples - grelha de concreto - BLSG 03 - areia e brita comerciais
2003629 | 1057.27 | un | Boca de lobo simples - grelha de concreto - BLSG 03 - areia extraída e brita produzida
2003632 | 1282.76 | un | Boca de lobo simples - grelha de concreto - BLSG 04 - areia e brita comerciais
2003631 | 1218.85 | un | Boca de lobo simples - grelha de concreto - BLSG 04 - areia extraída e brita produzida
2003599 | 168.12 | un | Boca de saída para dreno longitudinal profundo - BSD 01 - tubo de concreto perfurado - areia e brita comerciais
2003598 | 154.37 | un | Boca de saída para dreno longitudinal profundo - BSD 01 - tubo de concreto perfurado - areia extraída e brita produzida
2003919 | 168.12 | un | Boca de saída para dreno longitudinal profundo - BSD 01 - tubo de PEAD - areia e brita comerciais
2003918 | 154.37 | un | Boca de saída para dreno longitudinal profundo - BSD 01 - tubo de PEAD - areia extraída e brita produzida
2003601 | 210.44 | un | Boca de saída para dreno longitudinal profundo - BSD 02 - tubo de concreto perfurado - areia e brita comerciais
2003600 | 192.46 | un | Boca de saída para dreno longitudinal profundo - BSD 02 - tubo de concreto perfurado - areia extraída e brita produzida
2003921 | 210.44 | un | Boca de saída para dreno longitudinal profundo - BSD 02 - tubo de PEAD - areia e brita comerciais
2003920 | 192.46 | un | Boca de saída para dreno longitudinal profundo - BSD 02 - tubo de PEAD - areia extraída e brita produzida
2003616 | 18.2 | un | Boca de saída para dreno sub-horizontal em material de 1ª categoria - BSD 04 - areia e brita comerciais
2003615 | 16.26 | un | Boca de saída para dreno sub-horizontal em material de 1ª categoria - BSD 04 - areia extraída e brita produzida
2003927 | 18.44 | un | Boca de saída para dreno sub-horizontal em material de 2ª categoria - BSD 04 - areia e brita comerciais
2003926 | 16.5 | un | Boca de saída para dreno sub-horizontal em material de 2ª categoria - BSD 04 - areia extraída e brita produzida
2003613 | 121.2 | un | Boca de saída para dreno sub-superficial - BSD 03 - areia e brita comerciais
2003612 | 112.74 | un | Boca de saída para dreno sub-superficial - BSD 03 - areia extraída e brita produzida
2003477 | 3147.63 | un | Caixa coletora de sarjeta - CCS 01 - com grelha de concreto - TCC 01 - areia e brita comerciais
2003476 | 2945.77 | un | Caixa coletora de sarjeta - CCS 01 - com grelha de concreto - TCC 01 - areia extraída e brita produzida
2003517 | 3319.37 | un | Caixa coletora de sarjeta - CCS 01 - com grelha de ferro - TCC 02 - areia e brita comerciais
2003516 | 3125.44 | un | Caixa coletora de sarjeta - CCS 01 - com grelha de ferro - TCC 02 - areia extraída e brita produzida
2003479 | 3114.86 | un | Caixa coletora de sarjeta - CCS 02 - com grelha de concreto - TCC 01 - areia e brita comerciais
2003478 | 2921.82 | un | Caixa coletora de sarjeta - CCS 02 - com grelha de concreto - TCC 01 - areia extraída e brita produzida
2003519 | 3286.6 | un | Caixa coletora de sarjeta - CCS 02 - com grelha de ferro - TCC 02 - areia e brita comerciais
2003518 | 3101.48 | un | Caixa coletora de sarjeta - CCS 02 - com grelha de ferro - TCC 02 - areia extraída e brita produzida
2003481 | 3082.1 | un | Caixa coletora de sarjeta - CCS 03 - com grelha de concreto - TCC 01 - areia e brita comerciais
2003480 | 2897.86 | un | Caixa coletora de sarjeta - CCS 03 - com grelha de concreto - TCC 01 - areia extraída e brita produzida
2003521 | 3253.83 | un | Caixa coletora de sarjeta - CCS 03 - com grelha de ferro - TCC 02 - areia e brita comerciais
2003520 | 3077.53 | un | Caixa coletora de sarjeta - CCS 03 - com grelha de ferro - TCC 02 - areia extraída e brita produzida
2003483 | 3049.33 | un | Caixa coletora de sarjeta - CCS 04 - com grelha de concreto - TCC 01 - areia e brita comerciais
2003482 | 2873.91 | un | Caixa coletora de sarjeta - CCS 04 - com grelha de concreto - TCC 01 - areia extraída e brita produzida
2003523 | 3221.07 | un | Caixa coletora de sarjeta - CCS 04 - com grelha de ferro - TCC 02 - areia e brita comerciais
2003522 | 3053.58 | un | Caixa coletora de sarjeta - CCS 04 - com grelha de ferro - TCC 02 - areia extraída e brita produzida
2003485 | 3894.77 | un | Caixa coletora de sarjeta - CCS 05 - com grelha de concreto - TCC 01 - areia e brita comerciais
2003484 | 3644.43 | un | Caixa coletora de sarjeta - CCS 05 - com grelha de concreto - TCC 01 - areia extraída e brita produzida
2003525 | 4066.51 | un | Caixa coletora de sarjeta - CCS 05 - com grelha de ferro - TCC 02 - areia e brita comerciais
2003524 | 3824.1 | un | Caixa coletora de sarjeta - CCS 05 - com grelha de ferro - TCC 02 - areia extraída e brita produzida
2003487 | 3862 | un | Caixa coletora de sarjeta - CCS 06 - com grelha de concreto - TCC 01 - areia e brita comerciais
2003486 | 3620.48 | un | Caixa coletora de sarjeta - CCS 06 - com grelha de concreto - TCC 01 - areia extraída e brita produzida
2003527 | 4033.74 | un | Caixa coletora de sarjeta - CCS 06 - com grelha de ferro - TCC 02 - areia e brita comerciais
2003526 | 3800.14 | un | Caixa coletora de sarjeta - CCS 06 - com grelha de ferro - TCC 02 - areia extraída e brita produzida
2003489 | 3829.24 | un | Caixa coletora de sarjeta - CCS 07 - com grelha de concreto - TCC 01 - areia e brita comerciais
2003488 | 3596.52 | un | Caixa coletora de sarjeta - CCS 07 - com grelha de concreto - TCC 01 - areia extraída e brita produzida
2003529 | 4000.97 | un | Caixa coletora de sarjeta - CCS 07 - com grelha de ferro - TCC 02 - areia e brita comerciais
2003528 | 3776.19 | un | Caixa coletora de sarjeta - CCS 07 - com grelha de ferro - TCC 02 - areia extraída e brita produzida
2003491 | 3796.47 | un | Caixa coletora de sarjeta - CCS 08 - com grelha de concreto - TCC 01 - areia e brita comerciais
2003490 | 3572.57 | un | Caixa coletora de sarjeta - CCS 08 - com grelha de concreto - TCC 01 - areia extraída e brita produzida
2003531 | 3968.21 | un | Caixa coletora de sarjeta - CCS 08 - com grelha de ferro - TCC 02 - areia e brita comerciais
2003530 | 3752.24 | un | Caixa coletora de sarjeta - CCS 08 - com grelha de ferro - TCC 02 - areia extraída e brita produzida
2003493 | 4641.91 | un | Caixa coletora de sarjeta - CCS 09 - com grelha de concreto - TCC 01 - areia e brita comerciais
2003492 | 4343.09 | un | Caixa coletora de sarjeta - CCS 09 - com grelha de concreto - TCC 01 - areia extraída e brita produzida
2003533 | 4813.65 | un | Caixa coletora de sarjeta - CCS 09 - com grelha de ferro - TCC 02 - areia e brita comerciais
2003532 | 4522.76 | un | Caixa coletora de sarjeta - CCS 09 - com grelha de ferro - TCC 02 - areia extraída e brita produzida
2003495 | 4609.15 | un | Caixa coletora de sarjeta - CCS 10 - com grelha de concreto - TCC 01 - areia e brita comerciais
2003494 | 4319.14 | un | Caixa coletora de sarjeta - CCS 10 - com grelha de concreto - TCC 01 - areia extraída e brita produzida
2003535 | 4780.88 | un | Caixa coletora de sarjeta - CCS 10 - com grelha de ferro - TCC 02 - areia e brita comerciais
2003534 | 4498.8 | un | Caixa coletora de sarjeta - CCS 10 - com grelha de ferro - TCC 02 - areia extraída e brita produzida
2003497 | 4576.38 | un | Caixa coletora de sarjeta - CCS 11 - com grelha de concreto - TCC 01 - areia e brita comerciais
2003496 | 4295.18 | un | Caixa coletora de sarjeta - CCS 11 - com grelha de concreto - TCC 01 - areia extraída e brita produzida
2003537 | 4748.12 | un | Caixa coletora de sarjeta - CCS 11 - com grelha de ferro - TCC 02 - areia e brita comerciais
2003536 | 4474.85 | un | Caixa coletora de sarjeta - CCS 11 - com grelha de ferro - TCC 02 - areia extraída e brita produzida
2003499 | 4543.61 | un | Caixa coletora de sarjeta - CCS 12 - com grelha de concreto - TCC 01 - areia e brita comerciais
2003498 | 4271.23 | un | Caixa coletora de sarjeta - CCS 12 - com grelha de concreto - TCC 01 - areia extraída e brita produzida
2003539 | 4682.58 | un | Caixa coletora de sarjeta - CCS 12 - com grelha de ferro - TCC 02 - areia e brita comerciais
2003538 | 4426.95 | un | Caixa coletora de sarjeta - CCS 12 - com grelha de ferro - TCC 02 - areia extraída e brita produzida
2003501 | 5342.18 | un | Caixa coletora de sarjeta - CCS 13 - com grelha de concreto - TCC 01 - areia e brita comerciais
2003500 | 4994.87 | un | Caixa coletora de sarjeta - CCS 13 - com grelha de concreto - TCC 01 - areia extraída e brita produzida
2003541 | 5513.91 | un | Caixa coletora de sarjeta - CCS 13 - com grelha de ferro - TCC 02 - areia e brita comerciais
2003540 | 5174.54 | un | Caixa coletora de sarjeta - CCS 13 - com grelha de ferro - TCC 02 - areia extraída e brita produzida
2003503 | 5309.41 | un | Caixa coletora de sarjeta - CCS 14 - com grelha de concreto - TCC 01 - areia e brita comerciais
2003502 | 4970.92 | un | Caixa coletora de sarjeta - CCS 14 - com grelha de concreto - TCC 01 - areia extraída e brita produzida
2003543 | 5481.15 | un | Caixa coletora de sarjeta - CCS 14 - com grelha de ferro - TCC 02 - areia e brita comerciais
2003542 | 5150.58 | un | Caixa coletora de sarjeta - CCS 14 - com grelha de ferro - TCC 02 - areia extraída e brita produzida
2003505 | 5276.64 | un | Caixa coletora de sarjeta - CCS 15 - com grelha de concreto - TCC 01 - areia e brita comerciais
2003504 | 4946.96 | un | Caixa coletora de sarjeta - CCS 15 - com grelha de concreto - TCC 01 - areia extraída e brita produzida
2003545 | 5448.38 | un | Caixa coletora de sarjeta - CCS 15 - com grelha de ferro - TCC 02 - areia e brita comerciais
2003544 | 5126.63 | un | Caixa coletora de sarjeta - CCS 15 - com grelha de ferro - TCC 02 - areia extraída e brita produzida
2003507 | 5243.88 | un | Caixa coletora de sarjeta - CCS 16 - com grelha de concreto - TCC 01 - areia e brita comerciais
2003506 | 4923.01 | un | Caixa coletora de sarjeta - CCS 16 - com grelha de concreto - TCC 01 - areia extraída e brita produzida
2003547 | 5415.61 | un | Caixa coletora de sarjeta - CCS 16 - com grelha de ferro - TCC 02 - areia e brita comerciais
2003546 | 5102.68 | un | Caixa coletora de sarjeta - CCS 16 - com grelha de ferro - TCC 02 - areia extraída e brita produzida
2003509 | 6089.32 | un | Caixa coletora de sarjeta - CCS 17 - com grelha de concreto - TCC 01 - areia e brita comerciais
2003508 | 5693.53 | un | Caixa coletora de sarjeta - CCS 17 - com grelha de concreto - TCC 01 - areia extraída e brita produzida
2003549 | 6261.06 | un | Caixa coletora de sarjeta - CCS 17 - com grelha de ferro - TCC 02 - areia e brita comerciais
2003548 | 5873.2 | un | Caixa coletora de sarjeta - CCS 17 - com grelha de ferro - TCC 02 - areia extraída e brita produzida
2003511 | 6056.55 | un | Caixa coletora de sarjeta - CCS 18 - com grelha de concreto - TCC 01 - areia e brita comerciais
2003510 | 5669.58 | un | Caixa coletora de sarjeta - CCS 18 - com grelha de concreto - TCC 01 - areia extraída e brita produzida
2003551 | 6228.29 | un | Caixa coletora de sarjeta - CCS 18 - com grelha de ferro - TCC 02 - areia e brita comerciais
2003550 | 5849.24 | un | Caixa coletora de sarjeta - CCS 18 - com grelha de ferro - TCC 02 - areia extraída e brita produzida
2003513 | 6023.79 | un | Caixa coletora de sarjeta - CCS 19 - com grelha de concreto - TCC 01 - areia e brita comerciais
2003512 | 5645.62 | un | Caixa coletora de sarjeta - CCS 19 - com grelha de concreto - TCC 01 - areia extraída e brita produzida
2003553 | 6195.52 | un | Caixa coletora de sarjeta - CCS 19 - com grelha de ferro - TCC 02 - areia e brita comerciais
2003552 | 5825.29 | un | Caixa coletora de sarjeta - CCS 19 - com grelha de ferro - TCC 02 - areia extraída e brita produzida
2003515 | 5991.02 | un | Caixa coletora de sarjeta - CCS 20 - com grelha de concreto - TCC 01 - areia e brita comerciais
2003514 | 5621.67 | un | Caixa coletora de sarjeta - CCS 20 - com grelha de concreto - TCC 01 - areia extraída e brita produzida
2003555 | 6162.76 | un | Caixa coletora de sarjeta - CCS 20 - com grelha de ferro - TCC 02 - areia e brita comerciais
2003554 | 5801.34 | un | Caixa coletora de sarjeta - CCS 20 - com grelha de ferro - TCC 02 - areia extraída e brita produzida
2003728 | 2928.58 | un | Caixa coletora de talvegue - CCT 01 - areia e brita comerciais
2003727 | 2729.36 | un | Caixa coletora de talvegue - CCT 01 - areia extraída e brita produzida
2003730 | 2895.81 | un | Caixa coletora de talvegue - CCT 02 - areia e brita comerciais
2003729 | 2705.41 | un | Caixa coletora de talvegue - CCT 02 - areia extraída e brita produzida
2003732 | 2866.32 | un | Caixa coletora de talvegue - CCT 03 - areia e brita comerciais
2003731 | 2683.85 | un | Caixa coletora de talvegue - CCT 03 - areia extraída e brita produzida
2003734 | 2830.28 | un | Caixa coletora de talvegue - CCT 04 - areia e brita comerciais
2003733 | 2657.5 | un | Caixa coletora de talvegue - CCT 04 - areia extraída e brita produzida
2003736 | 3853.75 | un | Caixa coletora de talvegue - CCT 05 - areia e brita comerciais
2003735 | 3606.05 | un | Caixa coletora de talvegue - CCT 05 - areia extraída e brita produzida
2003738 | 3820.98 | un | Caixa coletora de talvegue - CCT 06 - areia e brita comerciais
2003737 | 3582.1 | un | Caixa coletora de talvegue - CCT 06 - areia extraída e brita produzida
2003740 | 3791.49 | un | Caixa coletora de talvegue - CCT 07 - areia e brita comerciais
2003739 | 3560.54 | un | Caixa coletora de talvegue - CCT 07 - areia extraída e brita produzida
2003742 | 3886.52 | un | Caixa coletora de talvegue - CCT 08 - areia e brita comerciais
2003741 | 3630 | un | Caixa coletora de talvegue - CCT 08 - areia extraída e brita produzida
2003744 | 4638.37 | un | Caixa coletora de talvegue - CCT 09 - areia e brita comerciais
2003743 | 4342.19 | un | Caixa coletora de talvegue - CCT 09 - areia extraída e brita produzida
2003746 | 4605.61 | un | Caixa coletora de talvegue - CCT 10 - areia e brita comerciais
2003745 | 4318.24 | un | Caixa coletora de talvegue - CCT 10 - areia extraída e brita produzida
2003748 | 4576.12 | un | Caixa coletora de talvegue - CCT 11 - areia e brita comerciais
2003747 | 4296.68 | un | Caixa coletora de talvegue - CCT 11 - areia extraída e brita produzida
2003750 | 4540.07 | un | Caixa coletora de talvegue - CCT 12 - areia e brita comerciais
2003749 | 4270.33 | un | Caixa coletora de talvegue - CCT 12 - areia extraída e brita produzida
2003752 | 5610.63 | un | Caixa coletora de talvegue - CCT 13 - areia e brita comerciais
2003751 | 5265.96 | un | Caixa coletora de talvegue - CCT 13 - areia extraída e brita produzida
2003754 | 5577.86 | un | Caixa coletora de talvegue - CCT 14 - areia e brita comerciais
2003753 | 5242.01 | un | Caixa coletora de talvegue - CCT 14 - areia extraída e brita produzida
2003756 | 5548.37 | un | Caixa coletora de talvegue - CCT 15 - areia e brita comerciais
2003755 | 5220.45 | un | Caixa coletora de talvegue - CCT 15 - areia extraída e brita produzida
2003758 | 5512.32 | un | Caixa coletora de talvegue - CCT 16 - areia e brita comerciais
2003757 | 5194.1 | un | Caixa coletora de talvegue - CCT 16 - areia extraída e brita produzida
2003760 | 5711.89 | un | Caixa coletora de talvegue - CCT 17 - areia e brita comerciais
2003759 | 5512.68 | un | Caixa coletora de talvegue - CCT 17 - areia extraída e brita produzida
2003762 | 6400 | un | Caixa coletora de talvegue - CCT 18 - areia e brita comerciais
2003761 | 6015.67 | un | Caixa coletora de talvegue - CCT 18 - areia extraída e brita produzida
2003764 | 6370.51 | un | Caixa coletora de talvegue - CCT 19 - areia e brita comerciais
2003763 | 5994.11 | un | Caixa coletora de talvegue - CCT 19 - areia extraída e brita produzida
2003766 | 6334.47 | un | Caixa coletora de talvegue - CCT 20 - areia e brita comerciais
2003765 | 5967.76 | un | Caixa coletora de talvegue - CCT 20 - areia extraída e brita produzida
2003642 | 1296.49 | un | Caixa de ligação e passagem - CLP 01 - areia e brita comerciais
2003641 | 1172.2 | un | Caixa de ligação e passagem - CLP 01 - areia extraída e brita produzida
2003644 | 1276.83 | un | Caixa de ligação e passagem - CLP 02 - areia e brita comerciais
2003643 | 1157.83 | un | Caixa de ligação e passagem - CLP 02 - areia extraída e brita produzida
2003646 | 1740.62 | un | Caixa de ligação e passagem - CLP 03 - areia e brita comerciais
2003645 | 1569.61 | un | Caixa de ligação e passagem - CLP 03 - areia extraída e brita produzida
2003648 | 2247.73 | un | Caixa de ligação e passagem - CLP 04 - areia e brita comerciais
2003647 | 2032.64 | un | Caixa de ligação e passagem - CLP 04 - areia extraída e brita produzida
2003650 | 2679.81 | un | Caixa de ligação e passagem - CLP 05 - areia e brita comerciais
2003649 | 2431.22 | un | Caixa de ligação e passagem - CLP 05 - areia extraída e brita produzida
2003652 | 3454.71 | un | Caixa de ligação e passagem - CLP 06 - areia e brita comerciais
2003651 | 3154.12 | un | Caixa de ligação e passagem - CLP 06 - areia extraída e brita produzida
2003654 | 1551.16 | un | Caixa de ligação e passagem - CLP 07 - areia e brita comerciais
2003653 | 1403.07 | un | Caixa de ligação e passagem - CLP 07 - areia extraída e brita produzida
2003656 | 1528.22 | un | Caixa de ligação e passagem - CLP 08 - areia e brita comerciais
2003655 | 1386.3 | un | Caixa de ligação e passagem - CLP 08 - areia extraída e brita produzida
2003658 | 2031.57 | un | Caixa de ligação e passagem - CLP 09 - areia e brita comerciais
2003657 | 1831.47 | un | Caixa de ligação e passagem - CLP 09 - areia extraída e brita produzida
2003660 | 2558.53 | un | Caixa de ligação e passagem - CLP 10 - areia e brita comerciais
2003659 | 2312.59 | un | Caixa de ligação e passagem - CLP 10 - areia extraída e brita produzida
2003662 | 3013.73 | un | Caixa de ligação e passagem - CLP 11 - areia e brita comerciais
2003661 | 2731.65 | un | Caixa de ligação e passagem - CLP 11 - areia extraída e brita produzida
2003664 | 3729.99 | un | Caixa de ligação e passagem - CLP 12 - areia e brita comerciais
2003663 | 3393.26 | un | Caixa de ligação e passagem - CLP 12 - areia extraída e brita produzida
2003666 | 1809.11 | un | Caixa de ligação e passagem - CLP 13 - areia e brita comerciais
2003665 | 1636.33 | un | Caixa de ligação e passagem - CLP 13 - areia extraída e brita produzida
2003668 | 1789.45 | un | Caixa de ligação e passagem - CLP 14 - areia e brita comerciais
2003667 | 1621.96 | un | Caixa de ligação e passagem - CLP 14 - areia extraída e brita produzida
2003670 | 2332.35 | un | Caixa de ligação e passagem - CLP 15 - areia e brita comerciais
2003669 | 2100.52 | un | Caixa de ligação e passagem - CLP 15 - areia extraída e brita produzida
2003672 | 2885.71 | un | Caixa de ligação e passagem - CLP 16 - areia e brita comerciais
2003671 | 2604.51 | un | Caixa de ligação e passagem - CLP 16 - areia extraída e brita produzida
2003674 | 3360.77 | un | Caixa de ligação e passagem - CLP 17 - areia e brita comerciais
2003673 | 3041.66 | un | Caixa de ligação e passagem - CLP 17 - areia extraída e brita produzida
2003676 | 4113.35 | un | Caixa de ligação e passagem - CLP 18 - areia e brita comerciais
2003675 | 3735.19 | un | Caixa de ligação e passagem - CLP 18 - areia extraída e brita produzida
2003854 | 107.67 | m3 | Camada drenante para proteção de muros de contenção - areia comercial
2003855 | 61.02 | m3 | Camada drenante para proteção de muros de contenção - areia extraída
2003856 | 120.81 | m3 | Camada drenante para proteção de muros de contenção - brita comercial
2003857 | 89.14 | m3 | Camada drenante para proteção de muros de contenção - brita produzida
2019776 | 399 | m | Canal 14,7 x 15,3 x 100 cm em polietileno e polipropileno com efeito autolimpante e grelha de encaixe em ferro fundido dúctil - carga de controle de 400 kN - fornecimento e instalação em pavimento de asfalto
2019755 | 317.95 | m | Canal 15 x 23 x 100 cm monobloco com corpo e grelha em concreto polímero com efeito autolimpante - carga de controle de 400 kN - fornecimento e instalação em pavimento de asfalto
2019764 | 351.04 | m | Canal 15 x 23 x 100 cm monobloco com corpo e grelha em concreto polímero com efeito autolimpante - carga de controle de 400 kN - fornecimento e instalação em pavimento de concreto
2019779 | 518.61 | m | Canal 16 x 12,2 x 100 cm em polietileno e polipropileno com efeito autolimpante e grelha de encaixe em ferro fundido dúctil - carga de controle de 600 kN - fornecimento e instalação em pavimento de asfalto
2019773 | 264.53 | m | Canal 16 x 12,2 x 100 cm em polietileno e polipropileno com efeito autolimpante e grelha de encaixe em poliamida reforçada - carga de controle de 250 kN - fornecimento e instalação em pavimento de asfalto
2019774 | 282.99 | m | Canal 16 x 17,2 x 100 cm em polietileno e polipropileno com efeito autolimpante e grelha de encaixe em poliamida reforçada - carga de controle de 250 kN - fornecimento e instalação em pavimento de asfalto
2019757 | 537.19 | m | Canal 16 x 26,5 x 100 cm monobloco com corpo e grelha em concreto polímero com efeito autolimpante - carga de controle de 900 kN - fornecimento e instalação em pavimento de asfalto
2019766 | 570.24 | m | Canal 16 x 26,5 x 100 cm monobloco com corpo e grelha em concreto polímero com efeito autolimpante - carga de controle de 900 kN - fornecimento e instalação em pavimento de concreto
2019775 | 245.64 | m | Canal 16 x 6 x 100 cm em polietileno e polipropileno com efeito autolimpante e grelha de encaixe em poliamida reforçada - carga de controle de 250 kN - fornecimento e instalação em pavimento de asfalto
2019758 | 466.51 | m | Canal 21 x 28 x 100 cm monobloco com corpo e grelha em concreto polímero com efeito autolimpante - carga de controle de 900 kN - fornecimento e instalação em pavimento de asfalto
2019767 | 499.91 | m | Canal 21 x 28 x 100 cm monobloco com corpo e grelha em concreto polímero com efeito autolimpante - carga de controle de 900 kN - fornecimento e instalação em pavimento de concreto
2019759 | 533.35 | m | Canal 21 x 38 x 100 cm monobloco com corpo e grelha em concreto polímero com efeito autolimpante - carga de controle de 900 kN - fornecimento e instalação em pavimento de asfalto
2019768 | 573.63 | m | Canal 21 x 38 x 100 cm monobloco com corpo e grelha em concreto polímero com efeito autolimpante - carga de controle de 900 kN - fornecimento e instalação em pavimento de concreto
2019760 | 838.51 | m | Canal 21 x 48 x 100 cm monobloco com corpo e grelha em concreto polímero com efeito autolimpante - carga de controle de 900 kN - fornecimento e instalação em pavimento de asfalto
2019769 | 885.65 | m | Canal 21 x 48 x 100 cm monobloco com corpo e grelha em concreto polímero com efeito autolimpante - carga de controle de 900 kN - fornecimento e instalação em pavimento de concreto
2019782 | 755.66 | m | Canal 21 x 57,8 x 100 cm em polietileno e polipropileno com efeito autolimpante e abertura de captação em ferro fundido dúctil - carga de controle de 900 kN - fornecimento e instalação em pavimento de asfalto
2019780 | 632.67 | m | Canal 21,2 x 18 x 100 cm em polietileno e polipropileno com efeito autolimpante e grelha de encaixe em ferro fundido dúctil - carga de controle de 600 kN - fornecimento e instalação em pavimento de asfalto
2019777 | 870.81 | m | Canal 24,7 x 20,8 x 100 cm em polietileno e polipropileno com efeito autolimpante e grelha de encaixe em ferro fundido dúctil - carga de controle de 400 kN - fornecimento e instalação em pavimento de asfalto
2019756 | 407.51 | m | Canal 25 x 32 x 100 cm monobloco com corpo e grelha em concreto polímero com efeito autolimpante - carga de controle de 400 kN - fornecimento e instalação em pavimento de asfalto
2019765 | 444.52 | m | Canal 25 x 32 x 100 cm monobloco com corpo e grelha em concreto polímero com efeito autolimpante - carga de controle de 400 kN - fornecimento e instalação em pavimento de concreto
2019783 | 1175.97 | m | Canal 25,2 x 57,8 x 100 cm em polietileno e polipropileno com efeito autolimpante e abertura de captação em ferro fundido dúctil - carga de controle de 900 kN - fornecimento e instalação em pavimento de asfalto
2019761 | 570.92 | m | Canal 26 x 33 x 100 cm monobloco com corpo e grelha em concreto polímero com efeito autolimpante - carga de controle de 900 kN - fornecimento e instalação em pavimento de asfalto
2019770 | 607.76 | m | Canal 26 x 33 x 100 cm monobloco com corpo e grelha em concreto polímero com efeito autolimpante - carga de controle de 900 kN - fornecimento e instalação em pavimento de concreto
2019762 | 721.92 | m | Canal 26 x 53 x 100 cm monobloco com corpo e grelha em concreto polímero com efeito autolimpante - carga de controle de 900 kN - fornecimento e instalação em pavimento de asfalto
2019771 | 772.5 | m | Canal 26 x 53 x 100 cm monobloco com corpo e grelha em concreto polímero com efeito autolimpante - carga de controle de 900 kN - fornecimento e instalação em pavimento de concreto
2019781 | 794.89 | m | Canal 26,2 x 15,2 x 100 cm em polietileno e polipropileno com efeito autolimpante e grelha de encaixe em ferro fundido dúctil - carga de controle de 600 kN - fornecimento e instalação em pavimento de asfalto
2019778 | 1716 | m | Canal 34,9 x 25,8 x 100 cm em polietileno e polipropileno com efeito autolimpante e grelha de encaixe em ferro fundido dúctil - carga de controle de 400 kN - fornecimento e instalação em pavimento de asfalto
2019763 | 2769.57 | m | Canal 40 x 59,5 x 200 cm monobloco com corpo e grelha em concreto polímero com efeito autolimpante - carga de controle de 900 kN - fornecimento e instalação em pavimento de asfalto
2019772 | 2819.11 | m | Canal 40 x 59,5 x 200 cm monobloco com corpo e grelha em concreto polímero com efeito autolimpante - carga de controle de 900 kN - fornecimento e instalação em pavimento de concreto
2019784 | 1519.53 | m | Canal 42 x 95 x 100 cm em polietileno e polipropileno com efeito autolimpante e abertura de captação em ferro fundido dúctil - carga de controle de 900 kN - fornecimento e instalação em pavimento de asfalto
2019785 | 2022.05 | m | Canal 78 x 106,2 x 100 cm em polietileno e polipropileno com efeito autolimpante e abertura de captação em ferro fundido dúctil - carga de controle de 900 kN - fornecimento e instalação em pavimento de asfalto
2003811 | 114.26 | m | Canaleta de concreto - CAU 01 - seção de 20 x 20 cm - espessura de 10 cm - apoiada em toda a extensão
2003812 | 135.3 | m | Canaleta de concreto - CAU 02 - seção de 25 x 25 cm - espessura de 10 cm - apoiada em toda a extensão
2003813 | 161 | m | Canaleta de concreto - CAU 03 - seção de 30 x 30 cm - espessura de 10 cm - apoiada em toda a extensão
2003814 | 183.59 | m | Canaleta de concreto - CAU 04 - seção de 35 x 35 cm - espessura de 10 cm - apoiada em toda a extensão
2003815 | 206.19 | m | Canaleta de concreto - CAU 05 - seção de 40 x 40 cm - espessura de 10 cm - apoiada em toda a extensão
2003816 | 254.49 | m | Canaleta de concreto - CAU 06 - seção de 50 x 50 cm - espessura de 10 cm - apoiada em toda a extensão
2003817 | 298.12 | m | Canaleta de concreto - CAU 07 - seção de 60 x 60 cm - espessura de 10 cm - apoiada em toda a extensão
2003714 | 1099.57 | un | Chaminé dos poços de visita - CPV 01 - areia e brita comerciais
2003713 | 1070.27 | un | Chaminé dos poços de visita - CPV 01 - areia extraída e brita produzida
2003716 | 1283.63 | un | Chaminé dos poços de visita - CPV 02 - areia e brita comerciais
2003715 | 1248.58 | un | Chaminé dos poços de visita - CPV 02 - areia extraída e brita produzida
2003718 | 1462.9 | un | Chaminé dos poços de visita - CPV 03 - areia e brita comerciais
2003717 | 1423.15 | un | Chaminé dos poços de visita - CPV 03 - areia extraída e brita produzida
2003720 | 1646.93 | un | Chaminé dos poços de visita - CPV 04 - areia e brita comerciais
2003719 | 1601.43 | un | Chaminé dos poços de visita - CPV 04 - areia extraída e brita produzida
2003722 | 1826.2 | un | Chaminé dos poços de visita - CPV 05 - areia e brita comerciais
2003721 | 1776 | un | Chaminé dos poços de visita - CPV 05 - areia extraída e brita produzida
2003724 | 2010.27 | un | Chaminé dos poços de visita - CPV 06 - areia e brita comerciais
2003723 | 1954.31 | un | Chaminé dos poços de visita - CPV 06 - areia extraída e brita produzida
2003726 | 2189.53 | un | Chaminé dos poços de visita - CPV 07 - areia e brita comerciais
2003725 | 2128.88 | un | Chaminé dos poços de visita - CPV 07 - areia extraída e brita produzida
2003859 | 41.23 | m3 | Colchão drenante com espalhamento e compactação mecânicos - brita produzida
2003861 | 19.72 | m | Coluna drenante D = 20 cm - areia comercial
2003862 | 18.26 | m | Coluna drenante D = 20 cm - areia extraída
2003853 | 339.31 | m3 | Concreto poroso para tubos de drenagem - areia e brita comerciais
2003852 | 278 | m3 | Concreto poroso para tubos de drenagem - areia extraída e brita produzida
2003405 | 124.61 | m | Descida d'água de aterros em degraus - DAD 01 - areia e brita comerciais
2003404 | 101.69 | m | Descida d'água de aterros em degraus - DAD 01 - areia extraída e brita produzida
2003407 | 168.2 | m | Descida d'água de aterros em degraus - DAD 02 - areia e brita comerciais
2003406 | 145.28 | m | Descida d'água de aterros em degraus - DAD 02 - areia extraída e brita produzida
2003409 | 271.75 | m | Descida d'água de aterros em degraus - DAD 03 - areia e brita comerciais
2003408 | 219.74 | m | Descida d'água de aterros em degraus - DAD 03 - areia extraída e brita produzida
2003411 | 392.43 | m | Descida d'água de aterros em degraus - DAD 04 - areia e brita comerciais
2003410 | 340.42 | m | Descida d'água de aterros em degraus - DAD 04 - areia extraída e brita produzida
2003413 | 397.28 | m | Descida d'água de aterros em degraus - DAD 05 - areia e brita comerciais
2003412 | 325 | m | Descida d'água de aterros em degraus - DAD 05 - areia extraída e brita produzida
2003415 | 541.87 | m | Descida d'água de aterros em degraus - DAD 06 - areia e brita comerciais
2003414 | 469.59 | m | Descida d'água de aterros em degraus - DAD 06 - areia extraída e brita produzida
2003417 | 531.18 | m | Descida d'água de aterros em degraus - DAD 07 - areia e brita comerciais
2003416 | 436.86 | m | Descida d'água de aterros em degraus - DAD 07 - areia extraída e brita produzida
2003419 | 700.59 | m | Descida d'água de aterros em degraus - DAD 08 - areia e brita comerciais
2003418 | 606.27 | m | Descida d'água de aterros em degraus - DAD 08 - areia extraída e brita produzida
2003421 | 686.25 | m | Descida d'água de aterros em degraus - DAD 09 - areia e brita comerciais
2003420 | 568.13 | m | Descida d'água de aterros em degraus - DAD 09 - areia extraída e brita produzida
2003423 | 875.24 | m | Descida d'água de aterros em degraus - DAD 10 - areia e brita comerciais
2003422 | 757.11 | m | Descida d'água de aterros em degraus - DAD 10 - areia extraída e brita produzida
2003425 | 916.24 | m | Descida d'água de aterros em degraus - DAD 11 - areia e brita comerciais
2003424 | 762.86 | m | Descida d'água de aterros em degraus - DAD 11 - areia extraída e brita produzida
2003427 | 1166.27 | m | Descida d'água de aterros em degraus - DAD 12 - areia e brita comerciais
2003426 | 1012.89 | m | Descida d'água de aterros em degraus - DAD 12 - areia extraída e brita produzida
2003429 | 1159.83 | m | Descida d'água de aterros em degraus - DAD 13 - areia e brita comerciais
2003428 | 958.85 | m | Descida d'água de aterros em degraus - DAD 13 - areia extraída e brita produzida
2003431 | 1391.49 | m | Descida d'água de aterros em degraus - DAD 14 - areia e brita comerciais
2003430 | 1190.51 | m | Descida d'água de aterros em degraus - DAD 14 - areia extraída e brita produzida
2003433 | 1532.42 | m | Descida d'água de aterros em degraus - DAD 15 - areia e brita comerciais
2003432 | 1275.02 | m | Descida d'água de aterros em degraus - DAD 15 - areia extraída e brita produzida
2003435 | 1803.34 | m | Descida d'água de aterros em degraus - DAD 16 - areia e brita comerciais
2003434 | 1545.94 | m | Descida d'água de aterros em degraus - DAD 16 - areia extraída e brita produzida
2003437 | 2130.14 | m | Descida d'água de aterros em degraus - DAD 17 - areia e brita comerciais
2003436 | 1783.71 | m | Descida d'água de aterros em degraus - DAD 17 - areia extraída e brita produzida
2003439 | 2469.36 | m | Descida d'água de aterros em degraus - DAD 18 - areia e brita comerciais
2003438 | 2122.93 | m | Descida d'água de aterros em degraus - DAD 18 - areia extraída e brita produzida
2003389 | 204.3 | m | Descida d'água de aterros tipo rápido - DAR 01 - areia e brita comerciais
2003388 | 188.87 | m | Descida d'água de aterros tipo rápido - DAR 01 - areia extraída e brita produzida
2003391 | 131.89 | m | Descida d'água de aterros tipo rápido - DAR 02 - areia e brita comerciais
2003390 | 119.81 | m | Descida d'água de aterros tipo rápido - DAR 02 - areia extraída e brita produzida
2003393 | 185.88 | m | Descida d'água de aterros tipo rápido - DAR 03 - areia e brita comerciais
2003392 | 173.8 | m | Descida d'água de aterros tipo rápido - DAR 03 - areia extraída e brita produzida
2003395 | 354.22 | m | Descida d'água de aterros tipo rápido - DAR 04 - areia e brita comerciais
2003394 | 352.46 | m | Descida d'água de aterros tipo rápido - DAR 04 - areia extraída e brita produzida
2003397 | 386.81 | m | Descida d'água de cortes em degraus - DCD 01 - areia e brita comerciais
2003396 | 355.96 | m | Descida d'água de cortes em degraus - DCD 01 - areia extraída e brita produzida
2003399 | 493.46 | m | Descida d'água de cortes em degraus - DCD 02 - areia e brita comerciais
2003398 | 462.61 | m | Descida d'água de cortes em degraus - DCD 02 - areia extraída e brita produzida
2003401 | 427.73 | m | Descida d'água de cortes em degraus - DCD 03 - areia e brita comerciais
2003400 | 390.7 | m | Descida d'água de cortes em degraus - DCD 03 - areia extraída e brita produzida
2003403 | 535.38 | m | Descida d'água de cortes em degraus - DCD 04 - areia e brita comerciais
2003402 | 500.06 | m | Descida d'água de cortes em degraus - DCD 04 - areia extraída e brita produzida
2003449 | 367.65 | un | Dissipador de energia - DEB 01 - areia e pedra de mão comerciais
2003448 | 322.94 | un | Dissipador de energia - DEB 01 - areia extraída e pedra de mão produzida
2003451 | 377.86 | un | Dissipador de energia - DEB 02 - areia e pedra de mão comerciais
2003450 | 331.03 | un | Dissipador de energia - DEB 02 - areia extraída e pedra de mão produzida
2003453 | 1168.51 | un | Dissipador de energia - DEB 03 - areia e pedra de mão comerciais
2003452 | 1030.9 | un | Dissipador de energia - DEB 03 - areia extraída e pedra de mão produzida
2003455 | 1654.71 | un | Dissipador de energia - DEB 04 - areia e pedra de mão comerciais
2003454 | 1441.82 | un | Dissipador de energia - DEB 04 - areia extraída e pedra de mão produzida
2003457 | 2216.76 | un | Dissipador de energia - DEB 05 - areia e pedra de mão comerciais
2003456 | 1912.73 | un | Dissipador de energia - DEB 05 - areia extraída e pedra de mão produzida
2003459 | 2819.25 | un | Dissipador de energia - DEB 06 - areia e pedra de mão comerciais
2003458 | 2414.62 | un | Dissipador de energia - DEB 06 - areia extraída e pedra de mão produzida
2003461 | 3988.74 | un | Dissipador de energia - DEB 07 - areia e pedra de mão comerciais
2003460 | 3367.72 | un | Dissipador de energia - DEB 07 - areia extraída e pedra de mão produzida
2003463 | 2859.76 | un | Dissipador de energia - DEB 08 - areia e pedra de mão comerciais
2003462 | 2443.17 | un | Dissipador de energia - DEB 08 - areia extraída e pedra de mão produzida
2003465 | 3680.79 | un | Dissipador de energia - DEB 09 - areia e pedra de mão comerciais
2003464 | 3120.68 | un | Dissipador de energia - DEB 09 - areia extraída e pedra de mão produzida
2003467 | 5159.25 | un | Dissipador de energia - DEB 10 - areia e pedra de mão comerciais
2003466 | 4331.47 | un | Dissipador de energia - DEB 10 - areia extraída e pedra de mão produzida
2003469 | 3506.87 | un | Dissipador de energia - DEB 11 - areia e pedra de mão comerciais
2003468 | 2976.48 | un | Dissipador de energia - DEB 11 - areia extraída e pedra de mão produzida
2003471 | 4542.51 | un | Dissipador de energia - DEB 12 - areia e pedra de mão comerciais
2003470 | 3826.55 | un | Dissipador de energia - DEB 12 - areia extraída e pedra de mão produzida
2003473 | 6711.5 | un | Dissipador de energia - DEB 13 - areia e pedra de mão comerciais
2003472 | 5596.61 | un | Dissipador de energia - DEB 13 - areia extraída e pedra de mão produzida
2003475 | 452.71 | un | Dissipador de energia - DED 01 - areia e pedra de mão comerciais
2003474 | 420.1 | un | Dissipador de energia - DED 01 - areia extraída e pedra de mão produzida
2003894 | 563.81 | un | Dissipador de energia - DER 03 - areia e pedra de mão comerciais
2003893 | 491.57 | un | Dissipador de energia - DER 03 - areia extraída e pedra de mão produzida
2003896 | 795.55 | un | Dissipador de energia - DER 04 - areia e pedra de mão comerciais
2003895 | 684.09 | un | Dissipador de energia - DER 04 - areia extraída e pedra de mão produzida
2003898 | 1060.19 | un | Dissipador de energia - DER 05 - areia e pedra de mão comerciais
2003897 | 901.4 | un | Dissipador de energia - DER 05 - areia extraída e pedra de mão produzida
2003900 | 1357.71 | un | Dissipador de energia - DER 06 - areia e pedra de mão comerciais
2003899 | 1143.49 | un | Dissipador de energia - DER 06 - areia extraída e pedra de mão produzida
2003902 | 1729.38 | un | Dissipador de energia - DER 07 - areia e pedra de mão comerciais
2003901 | 1441.99 | un | Dissipador de energia - DER 07 - areia extraída e pedra de mão produzida
2003904 | 1423.77 | un | Dissipador de energia - DER 08 - areia e pedra de mão comerciais
2003903 | 1181.83 | un | Dissipador de energia - DER 08 - areia extraída e pedra de mão produzida
2003906 | 1858.63 | un | Dissipador de energia - DER 09 - areia e pedra de mão comerciais
2003905 | 1528.5 | un | Dissipador de energia - DER 09 - areia extraída e pedra de mão produzida
2003908 | 2430.82 | un | Dissipador de energia - DER 10 - areia e pedra de mão comerciais
2003907 | 1979.73 | un | Dissipador de energia - DER 10 - areia extraída e pedra de mão produzida
2003910 | 1787.35 | un | Dissipador de energia - DER 11 - areia e pedra de mão comerciais
2003909 | 1462.27 | un | Dissipador de energia - DER 11 - areia extraída e pedra de mão produzida
2003911 | 2359.54 | un | Dissipador de energia - DER 12 - areia e pedra de mão comerciais
2003938 | 1913.51 | un | Dissipador de energia - DER 12 - areia extraída e pedra de mão produzida
2003913 | 3339.72 | un | Dissipador de energia - DER 13 - areia e pedra de mão comerciais
2003912 | 2681.95 | un | Dissipador de energia - DER 13 - areia extraída e pedra de mão produzida
2003441 | 146.88 | un | Dissipador de energia - DES 01 - areia e pedra de mão comerciais
2003440 | 107.56 | un | Dissipador de energia - DES 01 - areia extraída e pedra de mão produzida
2003443 | 174.34 | un | Dissipador de energia - DES 02 - areia e pedra de mão comerciais
2003442 | 127.64 | un | Dissipador de energia - DES 02 - areia extraída e pedra de mão produzida
2003445 | 208.2 | un | Dissipador de energia - DES 03 - areia e pedra de mão comerciais
2003444 | 152.49 | un | Dissipador de energia - DES 03 - areia extraída e pedra de mão produzida
2003447 | 256.7 | un | Dissipador de energia - DES 04 - areia e pedra de mão comerciais
2003446 | 187.88 | un | Dissipador de energia - DES 04 - areia extraída e pedra de mão produzida
2003799 | 45.43 | m | Drenagem em canaleta meia cana D = 30 cm assente sobre lastro de areia - areia e brita comerciais
2003798 | 38.58 | m | Drenagem em canaleta meia cana D = 30 cm assente sobre lastro de areia - areia extraída e brita produzida
2003801 | 57.71 | m | Drenagem em canaleta meia cana D = 40 cm assente sobre lastro de areia - areia e brita comerciais
2003800 | 48.28 | m | Drenagem em canaleta meia cana D = 40 cm assente sobre lastro de areia - areia extraída e brita produzida
2004516 | 21.49 | m | Dreno de pavimento em microvala com geocomposto drenante H = 0,4 m - inclusive corte, enchimento com areia e selo asfáltico
2004517 | 39.91 | m | Dreno de pavimento em microvala com geocomposto drenante H = 0,6 m - inclusive corte, enchimento com areia e selo asfáltico
2007971 | 80.33 | m | Dreno de PVC D = 100 mm - fornecimento e instalação
2008091 | 97.77 | m | Dreno de PVC D = 150 mm - fornecimento e instalação
2004509 | 22.28 | m | Dreno longitudinal de pavimento H = 0,4 m - com geocomposto drenante
2004510 | 26.29 | m | Dreno longitudinal de pavimento H = 0,6 m - com geocomposto drenante
2004511 | 34.27 | m | Dreno longitudinal de pavimento H = 1,0 m - com geocomposto drenante
2004512 | 44.23 | m | Dreno longitudinal de pavimento H = 1,5 m - com geocomposto drenante
2003843 | 197.28 | m | Dreno longitudinal profundo em tubo de concreto D = 40 cm em vala de 110 x 100 cm com brita envolta em geotextil
2003915 | 73.69 | m | Dreno longitudinal profundo para corte em rocha - DPR 01 - tubo de concreto perfurado e brita comercial
2003914 | 67.35 | m | Dreno longitudinal profundo para corte em rocha - DPR 01 - tubo de concreto perfurado e brita produzida
2003589 | 65.14 | m | Dreno longitudinal profundo para corte em rocha - DPR 01 - tubo PEAD e brita comercial
2003588 | 60.8 | m | Dreno longitudinal profundo para corte em rocha - DPR 01 - tubo PEAD e brita produzida
2003917 | 84.71 | m | Dreno longitudinal profundo para corte em rocha - DPR 02 - tubo de concreto perfurado e brita comercial
2003916 | 78.37 | m | Dreno longitudinal profundo para corte em rocha - DPR 02 - tubo de concreto perfurado e brita produzida
2003591 | 76.15 | m | Dreno longitudinal profundo para corte em rocha - DPR 02 - tubo PEAD e brita comercial
2003590 | 71.82 | m | Dreno longitudinal profundo para corte em rocha - DPR 02 - tubo PEAD e brita produzida
2003593 | 52.1 | m | Dreno longitudinal profundo para corte em rocha - DPR 03 - brita comercial
2003592 | 45.91 | m | Dreno longitudinal profundo para corte em rocha - DPR 03 - brita produzida
2003595 | 40.36 | m | Dreno longitudinal profundo para corte em rocha - DPR 04 - brita comercial
2003594 | 34.89 | m | Dreno longitudinal profundo para corte em rocha - DPR 04 - brita produzida
2003597 | 80.64 | m | Dreno longitudinal profundo para corte em rocha - DPR 05 - tubo de concreto poroso e areia comercial
2003596 | 64.3 | m | Dreno longitudinal profundo para corte em rocha - DPR 05 - tubo de concreto poroso e areia extraída
2003557 | 131.51 | m | Dreno longitudinal profundo para corte em solo - DPS 01 - tubo de PVC perfurado para drenagem - D = 150 mm e areia comercial
2003556 | 68.51 | m | Dreno longitudinal profundo para corte em solo - DPS 01 - tubo de PVC perfurado para drenagem - D = 150 mm e areia extraída
2003559 | 139.81 | m | Dreno longitudinal profundo para corte em solo - DPS 02 - tubo de PVC perfurado para drenagem - D = 150 mm e areia comercial
2003558 | 66.14 | m | Dreno longitudinal profundo para corte em solo - DPS 02 - tubo de PVC perfurado para drenagem - D = 150 mm e areia extraída
2003561 | 165.38 | m | Dreno longitudinal profundo para corte em solo - DPS 03 - tubo de concreto perfurado, areia e brita comerciais - madeira com utilização de 5 vezes
2003560 | 90.96 | m | Dreno longitudinal profundo para corte em solo - DPS 03 - tubo de concreto perfurado, areia extraída e brita produzida - madeira com utilização de 5 vezes
2003563 | 169.86 | m | Dreno longitudinal profundo para corte em solo - DPS 04 - tubo de concreto perfurado, areia e brita comerciais - madeira com utilização de 5 vezes
2003562 | 87.92 | m | Dreno longitudinal profundo para corte em solo - DPS 04 - tubo de concreto perfurado, areia extraída e brita produzida - madeira com utilização de 5 vezes
2003565 | 77.56 | m | Dreno longitudinal profundo para corte em solo - DPS 05 - dreno cego - brita comercial
2003564 | 58.38 | m | Dreno longitudinal profundo para corte em solo - DPS 05 - dreno cego - brita produzida
2003567 | 85.45 | m | Dreno longitudinal profundo para corte em solo - DPS 06 - dreno cego - brita comercial
2003566 | 62.25 | m | Dreno longitudinal profundo para corte em solo - DPS 06 - dreno cego - brita produzida
2003569 | 109.99 | m | Dreno longitudinal profundo para corte em solo - DPS 07 - tubo de concreto perfurado e brita comercial
2003568 | 90.66 | m | Dreno longitudinal profundo para corte em solo - DPS 07 - tubo de concreto perfurado e brita produzida
2003571 | 117.88 | m | Dreno longitudinal profundo para corte em solo - DPS 08 - tubo de concreto perfurado e brita comercial
2003570 | 94.53 | m | Dreno longitudinal profundo para corte em solo - DPS 08 - tubo de concreto perfurado e brita produzida
2003572 | 96.55 | m | Dreno longitudinal profundo para corte em solo - DPS 09 - tubo PEAD e agregado comercial
2003580 | 41.86 | m | Dreno longitudinal profundo para corte em solo - DPS 09 - tubo PEAD e areia extraída
2003573 | 103.19 | m | Dreno longitudinal profundo para corte em solo - DPS 10 - tubo PEAD e agregado comercial
2003581 | 39.96 | m | Dreno longitudinal profundo para corte em solo - DPS 10 - tubo PEAD e areia extraída
2003574 | 128.57 | m | Dreno longitudinal profundo para corte em solo - DPS 11 - tubo PEAD, areia e brita comerciais
2003582 | 75.58 | m | Dreno longitudinal profundo para corte em solo - DPS 11 - tubo PEAD, areia extraída e brita produzida
2003575 | 135.55 | m | Dreno longitudinal profundo para corte em solo - DPS 12 - tubo PEAD, areia e brita comerciais
2003583 | 77.85 | m | Dreno longitudinal profundo para corte em solo - DPS 12 - tubo PEAD, areia extraída e brita produzida
2003578 | 94.28 | m | Dreno longitudinal profundo para corte em solo - DPS 13 - tubo PEAD e brita comercial
2003586 | 79.06 | m | Dreno longitudinal profundo para corte em solo - DPS 13 - tubo PEAD e brita produzida
2003579 | 101.11 | m | Dreno longitudinal profundo para corte em solo - DPS 14 - tubo PEAD e brita comercial
2003587 | 82.8 | m | Dreno longitudinal profundo para corte em solo - DPS 14 - tubo PEAD e brita produzida
2004506 | 40.01 | m | Dreno profundo H = 1,0 m - com geocomposto drenante - inclusive escavação e reaterro
2004507 | 52.93 | m | Dreno profundo H = 1,5 m - com geocomposto drenante - inclusive escavação e reaterro
2003614 | 92.99 | m | Dreno sub-horizontal - DSH 01 - material de 1ª categoria
2003865 | 101.85 | m | Dreno sub-horizontal - DSH 01 - material de 2ª categoria
2003923 | 54.52 | m | Dreno sub-superficial - DSS 01 - tubo de concreto perfurado e areia comercial
2003922 | 35.43 | m | Dreno sub-superficial - DSS 01 - tubo de concreto perfurado e areia extraída
2003605 | 40.66 | m | Dreno sub-superficial - DSS 01 - tubo PEAD e areia comercial
2003604 | 23.58 | m | Dreno sub-superficial - DSS 01 - tubo PEAD e areia extraída
2003607 | 30.84 | m | Dreno sub-superficial - DSS 02 - brita comercial
2003606 | 25.9 | m | Dreno sub-superficial - DSS 02 - brita produzida
2003609 | 19 | m | Dreno sub-superficial - DSS 03 - brita comercial
2003608 | 14.05 | m | Dreno sub-superficial - DSS 03 - brita produzida
2003925 | 55.23 | m | Dreno sub-superficial - DSS 04 - tubo de concreto perfurado e brita comercial
2003924 | 48.28 | m | Dreno sub-superficial - DSS 04 - tubo de concreto perfurado e brita produzida
2003611 | 46.67 | m | Dreno sub-superficial - DSS 04 - tubo PEAD e brita comercial
2003610 | 41.73 | m | Dreno sub-superficial - DSS 04 - tubo PEAD e brita produzida
2003820 | 13.7 | un | Dreno tipo barbacã - DRB 01 - D = 75 mm em estrutura de contenção de encosta - excluso o tubo de drenagem
2003821 | 11.5 | un | Dreno tipo barbacã - DRB 02 - D = 50 mm em estrutura de contenção de encosta - excluso o tubo de drenagem
2003842 | 47.05 | kg | Enchimento de junta de concreto com argamassa asfáltica de densidade 1.700 kg/m³ - espessura de 1 cm
2003385 | 42.69 | un | Entrada para descida d'água - EDA 01 - areia e brita comerciais
2003384 | 33 | un | Entrada para descida d'água - EDA 01 - areia extraída e brita produzida
2003387 | 52.52 | un | Entrada para descida d'água - EDA 02 - areia e brita comerciais
2003386 | 40.18 | un | Entrada para descida d'água - EDA 02 - areia extraída e brita produzida
2003335 | 1459.13 | un | Entrada para descida d'água - EDA 03 - areia e brita comerciais
2003334 | 1281.86 | un | Entrada para descida d'água - EDA 03 - areia extraída e brita produzida
2003336 | 1234.06 | un | Entrada para descida d'água - EDA 04 - areia e brita comerciais
2003337 | 1057.76 | un | Entrada para descida d'água - EDA 04 - areia extraída e brita produzida
2003819 | 4.79 | m | Envelope de brita 15 x 15 cm para tubos enterrados com diâmetro externo de 75 a 110 mm
2004504 | 11.02 | m3 | Escavação mecânica de vala para drenagem com valetadeira em material de 1ª categoria
2003864 | 12.25 | h | Esgotamento de água com bomba submersa
2003863 | 12.78 | h | Esgotamento de dreno horizontal profundo a vácuo
2004508 | 6.36 | m | Geodreno vertical para tratamento de solos moles
2003316 | 86.66 | un | Grelha de concreto 53 x 110 cm para boca-de-lobo - areia e brita comerciais - sobrecarcarga do trem tipo TB 45
2003317 | 80.68 | un | Grelha de concreto 53 x 110 cm para boca-de-lobo - areia extraída e brita produzida - sobrecarcarga do trem tipo TB 45
2003767 | 56.48 | m3 | Lastro de areia comercial - espalhamento manual
2003844 | 54.16 | m3 | Lastro de areia comercial - espalhamento mecânico
2003576 | 9.82 | m3 | Lastro de areia extraída - espalhamento manual
2003858 | 7.56 | m3 | Lastro de areia extraída com espalhamento mecânico
2003850 | 78.2 | m3 | Lastro de brita comercial
2003849 | 51.75 | m3 | Lastro de brita produzida
2003868 | 74.8 | m3 | Lastro de pedra de mão ou rachão lançamento manual
2003369 | 52.75 | m | Meio fio de concreto - MFC 01 - areia e brita comerciais - fôrma de madeira
2003368 | 43.71 | m | Meio fio de concreto - MFC 01 - areia extraída e brita produzida - fôrma de madeira
2003939 | 51.55 | m | Meio fio de concreto - MFC 01 moldado no local com extrusora e concreto usinado - areia e brita comerciais
2003940 | 42.47 | m | Meio fio de concreto - MFC 01 moldado no local com extrusora e concreto usinado - areia extraída e brita produzida
2003371 | 40.93 | m | Meio fio de concreto - MFC 02 - areia e brita comerciais - fôrma de madeira
2003370 | 33.3 | m | Meio fio de concreto - MFC 02 - areia extraída e brita produzida - fôrma de madeira
2003941 | 44.27 | m | Meio fio de concreto - MFC 02 moldado no local com extrusora e concreto usinado - areia e brita comerciais
2003942 | 36.6 | m | Meio fio de concreto - MFC 02 moldado no local com extrusora e concreto usinado - areia extraída e brita produzida
2003373 | 23.73 | m | Meio fio de concreto - MFC 03 - areia e brita comerciais - fôrma de madeira
2003372 | 20.03 | m | Meio fio de concreto - MFC 03 - areia extraída e brita produzida - fôrma de madeira
2003943 | 20.66 | m | Meio fio de concreto - MFC 03 moldado no local com extrusora e concreto usinado - areia e brita comerciais
2003944 | 16.94 | m | Meio fio de concreto - MFC 03 moldado no local com extrusora e concreto usinado - areia extraída e brita produzida
2003375 | 14.96 | m | Meio fio de concreto - MFC 04 - areia e brita comerciais - fôrma de madeira
2003374 | 12.24 | m | Meio fio de concreto - MFC 04 - areia extraída e brita produzida - fôrma de madeira
2003945 | 15.57 | m | Meio fio de concreto - MFC 04 moldado no local com extrusora e concreto usinado - areia e brita comerciais
2003946 | 12.83 | m | Meio fio de concreto - MFC 04 moldado no local com extrusora e concreto usinado - areia extraída e brita produzida
2003377 | 20.66 | m | Meio fio de concreto - MFC 05 - areia e brita comerciais - fôrma de madeira
2003376 | 17.72 | m | Meio fio de concreto - MFC 05 - areia extraída e brita produzida - fôrma de madeira
2003947 | 16.16 | m | Meio fio de concreto - MFC 05 moldado no local com extrusora e concreto usinado - areia e brita comerciais
2003948 | 13.2 | m | Meio fio de concreto - MFC 05 moldado no local com extrusora e concreto usinado - areia extraída e brita produzida
2003379 | 11.71 | m | Meio fio de concreto - MFC 06 - areia e brita comerciais - fôrma de madeira
2003378 | 9.73 | m | Meio fio de concreto - MFC 06 - areia extraída e brita produzida - fôrma de madeira
2003949 | 11.16 | m | Meio fio de concreto - MFC 06 moldado no local com extrusora e concreto usinado - areia e brita comerciais
2003950 | 9.17 | m | Meio fio de concreto - MFC 06 moldado no local com extrusora e concreto usinado - areia extraída e brita produzida
2003381 | 23.1 | m | Meio fio de concreto - MFC 07 - areia e brita comerciais - fôrma de madeira
2003380 | 19.7 | m | Meio fio de concreto - MFC 07 - areia extraída e brita produzida - fôrma de madeira
2003951 | 18.89 | m | Meio fio de concreto - MFC 07 moldado no local com extrusora e concreto usinado - areia e brita comerciais
2003952 | 15.48 | m | Meio fio de concreto - MFC 07 moldado no local com extrusora e concreto usinado - areia extraída e brita produzida
2003383 | 42.94 | m | Meio fio de concreto - MFC 08 - areia e brita comerciais - fôrma de madeira
2003382 | 36.58 | m | Meio fio de concreto - MFC 08 - areia extraída e brita produzida - fôrma de madeira
2003953 | 34.04 | m | Meio fio de concreto - MFC 08 moldado no local com extrusora e concreto usinado - areia e brita comerciais
2003954 | 27.65 | m | Meio fio de concreto - MFC 08 moldado no local com extrusora e concreto usinado - areia extraída e brita produzida
2004514 | 10.33 | m | Microvala para pavimento com geocomposto drenante H = 0,4 m
2004515 | 22.98 | m | Microvala para pavimento com geocomposto drenante H = 0,6 m
2005759 | 30.32 | m | Perfuração para dreno sub-horizontal em material de 1ª categoria com D = 75 mm (linha NW)
2005764 | 39.18 | m | Perfuração para dreno sub-horizontal em material de 2ª categoria com D = 75 mm (linha NW)
2003678 | 1742.2 | un | Poço de visita - PVI 01 - areia e brita comerciais
2003677 | 1588.82 | un | Poço de visita - PVI 01 - areia extraída e brita produzida
2003680 | 1719.26 | un | Poço de visita - PVI 02 - areia e brita comerciais
2003679 | 1572.05 | un | Poço de visita - PVI 02 - areia extraída e brita produzida
2003682 | 1963.69 | un | Poço de visita - PVI 03 - areia e brita comerciais
2003681 | 1780.34 | un | Poço de visita - PVI 03 - areia extraída e brita produzida
2003684 | 2349.35 | un | Poço de visita - PVI 04 - areia e brita comerciais
2003683 | 2130.74 | un | Poço de visita - PVI 04 - areia extraída e brita produzida
2003686 | 2776.54 | un | Poço de visita - PVI 05 - areia e brita comerciais
2003685 | 2521.78 | un | Poço de visita - PVI 05 - areia extraída e brita produzida
2003688 | 3472.72 | un | Poço de visita - PVI 06 - areia e brita comerciais
2003687 | 3164.2 | un | Poço de visita - PVI 06 - areia extraída e brita produzida
2003690 | 2023.37 | un | Poço de visita - PVI 07 - areia e brita comerciais
2003689 | 1844.42 | un | Poço de visita - PVI 07 - areia extraída e brita produzida
2003692 | 2003.71 | un | Poço de visita - PVI 08 - areia e brita comerciais
2003691 | 1830.05 | un | Poço de visita - PVI 08 - areia extraída e brita produzida
2003694 | 2264.57 | un | Poço de visita - PVI 09 - areia e brita comerciais
2003693 | 2051.24 | un | Poço de visita - PVI 09 - areia extraída e brita produzida
2003696 | 2529.14 | un | Poço de visita - PVI 10 - areia e brita comerciais
2003695 | 2278.79 | un | Poço de visita - PVI 10 - areia extraída e brita produzida
2003698 | 3110.46 | un | Poço de visita - PVI 11 - areia e brita comerciais
2003697 | 2822.21 | un | Poço de visita - PVI 11 - areia extraída e brita produzida
2003700 | 3839.7 | un | Poço de visita - PVI 12 - areia e brita comerciais
2003699 | 3494.15 | un | Poço de visita - PVI 12 - areia extraída e brita produzida
2003702 | 2317.64 | un | Poço de visita - PVI 13 - areia e brita comerciais
2003701 | 2109.61 | un | Poço de visita - PVI 13 - areia extraída e brita produzida
2003704 | 2297.98 | un | Poço de visita - PVI 14 - areia e brita comerciais
2003703 | 2095.24 | un | Poço de visita - PVI 14 - areia extraída e brita produzida
2003706 | 2578.55 | un | Poço de visita - PVI 15 - areia e brita comerciais
2003705 | 2331.73 | un | Poço de visita - PVI 15 - areia extraída e brita produzida
2003708 | 2990.61 | un | Poço de visita - PVI 16 - areia e brita comerciais
2003707 | 2705.01 | un | Poço de visita - PVI 16 - areia extraída e brita produzida
2003710 | 3457.5 | un | Poço de visita - PVI 17 - areia e brita comerciais
2003709 | 3132.22 | un | Poço de visita - PVI 17 - areia extraída e brita produzida
2003712 | 4219.78 | un | Poço de visita - PVI 18 - areia e brita comerciais
2003711 | 3833.68 | un | Poço de visita - PVI 18 - areia extraída e brita produzida
2004505 | 19.6 | m3 | Reaterro e compactação em vala de dreno com geocomposto
2003349 | 44.66 | m | Sarjeta de canteiro central de concreto - SCC 01 - areia e brita comerciais
2003348 | 35.37 | m | Sarjeta de canteiro central de concreto - SCC 01 - areia extraída e brita produzida
2003975 | 47.1 | m | Sarjeta de canteiro central de concreto - SCC 01 moldada no local com extrusora e concreto usinado - areia e brita comerciais
2003976 | 37.76 | m | Sarjeta de canteiro central de concreto - SCC 01 moldada no local com extrusora e concreto usinado - areia extraída e brita produzida
2003351 | 59.69 | m | Sarjeta de canteiro central de concreto - SCC 02 - areia e brita comerciais
2003350 | 47.24 | m | Sarjeta de canteiro central de concreto - SCC 02 - areia extraída e brita produzida
2003977 | 63.1 | m | Sarjeta de canteiro central de concreto - SCC 02 moldada no local com extrusora e concreto usinado - areia e brita comerciais
2003978 | 50.59 | m | Sarjeta de canteiro central de concreto - SCC 02 moldada no local com extrusora e concreto usinado - areia extraída e brita produzida
2003353 | 45.76 | m | Sarjeta de canteiro central de concreto - SCC 03 - areia e brita comerciais
2003352 | 36.22 | m | Sarjeta de canteiro central de concreto - SCC 03 - areia extraída e brita produzida
2003979 | 48.53 | m | Sarjeta de canteiro central de concreto - SCC 03 moldada no local com extrusora e concreto usinado - areia e brita comerciais
2003980 | 38.93 | m | Sarjeta de canteiro central de concreto - SCC 03 moldada no local com extrusora e concreto usinado - areia extraída e brita produzida
2003355 | 61.97 | m | Sarjeta de canteiro central de concreto - SCC 04 - areia e brita comerciais
2003354 | 49.02 | m | Sarjeta de canteiro central de concreto - SCC 04 - areia extraída e brita produzida
2003981 | 65.83 | m | Sarjeta de canteiro central de concreto - SCC 04 moldada no local com extrusora e concreto usinado - areia e brita comerciais
2003982 | 52.81 | m | Sarjeta de canteiro central de concreto - SCC 04 moldada no local com extrusora e concreto usinado - areia extraída e brita produzida
2003343 | 55.3 | m | Sarjeta trapezoidal de concreto - SZC 01 - areia e brita comerciais
2003342 | 47.5 | m | Sarjeta trapezoidal de concreto - SZC 01 - areia extraída e brita produzida
2003971 | 57.49 | m | Sarjeta trapezoidal de concreto - SZC 01 moldada no local com extrusora e concreto usinado - areia e brita comerciais
2003972 | 49.65 | m | Sarjeta trapezoidal de concreto - SZC 01 moldada no local com extrusora e concreto usinado - areia extraída e brita produzida
2003345 | 36.74 | m | Sarjeta trapezoidal de concreto - SZC 02 - areia e brita comerciais
2003344 | 31.3 | m | Sarjeta trapezoidal de concreto - SZC 02 - areia extraída e brita produzida
2003973 | 38.19 | m | Sarjeta trapezoidal de concreto - SZC 02 moldada no local com extrusora e concreto usinado - areia e brita comerciais
2003974 | 32.71 | m | Sarjeta trapezoidal de concreto - SZC 02 moldada no local com extrusora e concreto usinado - areia extraída e brita produzida
2003346 | 20.55 | m | Sarjeta trapezoidal de grama - SZG 01
2003347 | 12.04 | m | Sarjeta trapezoidal de grama - SZG 02
2003932 | 13.1 | m | Sarjeta trapezoidal sem revestimento - SZT 01
2003933 | 6.86 | m | Sarjeta trapezoidal sem revestimento - SZT 02
2003319 | 71.7 | m | Sarjeta triangular de concreto - STC 01 - areia e brita comerciais
2003318 | 61.06 | m | Sarjeta triangular de concreto - STC 01 - areia extraída e brita produzida
2003955 | 74.86 | m | Sarjeta triangular de concreto - STC 01 moldada no local com extrusora e concreto usinado - areia e brita comerciais
2003956 | 64.17 | m | Sarjeta triangular de concreto - STC 01 moldada no local com extrusora e concreto usinado - areia extraída e brita produzida
2003321 | 59.77 | m | Sarjeta triangular de concreto - STC 02 - areia e brita comerciais
2003320 | 50.86 | m | Sarjeta triangular de concreto - STC 02 - areia extraída e brita produzida
2003957 | 62.47 | m | Sarjeta triangular de concreto - STC 02 moldada no local com extrusora e concreto usinado - areia e brita comerciais
2003958 | 53.53 | m | Sarjeta triangular de concreto - STC 02 moldada no local com extrusora e concreto usinado - areia extraída e brita produzida
2003323 | 51.07 | m | Sarjeta triangular de concreto - STC 03 - areia e brita comerciais
2003322 | 43.41 | m | Sarjeta triangular de concreto - STC 03 - areia extraída e brita produzida
2003959 | 53.37 | m | Sarjeta triangular de concreto - STC 03 moldada no local com extrusora e concreto usinado - areia e brita comerciais
2003960 | 45.67 | m | Sarjeta triangular de concreto - STC 03 moldada no local com extrusora e concreto usinado - areia extraída e brita produzida
2003325 | 40.9 | m | Sarjeta triangular de concreto - STC 04 - areia e brita comerciais
2003324 | 34.58 | m | Sarjeta triangular de concreto - STC 04 - areia extraída e brita produzida
2003961 | 42.78 | m | Sarjeta triangular de concreto - STC 04 moldada no local com extrusora e concreto usinado - areia e brita comerciais
2003962 | 36.42 | m | Sarjeta triangular de concreto - STC 04 moldada no local com extrusora e concreto usinado - areia extraída e brita produzida
2003327 | 92.22 | m | Sarjeta triangular de concreto - STC 05 - areia e brita comerciais
2003326 | 82.55 | m | Sarjeta triangular de concreto - STC 05 - areia extraída e brita produzida
2003963 | 66.51 | m | Sarjeta triangular de concreto - STC 05 moldada no local com extrusora e concreto usinado - areia e brita comerciais
2003964 | 56.79 | m | Sarjeta triangular de concreto - STC 05 moldada no local com extrusora e concreto usinado - areia extraída e brita produzida
2003329 | 77.69 | m | Sarjeta triangular de concreto - STC 06 - areia e brita comerciais
2003328 | 69.53 | m | Sarjeta triangular de concreto - STC 06 - areia extraída e brita produzida
2003965 | 56.37 | m | Sarjeta triangular de concreto - STC 06 moldada no local com extrusora e concreto usinado - areia e brita comerciais
2003966 | 48.17 | m | Sarjeta triangular de concreto - STC 06 moldada no local com extrusora e concreto usinado - areia extraída e brita produzida
2003331 | 65.28 | m | Sarjeta triangular de concreto - STC 07 - areia e brita comerciais
2003330 | 58.32 | m | Sarjeta triangular de concreto - STC 07 - areia extraída e brita produzida
2003967 | 47.52 | m | Sarjeta triangular de concreto - STC 07 moldada no local com extrusora e concreto usinado - areia e brita comerciais
2003968 | 40.53 | m | Sarjeta triangular de concreto - STC 07 moldada no local com extrusora e concreto usinado - areia extraída e brita produzida
2003333 | 53.96 | m | Sarjeta triangular de concreto - STC 08 - areia e brita comerciais
2003332 | 48.11 | m | Sarjeta triangular de concreto - STC 08 - areia extraída e brita produzida
2003969 | 39.17 | m | Sarjeta triangular de concreto - STC 08 moldada no local com extrusora e concreto usinado - areia e brita comerciais
2003970 | 33.28 | m | Sarjeta triangular de concreto - STC 08 moldada no local com extrusora e concreto usinado - areia extraída e brita produzida
2003338 | 22.02 | m | Sarjeta triangular de grama - STG 01
2003339 | 19.62 | m | Sarjeta triangular de grama - STG 02
2003340 | 16.19 | m | Sarjeta triangular de grama - STG 03
2003341 | 12.12 | m | Sarjeta triangular de grama - STG 04
2004513 | 0.17 | m | Selo asfáltico de microvala de pavimento
2003357 | 153.35 | m | Transposição de segmentos de sarjeta - TSS 01 - areia e brita comerciais
2003356 | 124.03 | m | Transposição de segmentos de sarjeta - TSS 01 - areia extraída e brita produzida
2003359 | 188.15 | m | Transposição de segmentos de sarjeta - TSS 02 - areia e brita comerciais
2003358 | 150.88 | m | Transposição de segmentos de sarjeta - TSS 02 - areia extraída e brita produzida
2003361 | 419.24 | m | Transposição de segmentos de sarjeta - TSS 03 - areia e brita comerciais
2003360 | 390.48 | m | Transposição de segmentos de sarjeta - TSS 03 - areia extraída e brita produzida
2003363 | 359.98 | m | Transposição de segmentos de sarjeta - TSS 04 - areia e brita comerciais
2003362 | 333.81 | m | Transposição de segmentos de sarjeta - TSS 04 - areia extraída e brita produzida
2003365 | 320.45 | m | Transposição de segmentos de sarjeta - TSS 05 - areia e brita comerciais
2003364 | 296 | m | Transposição de segmentos de sarjeta - TSS 05 - areia extraída e brita produzida
2003367 | 300.63 | m | Transposição de segmentos de sarjeta - TSS 06 - areia e brita comerciais
2003366 | 277.04 | m | Transposição de segmentos de sarjeta - TSS 06 - areia extraída e brita produzida
2003935 | 8.35 | m | Tubo de PVC D = 50 mm colocado em dispositivo de drenagem
2003934 | 9.67 | m | Tubo de PVC D = 75 mm colocado em dispositivo de drenagem
2003990 | 851.04 | m | Tubo PEAD com paredes estruturadas para drenagem - D = 1.000 mm
2003991 | 866.59 | m | Tubo PEAD com paredes estruturadas para drenagem - D = 1.050 mm
2003992 | 1277.42 | m | Tubo PEAD com paredes estruturadas para drenagem - D = 1.200 mm
2003993 | 1457.03 | m | Tubo PEAD com paredes estruturadas para drenagem - D = 1.500 mm
2003994 | 4592.26 | m | Tubo PEAD com paredes estruturadas para drenagem - D = 1.800 mm
2003995 | 5509.16 | m | Tubo PEAD com paredes estruturadas para drenagem - D = 2.000 mm
2003996 | 9046 | m | Tubo PEAD com paredes estruturadas para drenagem - D = 2.500 mm
2003997 | 12620.46 | m | Tubo PEAD com paredes estruturadas para drenagem - D = 3.000 mm
2003983 | 146.35 | m | Tubo PEAD com paredes estruturadas para drenagem - D = 400 mm
2003984 | 192.97 | m | Tubo PEAD com paredes estruturadas para drenagem - D = 450 mm
2003985 | 239.13 | m | Tubo PEAD com paredes estruturadas para drenagem - D = 500 mm
2003986 | 351.5 | m | Tubo PEAD com paredes estruturadas para drenagem - D = 600 mm
2003987 | 524.11 | m | Tubo PEAD com paredes estruturadas para drenagem - D = 750 mm
2003988 | 542.6 | m | Tubo PEAD com paredes estruturadas para drenagem - D = 800 mm
2003989 | 601.11 | m | Tubo PEAD com paredes estruturadas para drenagem - D = 900 mm
2003313 | 103.47 | m | Valeta de proteção de aterros com revestimento de concreto - VPA 03 - areia e brita comerciais
2003312 | 90.47 | m | Valeta de proteção de aterros com revestimento de concreto - VPA 03 - areia extraída e brita produzida
2003315 | 80.55 | m | Valeta de proteção de aterros com revestimento de concreto - VPA 04 - areia e brita comerciais
2003314 | 70.37 | m | Valeta de proteção de aterros com revestimento de concreto - VPA 04 - areia extraída e brita produzida
2003310 | 48.47 | m | Valeta de proteção de aterros com revestimento vegetal - VPA 01
2003311 | 37.33 | m | Valeta de proteção de aterros com revestimento vegetal - VPA 02
2003307 | 104.44 | m | Valeta de proteção de cortes com revestimento de concreto - VPC 03 - areia e brita comerciais
2003306 | 91.44 | m | Valeta de proteção de cortes com revestimento de concreto - VPC 03 - areia extraída e brita produzida
2003309 | 81.2 | m | Valeta de proteção de cortes com revestimento de concreto - VPC 04 - areia e brita comerciais
2003308 | 71.02 | m | Valeta de proteção de cortes com revestimento de concreto - VPC 04 - areia extraída e brita produzida
2003304 | 49.76 | m | Valeta de proteção de cortes com revestimento vegetal - VPC 01
2003305 | 37.33 | m | Valeta de proteção de cortes com revestimento vegetal - VPC 02
2106293 | 159.44 | m2 | Escoramento com perfis metálicos I 152 mm x 10,8 kg/m a cada metro e chapas de aço - estroncas a cada 2 m não incluídas - profundidade de até 10 m - aço com utilização de 20 vezes - fornecimento, instalação e retirada
2108165 | 31.44 | m3 | Escoramento com pontaletes D = 10 cm - utilização de 1 vez - confecção e instalação
2108166 | 22.99 | m3 | Escoramento com pontaletes D = 10 cm - utilização de 2 vezes - confecção, instalação e retirada
2108167 | 20.96 | m3 | Escoramento com pontaletes D = 10 cm - utilização de 3 vezes - confecção, instalação e retirada
2108168 | 20.96 | m3 | Escoramento com pontaletes D = 10 cm - utilização de 5 vezes - confecção, instalação e retirada
2108169 | 59.03 | m3 | Escoramento com pontaletes D = 15 cm - utilização de 1 vez - confecção e instalação
2108170 | 43.56 | m3 | Escoramento com pontaletes D = 15 cm - utilização de 2 vezes - confecção, instalação e retirada
2108171 | 40.31 | m3 | Escoramento com pontaletes D = 15 cm - utilização de 3 vezes - confecção, instalação e retirada
2108172 | 41.16 | m3 | Escoramento com pontaletes D = 15 cm - utilização de 5 vezes - confecção, instalação e retirada
2106292 | 133.36 | m2 | Escoramento de valas com tábuas de 2,5 x 30 cm e longarinas de 6 x 16 cm - estroncas a cada metro não incluídas - profundidade de até 4 m - madeira com utilização de 3 vezes - confecção, instalação e retirada
2106291 | 193.67 | m2 | Escoramento de valas com tábuas de 2,5 x 30 cm e longarinas de 6 x 16 cm - estroncas a cada metro não incluídas - profundidade de até 4 m - madeira sem reaproveitamento - confecção e instalação
2106235 | 2.65 | m3 | Escoramento metálico com quadro tubular contraventado - capacidade de carga até 3,8 t/m² - quadro de 1,0 x 1,0 x 1,2 m - utilização de 50 vezes - fornecimento, instalação e retirada
2106232 | 9.48 | un | Escoramento metálico tubular galvanizado para formas com capacidade de 2.100 a 750 kg por unidade - regulável de 3,0 a 4,5 m - utilização de 20 vezes - fornecimento, instalação e retirada
2106233 | 8.03 | un | Escoramento metálico tubular galvanizado para formas com capacidade de 3.200 a 1.600 kg por unidade - regulável de 1,8 a 3,0 m - utilização de 20 vezes - fornecimento, instalação e retirada
2105605 | 38.57 | m3 | Escoramento para corpo de bueiros celulares - utilização de 3 vezes - confecção, instalação e retirada
2106298 | 24.89 | m | Estroncas em perfil metálico I 152mm x 10,8 kg/m - utilização de 20 vezes
2106295 | 17.45 | m | Estroncas para valas com D = 15 cm - madeira com utilização de 3 vezes
2106294 | 24.05 | m | Estroncas para valas com D = 15 cm - madeira sem reaproveitamento
2106297 | 23.01 | m | Estroncas para valas com D = 20 cm - madeira com utilização de 3 vezes
2106296 | 33.32 | m | Estroncas para valas com D = 20 cm - madeira sem reaproveitamento
2306731 | 0.56 | kg | Apoio náutico para a colocação da armação em camisa metálica
2306728 | 1433.96 | m | Apoio náutico para a escavação com perfuratriz tipo Wirth em rocha com média dureza e média abrasão - resistência a compressão menor que 80 MPa - D = 600 a 1800 mm
2306729 | 1772.89 | m | Apoio náutico para a escavação com perfuratriz tipo Wirth em rocha de alta dureza e alta abrasão - resistência a compressão acima de 80 MPa - D = 600 a 1800 mm
2306727 | 314.55 | m | Apoio náutico para a escavação perfuratriz tipo Wirth em solo D = 600 a 1800 mm
2306730 | 93.04 | m3 | Apoio náutico para a execução da concretagem de camisas metálicas
2306726 | 259.33 | m | Apoio náutico para a execução da cravação de camisa metálica D = 600 a 1800 mm
2306076 | 9.73 | kg | Armação de estaca escavada ou parede diafragma em aço CA-50 com apoio de guindaste - fornecimento, preparo e colocação
2306255 | 157.65 | un | Arrasamento de estacas de concreto com diâmetro ou largura = 100 cm
2306256 | 190.38 | un | Arrasamento de estacas de concreto com diâmetro ou largura = 110 cm
2306257 | 226.22 | un | Arrasamento de estacas de concreto com diâmetro ou largura = 120 cm
2306176 | 8.04 | un | Arrasamento de estacas de concreto com diâmetro ou largura = 20 cm
2306177 | 11.54 | un | Arrasamento de estacas de concreto com diâmetro ou largura = 25 cm
2306178 | 15.83 | un | Arrasamento de estacas de concreto com diâmetro ou largura = 30 cm
2306179 | 20.9 | un | Arrasamento de estacas de concreto com diâmetro ou largura = 35 cm
2306249 | 26.74 | un | Arrasamento de estacas de concreto com diâmetro ou largura = 40 cm
2306250 | 40.77 | un | Arrasamento de estacas de concreto com diâmetro ou largura = 50 cm
2306251 | 57.91 | un | Arrasamento de estacas de concreto com diâmetro ou largura = 60 cm
2306252 | 78.17 | un | Arrasamento de estacas de concreto com diâmetro ou largura = 70 cm
2306253 | 101.55 | un | Arrasamento de estacas de concreto com diâmetro ou largura = 80 cm
2306254 | 128.04 | un | Arrasamento de estacas de concreto com diâmetro ou largura = 90 cm
2306265 | 32.66 | un | Arrasamento de estacas duplo trilho TR 37
2306266 | 43.23 | un | Arrasamento de estacas duplo trilho TR 45
2306268 | 88.25 | un | Arrasamento de estacas duplo trilho TR 57
2306258 | 14.97 | un | Arrasamento de estacas trilho TR 25
2306260 | 18.19 | un | Arrasamento de estacas trilho TR 37
2306261 | 20.6 | un | Arrasamento de estacas trilho TR 45
2306263 | 24.67 | un | Arrasamento de estacas trilho TR 57
2306264 | 29.77 | un | Arrasamento de estacas trilho TR 68
2306279 | 68.98 | m3 | Berço para pré-moldagem de estacas protendidas com capacidade de 16 m³, inclusive formas metálicas - utilização de 100 vezes
2306651 | 3841.07 | m | Camisa metálica com espessura de 12,5 mm D = 1.400 mm - cravada com martelo vibratório - sem escavação - confecção e cravação
2306678 | 3689.77 | m | Camisa metálica com espessura de 12,5 mm D = 1.400 mm - para passagem de lâmina d'água - confecção e posicionamento
2306652 | 4102.14 | m | Camisa metálica com espessura de 12,5 mm D = 1.500 mm - cravada com martelo vibratório - sem escavação - confecção e cravação
2306679 | 3945.07 | m | Camisa metálica com espessura de 12,5 mm D = 1.500 mm - para passagem de lâmina d'água - confecção e posicionamento
2306653 | 4363.87 | m | Camisa metálica com espessura de 12,5 mm D = 1.600 mm - cravada com martelo vibratório - sem escavação - confecção e cravação
2306680 | 4201.02 | m | Camisa metálica com espessura de 12,5 mm D = 1.600 mm - para passagem de lâmina d'água - confecção e posicionamento
2306654 | 4624.42 | m | Camisa metálica com espessura de 12,5 mm D = 1.700 mm - cravada com martelo vibratório - sem escavação - confecção e cravação
2306681 | 4454.87 | m | Camisa metálica com espessura de 12,5 mm D = 1.700 mm - para passagem de lâmina d'água - confecção e posicionamento
2306655 | 4888.52 | m | Camisa metálica com espessura de 12,5 mm D = 1.800 mm - cravada com martelo vibratório - sem escavação - confecção e cravação
2306682 | 4711.7 | m | Camisa metálica com espessura de 12,5 mm D = 1.800 mm - para passagem de lâmina d'água - confecção e posicionamento
2306656 | 5077.27 | m | Camisa metálica com espessura de 16 mm D = 1.500 mm - cravada com martelo vibratório - sem escavação - confecção e cravação
2306683 | 4920.2 | m | Camisa metálica com espessura de 16 mm D = 1.500 mm - para passagem de lâmina d'água - confecção e posicionamento
2306657 | 5313.26 | m | Camisa metálica com espessura de 16 mm D = 1.600 mm - cravada com martelo vibratório - sem escavação - confecção e cravação
2306684 | 5237.52 | m | Camisa metálica com espessura de 16 mm D = 1.600 mm - para passagem de lâmina d'água - confecção e posicionamento
2306658 | 5724.65 | m | Camisa metálica com espessura de 16 mm D = 1.700 mm - cravada com martelo vibratório - sem escavação - confecção e cravação
2306685 | 5555.1 | m | Camisa metálica com espessura de 16 mm D = 1.700 mm - para passagem de lâmina d'água - confecção e posicionamento
2306659 | 6049.87 | m | Camisa metálica com espessura de 16 mm D = 1.800 mm - cravada com martelo vibratório - sem escavação - confecção e cravação
2306686 | 5967.45 | m | Camisa metálica com espessura de 16 mm D = 1.800 mm - para passagem de lâmina d'água - confecção e posicionamento
2306637 | 1524.8 | m | Camisa metálica com espessura de 6,3 mm D = 1.000 mm - cravada com martelo vibratório - sem escavação - confecção e cravação
2306664 | 1392.28 | m | Camisa metálica com espessura de 6,3 mm D = 1.000 mm - para passagem de lâmina d'água - confecção e posicionamento
2306633 | 978.46 | m | Camisa metálica com espessura de 6,3 mm D = 600 mm - cravada com martelo vibratório - sem escavação - confecção e cravação
2306660 | 860.75 | m | Camisa metálica com espessura de 6,3 mm D = 600 mm - para passagem de lâmina d'água - confecção e posicionamento
2306634 | 1114.9 | m | Camisa metálica com espessura de 6,3 mm D = 700 mm - cravada com martelo vibratório - sem escavação - confecção e cravação
2306661 | 993.8 | m | Camisa metálica com espessura de 6,3 mm D = 700 mm - para passagem de lâmina d'água - confecção e posicionamento
2306635 | 1292.91 | m | Camisa metálica com espessura de 6,3 mm D = 800 mm - cravada com martelo vibratório - sem escavação - confecção e cravação
2306662 | 1126.65 | m | Camisa metálica com espessura de 6,3 mm D = 800 mm - para passagem de lâmina d'água - confecção e posicionamento
2306636 | 1387.8 | m | Camisa metálica com espessura de 6,3 mm D = 900 mm - cravada com martelo vibratório - sem escavação - confecção e cravação
2306663 | 1259.41 | m | Camisa metálica com espessura de 6,3 mm D = 900 mm - para passagem de lâmina d'água - confecção e posicionamento
2306641 | 1860.52 | m | Camisa metálica com espessura de 8 mm D = 1.000 mm - cravada com martelo vibratório - sem escavação - confecção e cravação
2306668 | 1727.99 | m | Camisa metálica com espessura de 8 mm D = 1.000 mm - para passagem de lâmina d'água - confecção e posicionamento
2306642 | 2076.47 | m | Camisa metálica com espessura de 8 mm D = 1.100 mm - cravada com martelo vibratório - sem escavação - confecção e cravação
2306669 | 1894.43 | m | Camisa metálica com espessura de 8 mm D = 1.100 mm - para passagem de lâmina d'água - confecção e posicionamento
2306643 | 2200.82 | m | Camisa metálica com espessura de 8 mm D = 1.200 mm - cravada com martelo vibratório - sem escavação - confecção e cravação
2306670 | 2059.48 | m | Camisa metálica com espessura de 8 mm D = 1.200 mm - para passagem de lâmina d'água - confecção e posicionamento
2306638 | 1353.1 | m | Camisa metálica com espessura de 8 mm D = 700 mm - cravada com martelo vibratório - sem escavação - confecção e cravação
2306665 | 1231.99 | m | Camisa metálica com espessura de 8 mm D = 700 mm - para passagem de lâmina d'água - confecção e posicionamento
2306639 | 1522.17 | m | Camisa metálica com espessura de 8 mm D = 800 mm - cravada com martelo vibratório - sem escavação - confecção e cravação
2306666 | 1397.4 | m | Camisa metálica com espessura de 8 mm D = 800 mm - para passagem de lâmina d'água - confecção e posicionamento
2306640 | 1691.05 | m | Camisa metálica com espessura de 8 mm D = 900 mm - cravada com martelo vibratório - sem escavação - confecção e cravação
2306667 | 1562.65 | m | Camisa metálica com espessura de 8 mm D = 900 mm - para passagem de lâmina d'água - confecção e posicionamento
2306645 | 2163.37 | m | Camisa metálica com espessura de 9,5 mm D = 1.000 mm - cravada com martelo vibratório - sem escavação - confecção e cravação
2306672 | 2030.85 | m | Camisa metálica com espessura de 9,5 mm D = 1.000 mm - para passagem de lâmina d'água - confecção e posicionamento 61
2306646 | 2361.84 | m | Camisa metálica com espessura de 9,5 mm D = 1.100 mm - cravada com martelo vibratório - sem escavação - confecção e cravação
2306673 | 2225.22 | m | Camisa metálica com espessura de 9,5 mm D = 1.100 mm - para passagem de lâmina d'água - confecção e posicionamento
2306647 | 2561.66 | m | Camisa metálica com espessura de 9,5 mm D = 1.200 mm - cravada com martelo vibratório - sem escavação - confecção e cravação
2306674 | 2420.37 | m | Camisa metálica com espessura de 9,5 mm D = 1.200 mm - para passagem de lâmina d'água - confecção e posicionamento
2306648 | 2761.44 | m | Camisa metálica com espessura de 9,5 mm D = 1.300 mm - cravada com martelo vibratório - sem escavação - confecção e cravação
2306675 | 2615.13 | m | Camisa metálica com espessura de 9,5 mm D = 1.300 mm - para passagem de lâmina d'água - confecção e posicionamento
2306649 | 2960.4 | m | Camisa metálica com espessura de 9,5 mm D = 1.400 mm - cravada com martelo vibratório - sem escavação - confecção e cravação
2306676 | 2809.09 | m | Camisa metálica com espessura de 9,5 mm D = 1.400 mm - para passagem de lâmina d'água - confecção e posicionamento
2306650 | 3162.35 | m | Camisa metálica com espessura de 9,5 mm D = 1.500 mm - cravada com martelo vibratório - sem escavação - confecção e cravação
2306677 | 3005.28 | m | Camisa metálica com espessura de 9,5 mm D = 1.500 mm - para passagem de lâmina d'água - confecção e posicionamento
2306644 | 1964.74 | m | Camisa metálica com espessura de 9,5 mm D = 900 mm - cravada com martelo vibratório - sem escavação - confecção e cravação
2306671 | 1836.33 | m | Camisa metálica com espessura de 9,5 mm D = 900 mm - para passagem de lâmina d'água - confecção e posicionamento
2306141 | 45.91 | m | Coluna de brita D = 50 cm executada com perfuratriz tipo bottom feed - brita comercial - confecção e cravação
2306145 | 39.39 | m | Coluna de brita D = 50 cm executada com perfuratriz tipo bottom feed - brita produzida - confecção e cravação
2306142 | 55.93 | m | Coluna de brita D = 60 cm executada com perfuratriz tipo bottom feed - brita comercial - confecção e cravação
2306146 | 46.54 | m | Coluna de brita D = 60 cm executada com perfuratriz tipo bottom feed - brita produzida - confecção e cravação
2306143 | 67.11 | m | Coluna de brita D = 70 cm executada com perfuratriz tipo bottom feed - brita comercial - confecção e cravação
2306147 | 54.33 | m | Coluna de brita D = 70 cm executada com perfuratriz tipo bottom feed - brita produzida - confecção e cravação
2306144 | 79.52 | m | Coluna de brita D = 80 cm executada com perfuratriz tipo bottom feed - brita comercial - confecção e cravação
2306148 | 62.82 | m | Coluna de brita D = 80 cm executada com perfuratriz tipo bottom feed - brita produzida - confecção e cravação
2306624 | 3662.62 | m | Confecção de camisa metálica em aço ASTM A36 com espessura de 12,5 mm - D = 1.400 mm
2306625 | 3916.67 | m | Confecção de camisa metálica em aço ASTM A36 com espessura de 12,5 mm - D = 1.500 mm
2306626 | 4171.31 | m | Confecção de camisa metálica em aço ASTM A36 com espessura de 12,5 mm - D = 1.600 mm
2306627 | 4423.79 | m | Confecção de camisa metálica em aço ASTM A36 com espessura de 12,5 mm - D = 1.700 mm
2306628 | 4679.17 | m | Confecção de camisa metálica em aço ASTM A36 com espessura de 12,5 mm - D = 1.800 mm
2306629 | 4889.2 | m | Confecção de camisa metálica em aço ASTM A36 com espessura de 16 mm - D = 1.500 mm
2306630 | 5205.04 | m | Confecção de camisa metálica em aço ASTM A36 com espessura de 16 mm - D = 1.600 mm
2306631 | 5521.07 | m | Confecção de camisa metálica em aço ASTM A36 com espessura de 16 mm - D = 1.700 mm
2306632 | 5837.4 | m | Confecção de camisa metálica em aço ASTM A36 com espessura de 16 mm - D = 1.800 mm
2306610 | 1372.34 | m | Confecção de camisa metálica em aço ASTM A36 com espessura de 6,3 mm - D = 1.000 mm
2306604 | 579.6 | m | Confecção de camisa metálica em aço ASTM A36 com espessura de 6,3 mm - D = 400 mm
2306605 | 711.68 | m | Confecção de camisa metálica em aço ASTM A36 com espessura de 6,3 mm - D = 500 mm
2306606 | 843.8 | m | Confecção de camisa metálica em aço ASTM A36 com espessura de 6,3 mm - D = 600 mm
2306607 | 976.1 | m | Confecção de camisa metálica em aço ASTM A36 com espessura de 6,3 mm - D = 700 mm
2306608 | 1108.24 | m | Confecção de camisa metálica em aço ASTM A36 com espessura de 6,3 mm - D = 800 mm
2306609 | 1240.25 | m | Confecção de camisa metálica em aço ASTM A36 com espessura de 6,3 mm - D = 900 mm
2306614 | 1707.72 | m | Confecção de camisa metálica em aço ASTM A36 com espessura de 8 mm - D = 1.000 mm
2306615 | 1873.31 | m | Confecção de camisa metálica em aço ASTM A36 com espessura de 8 mm - D = 1.100 mm
2306616 | 2037.53 | m | Confecção de camisa metálica em aço ASTM A36 com espessura de 8 mm - D = 1.200 mm
2306611 | 1214.06 | m | Confecção de camisa metálica em aço ASTM A36 com espessura de 8 mm - D = 700 mm
2306612 | 1378.72 | m | Confecção de camisa metálica em aço ASTM A36 com espessura de 8 mm - D = 800 mm
2306613 | 1543.19 | m | Confecção de camisa metálica em aço ASTM A36 com espessura de 8 mm - D = 900 mm
2306618 | 2009.91 | m | Confecção de camisa metálica em aço ASTM A36 com espessura de 9,5 mm - D = 1.000 mm
2306619 | 2203.37 | m | Confecção de camisa metálica em aço ASTM A36 com espessura de 9,5 mm - D = 1.100 mm
2306620 | 2397.57 | m | Confecção de camisa metálica em aço ASTM A36 com espessura de 9,5 mm - D = 1.200 mm
2306621 | 2591.34 | m | Confecção de camisa metálica em aço ASTM A36 com espessura de 9,5 mm - D = 1.300 mm
2306622 | 2784.26 | m | Confecção de camisa metálica em aço ASTM A36 com espessura de 9,5 mm - D = 1.400 mm
2306623 | 2979.36 | m | Confecção de camisa metálica em aço ASTM A36 com espessura de 9,5 mm - D = 1.500 mm
2306617 | 1816.27 | m | Confecção de camisa metálica em aço ASTM A36 com espessura de 9,5 mm - D = 900 mm
2306014 | 11.68 | kg | Contraventamento de grupo de estacas submersas em aço ASTM A36 - confecção e instalação
2306017 | 30.28 | m | Emenda de estacas por soldagem
2306700 | 2389.22 | m | Escavação com perfuratriz tipo Wirth em rocha com média dureza e média abrasão - resistência a compressão menor que 80 MPa - D = 1.000 mm
2306703 | 2480.91 | m | Escavação com perfuratriz tipo Wirth em rocha com média dureza e média abrasão - resistência a compressão menor que 80 MPa - D = 1.100 mm
2306706 | 2609.14 | m | Escavação com perfuratriz tipo Wirth em rocha com média dureza e média abrasão - resistência a compressão menor que 80 MPa - D = 1.200 mm
2306709 | 2817.5 | m | Escavação com perfuratriz tipo Wirth em rocha com média dureza e média abrasão - resistência a compressão menor que 80 MPa - D = 1.300 mm
2306712 | 2898.32 | m | Escavação com perfuratriz tipo Wirth em rocha com média dureza e média abrasão - resistência a compressão menor que 80 MPa - D = 1.400 mm
2306715 | 3034.89 | m | Escavação com perfuratriz tipo Wirth em rocha com média dureza e média abrasão - resistência a compressão menor que 80 MPa - D = 1.500 mm
2306718 | 3213.67 | m | Escavação com perfuratriz tipo Wirth em rocha com média dureza e média abrasão - resistência a compressão menor que 80 MPa - D = 1.600 mm
2306721 | 3321.37 | m | Escavação com perfuratriz tipo Wirth em rocha com média dureza e média abrasão - resistência a compressão menor que 80 MPa - D = 1.700 mm
2306724 | 3470.38 | m | Escavação com perfuratriz tipo Wirth em rocha com média dureza e média abrasão - resistência a compressão menor que 80 MPa - D = 1.800 mm
2306688 | 2054.94 | m | Escavação com perfuratriz tipo Wirth em rocha com média dureza e média abrasão - resistência a compressão menor que 80 MPa - D = 600 mm
2306691 | 2012.38 | m | Escavação com perfuratriz tipo Wirth em rocha com média dureza e média abrasão - resistência a compressão menor que 80 MPa - D = 700 mm
2306694 | 2160.02 | m | Escavação com perfuratriz tipo Wirth em rocha com média dureza e média abrasão - resistência a compressão menor que 80 MPa - D = 800 mm
2306697 | 2250.86 | m | Escavação com perfuratriz tipo Wirth em rocha com média dureza e média abrasão - resistência a compressão menor que 80 MPa - D = 900 mm
2306701 | 4412.65 | m | Escavação com perfuratriz tipo Wirth em rocha de alta dureza e alta abrasão - resistência a compressão acima de 80 MPa - D = 1.000 mm
2306704 | 4689.11 | m | Escavação com perfuratriz tipo Wirth em rocha de alta dureza e alta abrasão - resistência a compressão acima de 80 MPa - D = 1.100 mm
2306707 | 4863.16 | m | Escavação com perfuratriz tipo Wirth em rocha de alta dureza e alta abrasão - resistência a compressão acima de 80 MPa - D = 1.200 mm
2306710 | 5118.45 | m | Escavação com perfuratriz tipo Wirth em rocha de alta dureza e alta abrasão - resistência a compressão acima de 80 MPa - D = 1.300 mm
2306713 | 5274.86 | m | Escavação com perfuratriz tipo Wirth em rocha de alta dureza e alta abrasão - resistência a compressão acima de 80 MPa - D = 1.400 mm
2306716 | 5546.77 | m | Escavação com perfuratriz tipo Wirth em rocha de alta dureza e alta abrasão - resistência a compressão acima de 80 MPa - D = 1.500 mm
2306719 | 6034.58 | m | Escavação com perfuratriz tipo Wirth em rocha de alta dureza e alta abrasão - resistência a compressão acima de 80 MPa - D = 1.600 mm
2306722 | 6269.95 | m | Escavação com perfuratriz tipo Wirth em rocha de alta dureza e alta abrasão - resistência a compressão acima de 80 MPa - D = 1.700 mm
2306725 | 6571.22 | m | Escavação com perfuratriz tipo Wirth em rocha de alta dureza e alta abrasão - resistência a compressão acima de 80 MPa - D = 1.800 mm
2306689 | 3526.22 | m | Escavação com perfuratriz tipo Wirth em rocha de alta dureza e alta abrasão - resistência a compressão acima de 80 MPa - D = 600 mm
2306692 | 3692.83 | m | Escavação com perfuratriz tipo Wirth em rocha de alta dureza e alta abrasão - resistência a compressão acima de 80 MPa - D = 700 mm
2306695 | 3896.92 | m | Escavação com perfuratriz tipo Wirth em rocha de alta dureza e alta abrasão - resistência a compressão acima de 80 MPa - D = 800 mm
2306698 | 4110.32 | m | Escavação com perfuratriz tipo Wirth em rocha de alta dureza e alta abrasão - resistência a compressão acima de 80 MPa - D = 900 mm
2306699 | 378.33 | m | Escavação com perfuratriz tipo Wirth em solo - D = 1.000 mm
2306702 | 390.78 | m | Escavação com perfuratriz tipo Wirth em solo - D = 1.100 mm
2306705 | 411.62 | m | Escavação com perfuratriz tipo Wirth em solo - D = 1.200 mm
2306708 | 426.41 | m | Escavação com perfuratriz tipo Wirth em solo - D = 1.300 mm
2306711 | 442.29 | m | Escavação com perfuratriz tipo Wirth em solo - D = 1.400 mm
2306714 | 460.77 | m | Escavação com perfuratriz tipo Wirth em solo - D = 1.500 mm
2306717 | 480.87 | m | Escavação com perfuratriz tipo Wirth em solo - D = 1.600 mm
2306720 | 501.17 | m | Escavação com perfuratriz tipo Wirth em solo - D = 1.700 mm
2306723 | 512.82 | m | Escavação com perfuratriz tipo Wirth em solo - D = 1.800 mm
2306687 | 329.12 | m | Escavação com perfuratriz tipo Wirth em solo - D = 600 mm
2306690 | 329.12 | m | Escavação com perfuratriz tipo Wirth em solo - D = 700 mm
2306693 | 343.78 | m | Escavação com perfuratriz tipo Wirth em solo - D = 800 mm
2306696 | 359.81 | m | Escavação com perfuratriz tipo Wirth em solo - D = 900 mm
2306090 | 36.09 | m | Estaca broca manual D = 25 cm - confecção
2306091 | 47.93 | m | Estaca broca manual D = 30 cm - confecção
2306101 | 53.57 | m | Estaca de concreto pré-moldada protendida 15 x 15 cm - sem emenda - confecção e cravação
2306102 | 55.59 | m | Estaca de concreto pré-moldada protendida 17 x 17 cm - sem emenda - confecção e cravação
2306103 | 63.96 | m | Estaca de concreto pré-moldada protendida 20 x 20 cm - sem emenda - confecção e cravação
2306104 | 66.86 | m | Estaca de concreto pré-moldada protendida 21 x 21 cm - sem emenda - confecção e cravação
2306105 | 71.03 | m | Estaca de concreto pré-moldada protendida 23 x 23 cm - sem emenda - confecção e cravação
2306106 | 74.93 | m | Estaca de concreto pré-moldada protendida 25 x 25 cm - sem emenda - confecção e cravação
2306107 | 76.9 | m | Estaca de concreto pré-moldada protendida 26 x 26 cm - sem emenda - confecção e cravação
2306269 | 87.64 | m | Estaca de concreto pré-moldada protendida 30 x 30 cm - sem emenda - confecção e cravação
2306270 | 96.26 | m | Estaca de concreto pré-moldada protendida 33 x 33 cm - sem emenda - confecção e cravação
2306271 | 107.21 | m | Estaca de concreto pré-moldada protendida 35 x 35 cm - sem emenda - confecção e cravação
2306272 | 112.64 | m | Estaca de concreto pré-moldada protendida 38 x 38 cm - sem emenda - confecção e cravação
2306273 | 124.83 | m | Estaca de concreto pré-moldada protendida 40 x 40 cm - sem emenda - confecção e cravação
2306274 | 132.69 | m | Estaca de concreto pré-moldada protendida 42 x 42 cm - sem emenda - confecção e cravação
2306275 | 151.78 | m | Estaca de concreto pré-moldada protendida 45 x 45 cm - sem emenda - confecção e cravação
2306133 | 241.37 | m | Estaca duplo perfil metálico W 250 x 17,9 - com emenda - fornecimento e cravação
2306072 | 625.56 | m3 | Estaca escavada circular com uso de lama bentonitica - confecção
2306078 | 60.98 | m | Estaca Franki com fuste apiloado D = 35 cm - confecção
2306080 | 86.27 | m | Estaca Franki com fuste apiloado D = 40 cm - confecção
2306082 | 94.91 | m | Estaca Franki com fuste apiloado D = 45 cm - confecção
2306084 | 110.44 | m | Estaca Franki com fuste apiloado D = 52 cm - confecção
2306086 | 135.7 | m | Estaca Franki com fuste apiloado D = 60 cm - confecção
2309088 | 190.18 | m | Estaca Franki com fuste apiloado D = 70 cm - confecção
2306074 | 178.05 | m3 | Estaca hélice contínua - confecção
2306095 | 178.75 | m3 | Estaca ômega - confecção
2306132 | 155.42 | m | Estaca perfil metálico W 150 x 22,5 (H) - com emenda - fornecimento e cravação
2306019 | 7.32 | kg | Estaca prancha metálica - fornecimento e cravação com apoio de flutuante
2306015 | 7.11 | kg | Estaca prancha metálica - fornecimento e cravação com guindaste equipado com martelo hidráulico
2306018 | 1.19 | kg | Estaca prancha metálica com utilização de 10 vezes - fornecimento, cravação e retirada com apoio de flutuante
2306016 | 0.81 | kg | Estaca prancha metálica com utilização de 10 vezes - fornecimento, cravação e retirada com martelo hidráulico
2305997 | 132.19 | m | Estaca pré-moldada de concreto centrifugada D = 26 cm - sem emenda - fornecimento e cravação
2305998 | 180.63 | m | Estaca pré-moldada de concreto centrifugada D = 33 cm - sem emenda - fornecimento e cravação
2305999 | 196.43 | m | Estaca pré-moldada de concreto centrifugada D = 38 cm - sem emenda - fornecimento e cravação
2306000 | 232.46 | m | Estaca pré-moldada de concreto centrifugada D = 42 cm - sem emenda - fornecimento e cravação
2306001 | 335.94 | m | Estaca pré-moldada de concreto centrifugada D = 50 cm - sem emenda - fornecimento e cravação
2306002 | 376.62 | m | Estaca pré-moldada de concreto centrifugada D = 60 cm - sem emenda - fornecimento e cravação
2306003 | 594.61 | m | Estaca pré-moldada de concreto centrifugada D = 70 cm - sem emenda - fornecimento e cravação
2306004 | 85.81 | m | Estaca pré-moldada seção 18 x 18 cm - sem emenda - fornecimento e cravação
2306097 | 112.4 | m | Estaca pré-moldada seção 20 x 20 cm - sem emenda - fornecimento e cravação
2306098 | 146.12 | m | Estaca pré-moldada seção 25 x 25 cm - sem emenda - fornecimento e cravação
2306007 | 198.9 | m | Estaca pré-moldada seção 30 x 30 cm - sem emenda - fornecimento e cravação
2306100 | 216.14 | m | Estaca pré-moldada seção 35 x 35 cm - sem emenda - fornecimento e cravação
2306067 | 376.8 | m | Estaca raiz perfurada na rocha com D = 16 cm - confecção
2306068 | 486.42 | m | Estaca raiz perfurada na rocha com D = 20 cm - confecção
2306069 | 648.28 | m | Estaca raiz perfurada na rocha com D = 25 cm - confecção
2306070 | 922.96 | m | Estaca raiz perfurada na rocha com D = 31 cm - confecção
2306071 | 1464.19 | m | Estaca raiz perfurada na rocha com D = 40 cm - confecção
2306181 | 1788.97 | m | Estaca raiz perfurada na rocha com D = 50 cm - confecção
2306062 | 148.43 | m | Estaca raiz perfurada no solo com D = 16 cm - confecção
2306063 | 189.61 | m | Estaca raiz perfurada no solo com D = 20 cm - confecção
2306064 | 234.14 | m | Estaca raiz perfurada no solo com D = 25 cm - confecção
2306065 | 337.26 | m | Estaca raiz perfurada no solo com D = 31 cm - confecção
2306066 | 408.81 | m | Estaca raiz perfurada no solo com D = 40 cm - confecção
2306180 | 528.48 | m | Estaca raiz perfurada no solo com D = 50 cm - confecção
2306009 | 12.88 | m | Estaca Strauss D = 25 cm - confecção
2306010 | 16.05 | m | Estaca Strauss D = 32 cm - confecção
2306011 | 18.28 | m | Estaca Strauss D = 38 cm - confecção
2306012 | 21.4 | m | Estaca Strauss D = 45 cm - confecção
2306108 | 98.19 | m | Estaca trilho TR 25 - com emenda - fornecimento e cravação
2306114 | 191.94 | m | Estacas duplo trilho TR 25 - com emenda - fornecimento e cravação
2306115 | 276.98 | m | Estacas duplo trilho TR 37 - com emenda - fornecimento e cravação
2306116 | 328.17 | m | Estacas duplo trilho TR 45 - com emenda - fornecimento e cravação
2306118 | 410.5 | m | Estacas duplo trilho TR 57 - com emenda - fornecimento e cravação
2306122 | 486.53 | m | Estacas duplo trilho TR 68 - com emenda - fornecimento e cravação
2306110 | 138.6 | m | Estacas trilho TR 37 - com emenda - fornecimento e cravação
2306111 | 162.72 | m | Estacas trilho TR 45 - com emenda - fornecimento e cravação
2306112 | 201.36 | m | Estacas trilho TR 57 - com emenda - fornecimento e cravação
2306113 | 236.93 | m | Estacas trilho TR 68 - com emenda - fornecimento e cravação
2306123 | 279.68 | m | Estacas triplo trilho TR 25 - com emenda - fornecimento e cravação
2306124 | 403.48 | m | Estacas triplo trilho TR 37 - com emenda - fornecimento e cravação
2306125 | 483.51 | m | Estacas triplo trilho TR 45 - com emenda - fornecimento e cravação
2306126 | 606.58 | m | Estacas triplo trilho TR 57 - com emenda - fornecimento e cravação
2306127 | 720.2 | m | Estacas triplo trilho TR 68 - com emenda - fornecimento e cravação
2306300 | 23.94 | m | Fabricação de estaca pré-moldada de concreto protendida seção 15 x 15 cm
2306301 | 24.62 | m | Fabricação de estaca pré-moldada de concreto protendida seção 17 x 17 cm
2306302 | 31.17 | m | Fabricação de estaca pré-moldada de concreto protendida seção 20 x 20 cm
2306303 | 32.95 | m | Fabricação de estaca pré-moldada de concreto protendida seção 21 x 21 cm
2306304 | 35.35 | m | Fabricação de estaca pré-moldada de concreto protendida seção 23 x 23 cm
2306305 | 37.75 | m | Fabricação de estaca pré-moldada de concreto protendida seção 25 x 25 cm
2306306 | 38.5 | m | Fabricação de estaca pré-moldada de concreto protendida seção 26 x 26 cm
2306307 | 46.11 | m | Fabricação de estaca pré-moldada de concreto protendida seção 30 x 30 cm
2306308 | 50.66 | m | Fabricação de estaca pré-moldada de concreto protendida seção 33 x 33 cm
2306309 | 58.94 | m | Fabricação de estaca pré-moldada de concreto protendida seção 35 x 35 cm
2306310 | 61.83 | m | Fabricação de estaca pré-moldada de concreto protendida seção 38 x 38 cm
2306311 | 70.29 | m | Fabricação de estaca pré-moldada de concreto protendida seção 40 x 40 cm
2306312 | 75.31 | m | Fabricação de estaca pré-moldada de concreto protendida seção 42 x 42 cm
2306313 | 90.15 | m | Fabricação de estaca pré-moldada de concreto protendida seção 45 x 45 cm
2306013 | 9.78 | kg | Gabarito de cravação de estacas submersas em aço ASTM A36 - confecção e instalação
2306243 | 506.43 | m | Muro guia para parede diafragma com duas cortinas de 10 x 110 cm
2306239 | 228.99 | m3 | Parede diafragma - confecção
2408149 | 11.6 | kg | Estrutura em chapa de aço ASTM A36 corte, solda e montagem - fornecimento e instalação
2407972 | 56.55 | kg | Fornecimento e aplicação de adesivo estrutural à base de resina epóxi
2408075 | 3.51 | m2 | Jateamento abrasivo em chapa de aço por esteira contínua
2408069 | 3.55 | m2 | Jateamento de chapa de aço com o uso de granalhas de aço grau SA2
2419790 | 6.41 | m2 | Jateamento de chapa de aço com o uso de granalhas de aço grau SA2 1/2
2408068 | 9.98 | m2 | Jateamento de chapa de aço com o uso de granalhas de aço Grau SA3
2419705 | 7.65 | m2 | Pintura com epóxi de dois componentes com pistola a ar comprimido, uma demão, espessura de até 120 µm
2419704 | 8.78 | m2 | Pintura com primer epóxi de dois componentes com pistola a ar comprimido, uma demão, espessura de até 70 µm
2419703 | 12.13 | m2 | Pintura com tinta anticorrosiva à base de epóxi poliamida de dois componentes com pistola a ar comprimido, uma demão, espessura de até 150 µm
2408080 | 5.68 | m2 | Pintura de acabamento com esmalte epóxi com pistola a ar comprimido, uma demão, espessura de até 40 µm
2408078 | 2.51 | m2 | Pintura de acabamento com esmalte sintético com pistola a ar comprimido, uma demão, espessura de até 30 µm
2408077 | 4.11 | m2 | Pintura de fundo com tinta alquídica com pistola a ar comprimido, uma demão, espessura de até 30 µm
2408079 | 17.39 | m2 | Pintura de fundo com tinta epóxi com pistola a ar comprimido, uma demão, espessura de até 120 µm
2408076 | 7.08 | m2 | Pintura shop primer em chapa de aço por esteira contínua
2408057 | 75.3 | kg | Solda elétrica de perfis metálicos e chapas de aço com eletrodo E60XX
2408058 | 47.48 | kg | Solda elétrica de perfis metálicos e chapas de aço com eletrodo E70XX
2419789 | 5.91 | m2 | Tratamento em chapa de aço por esteira contínua
2607183 | 271.68 | un | Alinhamento manual da grade do AMV para qualquer abertura e qualquer bitola
2607226 | 106419.77 | un | Assentamento dos materiais metálicos do AMV 1:10, TR 45, bitola larga
2607209 | 82524.23 | un | Assentamento dos materiais metálicos do AMV 1:10, TR 45, bitola métrica
2607161 | 155082.23 | un | Assentamento dos materiais metálicos do AMV 1:10, TR 45, bitola mista
2607148 | 126582.44 | un | Assentamento dos materiais metálicos do AMV 1:10, TR 57, bitola larga
2607213 | 110153.09 | un | Assentamento dos materiais metálicos do AMV 1:10, TR 57, bitola métrica
2607165 | 179321.66 | un | Assentamento dos materiais metálicos do AMV 1:10, TR 57, bitola mista
2607152 | 163659.15 | un | Assentamento dos materiais metálicos do AMV 1:10, TR 68, bitola larga
2607217 | 122443.2 | un | Assentamento dos materiais metálicos do AMV 1:10, TR 68, bitola métrica
2607169 | 197761.66 | un | Assentamento dos materiais metálicos do AMV 1:10, TR 68, bitola mista
2607156 | 151894.19 | un | Assentamento dos materiais metálicos do AMV 1:10, UIC 60, bitola larga
2607221 | 118137.22 | un | Assentamento dos materiais metálicos do AMV 1:10, UIC 60, bitola métrica
2607173 | 167105.88 | un | Assentamento dos materiais metálicos do AMV 1:10, UIC 60, bitola mista
2607227 | 110253.66 | un | Assentamento dos materiais metálicos do AMV 1:12, TR 45, bitola larga
2607210 | 95972.38 | un | Assentamento dos materiais metálicos do AMV 1:12, TR 45, bitola métrica
2607162 | 165058.32 | un | Assentamento dos materiais metálicos do AMV 1:12, TR 45, bitola mista
2607149 | 134829.54 | un | Assentamento dos materiais metálicos do AMV 1:12, TR 57, bitola larga
2607214 | 117268.52 | un | Assentamento dos materiais metálicos do AMV 1:12, TR 57, bitola métrica
2607166 | 192202.23 | un | Assentamento dos materiais metálicos do AMV 1:12, TR 57, bitola mista
2607153 | 182978.68 | un | Assentamento dos materiais metálicos do AMV 1:12, TR 68, bitola larga
2607218 | 144880.86 | un | Assentamento dos materiais metálicos do AMV 1:12, TR 68, bitola métrica
2607170 | 289127.02 | un | Assentamento dos materiais metálicos do AMV 1:12, TR 68, bitola mista
2607157 | 173131.13 | un | Assentamento dos materiais metálicos do AMV 1:12, UIC 60, bitola larga
2607222 | 129685.53 | un | Assentamento dos materiais metálicos do AMV 1:12, UIC 60, bitola métrica
2607174 | 239550.78 | un | Assentamento dos materiais metálicos do AMV 1:12, UIC 60, bitola mista
2607228 | 121215.97 | un | Assentamento dos materiais metálicos do AMV 1:14, TR 45, bitola larga
2607211 | 108347.23 | un | Assentamento dos materiais metálicos do AMV 1:14, TR 45, bitola métrica
2607163 | 179667.54 | un | Assentamento dos materiais metálicos do AMV 1:14, TR 45, bitola mista
2607150 | 142955.59 | un | Assentamento dos materiais metálicos do AMV 1:14, TR 57, bitola larga
2607215 | 124866.21 | un | Assentamento dos materiais metálicos do AMV 1:14, TR 57, bitola métrica
2607167 | 202371.66 | un | Assentamento dos materiais metálicos do AMV 1:14, TR 57, bitola mista
2607154 | 207318.61 | un | Assentamento dos materiais metálicos do AMV 1:14, TR 68, bitola larga
2607219 | 166586.41 | un | Assentamento dos materiais metálicos do AMV 1:14, TR 68, bitola métrica
2607171 | 314138.15 | un | Assentamento dos materiais metálicos do AMV 1:14, TR 68, bitola mista
2607158 | 200736.04 | un | Assentamento dos materiais metálicos do AMV 1:14, UIC 60, bitola larga
2607223 | 148465.88 | un | Assentamento dos materiais metálicos do AMV 1:14, UIC 60, bitola métrica
2607175 | 280380.29 | un | Assentamento dos materiais metálicos do AMV 1:14, UIC 60, bitola mista
2607151 | 216712.73 | un | Assentamento dos materiais metálicos do AMV 1:20, TR 57, bitola larga
2607216 | 193011.01 | un | Assentamento dos materiais metálicos do AMV 1:20, TR 57, bitola métrica
2607168 | 388853.92 | un | Assentamento dos materiais metálicos do AMV 1:20, TR 57, bitola mista
2607155 | 250269.42 | un | Assentamento dos materiais metálicos do AMV 1:20, TR 68, bitola larga
2607220 | 231727.57 | un | Assentamento dos materiais metálicos do AMV 1:20, TR 68, bitola métrica
2607172 | 394897.61 | un | Assentamento dos materiais metálicos do AMV 1:20, TR 68, bitola mista
2607159 | 231314.78 | un | Assentamento dos materiais metálicos do AMV 1:20, UIC 60, bitola larga
2607224 | 216727.15 | un | Assentamento dos materiais metálicos do AMV 1:20, UIC 60, bitola métrica
2607176 | 307644.1 | un | Assentamento dos materiais metálicos do AMV 1:20, UIC 60, bitola mista
2607225 | 91166.07 | un | Assentamento dos materiais metálicos do AMV 1:8, TR 45, bitola larga
2607208 | 72665.65 | un | Assentamento dos materiais metálicos do AMV 1:8, TR 45, bitola métrica
2607160 | 133888 | un | Assentamento dos materiais metálicos do AMV 1:8, TR 45, bitola mista
2607229 | 115047.5 | un | Assentamento dos materiais metálicos do AMV 1:8, TR 57, bitola larga
2607212 | 90602.23 | un | Assentamento dos materiais metálicos do AMV 1:8, TR 57, bitola métrica
2607164 | 168349.21 | un | Assentamento dos materiais metálicos do AMV 1:8, TR 57, bitola mista
2607207 | 83.09 | m3 | Lançamento manual de lastro em AMV com descarga da brita por caminhão
2607206 | 78.08 | m3 | Lançamento mecânico de lastro em AMV com descarga da brita por caminhão e espalhamento com carregadeira de pneus
2607344 | 191.09 | un | Nivelamento de AMV com socaria com grupo vibrador e levante de até 10 cm, abertura 1:10, bitola larga, dormente de madeira ou concreto
2607339 | 131.24 | un | Nivelamento de AMV com socaria com grupo vibrador e levante de até 10 cm, abertura 1:10, bitola métrica, dormente de madeira ou concreto
2607349 | 291.63 | un | Nivelamento de AMV com socaria com grupo vibrador e levante de até 10 cm, abertura 1:10, bitola mista, dormente de madeira ou concreto
2607345 | 218.05 | un | Nivelamento de AMV com socaria com grupo vibrador e levante de até 10 cm, abertura 1:12, bitola larga, dormente de madeira ou concreto
2607340 | 149.9 | un | Nivelamento de AMV com socaria com grupo vibrador e levante de até 10 cm, abertura 1:12, bitola métrica, dormente de madeira ou concreto
2607350 | 333.08 | un | Nivelamento de AMV com socaria com grupo vibrador e levante de até 10 cm, abertura 1:12, bitola mista, dormente de madeira ou concreto
2607346 | 253.47 | un | Nivelamento de AMV com socaria com grupo vibrador e levante de até 10 cm, abertura 1:14, bitola larga, dormente de madeira ou concreto
2607341 | 176.87 | un | Nivelamento de AMV com socaria com grupo vibrador e levante de até 10 cm, abertura 1:14, bitola métrica, dormente de madeira ou concreto
2607351 | 386.97 | un | Nivelamento de AMV com socaria com grupo vibrador e levante de até 10 cm, abertura 1:14, bitola mista, dormente de madeira ou concreto
2607347 | 334.38 | un | Nivelamento de AMV com socaria com grupo vibrador e levante de até 10 cm, abertura 1:20, bitola larga, dormente de madeira ou concreto
2607342 | 218.05 | un | Nivelamento de AMV com socaria com grupo vibrador e levante de até 10 cm, abertura 1:20, bitola métrica, dormente de madeira ou concreto
2607352 | 509.23 | un | Nivelamento de AMV com socaria com grupo vibrador e levante de até 10 cm, abertura 1:20, bitola mista, dormente de madeira ou concreto
2607343 | 153.46 | un | Nivelamento de AMV com socaria com grupo vibrador e levante de até 10 cm, abertura 1:8, bitola larga, dormente de madeira
2607338 | 112.22 | un | Nivelamento de AMV com socaria com grupo vibrador e levante de até 10 cm, abertura 1:8, bitola métrica, dormente de madeira
2607348 | 234.05 | un | Nivelamento de AMV com socaria com grupo vibrador e levante de até 10 cm, abertura 1:8, bitola mista, dormente de madeira
2607329 | 448.55 | un | Nivelamento de AMV com socaria manual e levante de até 10 cm, abertura 1:10, bitola larga, dormente de madeira ou concreto
2607324 | 306.27 | un | Nivelamento de AMV com socaria manual e levante de até 10 cm, abertura 1:10, bitola métrica, dormente de madeira ou concreto
2607334 | 651.76 | un | Nivelamento de AMV com socaria manual e levante de até 10 cm, abertura 1:10, bitola mista, dormente de madeira ou concreto
2607330 | 512.81 | un | Nivelamento de AMV com socaria manual e levante de até 10 cm, abertura 1:12, bitola larga, dormente de madeira ou concreto
2607325 | 351.49 | un | Nivelamento de AMV com socaria manual e levante de até 10 cm, abertura 1:12, bitola métrica, dormente de madeira ou concreto
2607335 | 744.66 | un | Nivelamento de AMV com socaria manual e levante de até 10 cm, abertura 1:12, bitola mista, dormente de madeira ou concreto
2607331 | 596.22 | un | Nivelamento de AMV com socaria manual e levante de até 10 cm, abertura 1:14, bitola larga, dormente de madeira ou concreto
2607326 | 415.81 | un | Nivelamento de AMV com socaria manual e levante de até 10 cm, abertura 1:14, bitola métrica, dormente de madeira ou concreto
2607336 | 866.27 | un | Nivelamento de AMV com socaria manual e levante de até 10 cm, abertura 1:14, bitola mista, dormente de madeira ou concreto
2607332 | 789.13 | un | Nivelamento de AMV com socaria manual e levante de até 10 cm, abertura 1:20, bitola larga, dormente de madeira ou concreto
2607327 | 512.81 | un | Nivelamento de AMV com socaria manual e levante de até 10 cm, abertura 1:20, bitola métrica, dormente de madeira ou concreto
2607337 | 1145.07 | un | Nivelamento de AMV com socaria manual e levante de até 10 cm, abertura 1:20, bitola mista, dormente de madeira ou concreto
2607328 | 359.67 | un | Nivelamento de AMV com socaria manual e levante de até 10 cm, abertura 1:8, bitola larga, dormente de madeira
2607323 | 262.62 | un | Nivelamento de AMV com socaria manual e levante de até 10 cm, abertura 1:8, bitola métrica, dormente de madeira
2607333 | 521.98 | un | Nivelamento de AMV com socaria manual e levante de até 10 cm, abertura 1:8, bitola mista, dormente de madeira
2607106 | 69890.45 | jg | Posicionamento de jogo de dormentes de concreto para AMV 1:10, bitola larga
2607102 | 34308.89 | jg | Posicionamento de jogo de dormentes de concreto para AMV 1:10, bitola métrica
2607261 | 69890.45 | jg | Posicionamento de jogo de dormentes de concreto para AMV 1:10, bitola mista
2607107 | 79766.58 | jg | Posicionamento de jogo de dormentes de concreto para AMV 1:12, bitola larga
2607103 | 39046.48 | jg | Posicionamento de jogo de dormentes de concreto para AMV 1:12, bitola métrica
2607262 | 79766.58 | jg | Posicionamento de jogo de dormentes de concreto para AMV 1:12, bitola mista
2607108 | 92919.35 | jg | Posicionamento de jogo de dormentes de concreto para AMV 1:14, bitola larga
2607104 | 46137.38 | jg | Posicionamento de jogo de dormentes de concreto para AMV 1:14, bitola métrica
2607263 | 92919.35 | jg | Posicionamento de jogo de dormentes de concreto para AMV 1:14, bitola mista
2607109 | 122516.91 | jg | Posicionamento de jogo de dormentes de concreto para AMV 1:20, bitola larga
2607105 | 57377.54 | jg | Posicionamento de jogo de dormentes de concreto para AMV 1:20, bitola métrica
2607264 | 122516.91 | jg | Posicionamento de jogo de dormentes de concreto para AMV 1:20, bitola mista
2607093 | 35530.1 | jg | Posicionamento de jogo de dormentes de madeira para AMV 1:10, bitola larga
2607088 | 14665.14 | jg | Posicionamento de jogo de dormentes de madeira para AMV 1:10, bitola métrica
2607098 | 35816.87 | jg | Posicionamento de jogo de dormentes de madeira para AMV 1:10, bitola mista
2607094 | 40048.72 | jg | Posicionamento de jogo de dormentes de madeira para AMV 1:12, bitola larga
2607089 | 16789.5 | jg | Posicionamento de jogo de dormentes de madeira para AMV 1:12, bitola métrica
2607099 | 40375.41 | jg | Posicionamento de jogo de dormentes de madeira para AMV 1:12, bitola mista
2607095 | 47044.11 | jg | Posicionamento de jogo de dormentes de madeira para AMV 1:14, bitola larga
2607090 | 20442.51 | jg | Posicionamento de jogo de dormentes de madeira para AMV 1:14, bitola métrica
2607260 | 47423.54 | jg | Posicionamento de jogo de dormentes de madeira para AMV 1:14, bitola mista
2607096 | 62016.57 | jg | Posicionamento de jogo de dormentes de madeira para AMV 1:20, bitola larga
2607091 | 25682.04 | jg | Posicionamento de jogo de dormentes de madeira para AMV 1:20, bitola métrica
2607101 | 62516.65 | jg | Posicionamento de jogo de dormentes de madeira para AMV 1:20, bitola mista
2607092 | 28272.71 | jg | Posicionamento de jogo de dormentes de madeira para AMV 1:8, bitola larga
2607087 | 12241.26 | jg | Posicionamento de jogo de dormentes de madeira para AMV 1:8, bitola métrica
2607097 | 28502.3 | jg | Posicionamento de jogo de dormentes de madeira para AMV 1:8, bitola mista
2607198 | 275.25 | un | Regularização manual do lastro do AMV para qualquer abertura e qualquer bitola
2809170 | 1363.95 | un | Demolição de AMV 1:10 TR 37, em bitola métrica, dormente de madeira, com separação e empilhamento
2809183 | 1976.82 | un | Demolição de AMV 1:10 TR 45, em bitola larga, dormente de madeira, com separação e empilhamento
2809174 | 1424.9 | un | Demolição de AMV 1:10 TR 45, em bitola métrica, dormente de madeira, com separação e empilhamento
2809196 | 2077.12 | un | Demolição de AMV 1:10 TR 45, em bitola mista, dormente de madeira, com separação e empilhamento
2809187 | 2068.2 | un | Demolição de AMV 1:10 TR 57, em bitola larga, dormente de madeira, com separação e empilhamento
2809178 | 1516.22 | un | Demolição de AMV 1:10 TR 57, em bitola métrica, dormente de madeira, com separação e empilhamento
2809200 | 2172.33 | un | Demolição de AMV 1:10 TR 57, em bitola mista, dormente de madeira, com separação e empilhamento
2809191 | 2152 | un | Demolição de AMV 1:10 TR 68, em bitola larga, dormente de madeira, com separação e empilhamento
2809204 | 2259.5 | un | Demolição de AMV 1:10 TR 68, em bitola mista, dormente de madeira, com separação e empilhamento
2809171 | 1540.87 | un | Demolição de AMV 1:12 TR 37, em bitola métrica, dormente de madeira, com separação e empilhamento
2809184 | 2232.5 | un | Demolição de AMV 1:12 TR 45, em bitola larga, dormente de madeira, com separação e empilhamento
2809175 | 1607.91 | un | Demolição de AMV 1:12 TR 45, em bitola métrica, dormente de madeira, com separação e empilhamento
2809197 | 2343.8 | un | Demolição de AMV 1:12 TR 45, em bitola mista, dormente de madeira, com separação e empilhamento
2809188 | 2333.02 | un | Demolição de AMV 1:12 TR 57, em bitola larga, dormente de madeira, com separação e empilhamento
2809179 | 1708.37 | un | Demolição de AMV 1:12 TR 57, em bitola métrica, dormente de madeira, com separação e empilhamento
2809201 | 2448.54 | un | Demolição de AMV 1:12 TR 57, em bitola mista, dormente de madeira, com separação e empilhamento
2809192 | 2425.21 | un | Demolição de AMV 1:12 TR 68, em bitola larga, dormente de madeira, com separação e empilhamento
2809205 | 2544.42 | un | Demolição de AMV 1:12 TR 68, em bitola mista, dormente de madeira, com separação e empilhamento
2809172 | 1803.35 | un | Demolição de AMV 1:14 TR 37, em bitola métrica, dormente de madeira, com separação e empilhamento
2809185 | 2573.64 | un | Demolição de AMV 1:14 TR 45, em bitola larga, dormente de madeira, com separação e empilhamento
2809176 | 1877.09 | un | Demolição de AMV 1:14 TR 45, em bitola métrica, dormente de madeira, com separação e empilhamento
2809198 | 2698.82 | un | Demolição de AMV 1:14 TR 45, em bitola mista, dormente de madeira, com separação e empilhamento
2809189 | 2684.21 | un | Demolição de AMV 1:14 TR 57, em bitola larga, dormente de madeira, com separação e empilhamento
2809180 | 1987.59 | un | Demolição de AMV 1:14 TR 57, em bitola métrica, dormente de madeira, com separação e empilhamento
2809202 | 2814.03 | un | Demolição de AMV 1:14 TR 57, em bitola mista, dormente de madeira, com separação e empilhamento
2809193 | 2785.62 | un | Demolição de AMV 1:14 TR 68, em bitola larga, dormente de madeira, com separação e empilhamento
2809206 | 2919.5 | un | Demolição de AMV 1:14 TR 68, em bitola mista, dormente de madeira, com separação e empilhamento
2809190 | 3481.9 | un | Demolição de AMV 1:20 TR 57, em bitola larga, dormente de madeira, com separação e empilhamento
2809181 | 2445.76 | un | Demolição de AMV 1:20 TR 57, em bitola métrica, dormente de madeira, com separação e empilhamento
2809203 | 3641.01 | un | Demolição de AMV 1:20 TR 57, em bitola mista, dormente de madeira, com separação e empilhamento
2809194 | 3603.58 | un | Demolição de AMV 1:20 TR 68, em bitola larga, dormente de madeira, com separação e empilhamento
2809207 | 3767.57 | un | Demolição de AMV 1:20 TR 68, em bitola mista, dormente de madeira, com separação e empilhamento
2809169 | 1170.78 | un | Demolição de AMV 1:8 TR 37, em bitola métrica, dormente de madeira, com separação e empilhamento
2809182 | 1623.24 | un | Demolição de AMV 1:8 TR 45, em bitola larga, dormente de madeira, com separação e empilhamento
2809173 | 1226.19 | un | Demolição de AMV 1:8 TR 45, em bitola métrica, dormente de madeira, com separação e empilhamento
2809195 | 1699.34 | un | Demolição de AMV 1:8 TR 45, em bitola mista, dormente de madeira, com separação e empilhamento
2809186 | 1706.31 | un | Demolição de AMV 1:8 TR 57, em bitola larga, dormente de madeira, com separação e empilhamento
2809177 | 1309.21 | un | Demolição de AMV 1:8 TR 57, em bitola métrica, dormente de madeira, com separação e empilhamento
2809199 | 1785.89 | un | Demolição de AMV 1:8 TR 57, em bitola mista, dormente de madeira, com separação e empilhamento
2809219 | 16772.53 | km | Demolição de via, bitola larga, 1.667 dormentes de madeira/km, trilho TR 45, barra com 12 m de comprimento, com separação e empilhamento
2809220 | 17855.11 | km | Demolição de via, bitola larga, 1.667 dormentes de madeira/km, trilho TR 57, barra com 12 m de comprimento, com separação e empilhamento
2809221 | 18311.03 | km | Demolição de via, bitola larga, 1.667 dormentes de madeira/km, trilho TR 68, barra com 12 m de comprimento, com separação e empilhamento
2809163 | 17528.35 | km | Demolição de via, bitola larga, 1.750 dormentes de madeira/km, trilho TR 45, barra com 12 m de comprimento, com separação e empilhamento
2809164 | 18653.02 | km | Demolição de via, bitola larga, 1.750 dormentes de madeira/km, trilho TR 57, barra com 12 m de comprimento, com separação e empilhamento
2809165 | 19122.11 | km | Demolição de via, bitola larga, 1.750 dormentes de madeira/km, trilho TR 68, barra com 12 m de comprimento, com separação e empilhamento
2809216 | 15832.15 | km | Demolição de via, bitola métrica, 1.667 dormentes de madeira/km, trilho TR 37, barra com 12 m de comprimento, com separação e empilhamento
2809217 | 16072.97 | km | Demolição de via, bitola métrica, 1.667 dormentes de madeira/km, trilho TR 45, barra com 12 m de comprimento, com separação e empilhamento
2809218 | 17153.78 | km | Demolição de via, bitola métrica, 1.667 dormentes de madeira/km, trilho TR 57, barra com 12 m de comprimento, com separação e empilhamento
2809160 | 16551.38 | km | Demolição de via, bitola métrica, 1.750 dormentes de madeira/km, trilho TR 37, barra com 12 m de comprimento, com separação e empilhamento
2809161 | 16793.99 | km | Demolição de via, bitola métrica, 1.750 dormentes de madeira/km, trilho TR 45, barra com 12 m de comprimento, com separação e empilhamento
2809162 | 17916.81 | km | Demolição de via, bitola métrica, 1.750 dormentes de madeira/km, trilho TR 57, barra com 12 m de comprimento, com separação e empilhamento
2809222 | 14974.49 | km | Demolição de via, bitola mista, 1.667 dormentes de madeira/km, trilho TR 45, barra com 12 m de comprimento, com separação e empilhamento
2809223 | 19484.27 | km | Demolição de via, bitola mista, 1.667 dormentes de madeira/km, trilho TR 57, barra com 12 m de comprimento, com separação e empilhamento
2809224 | 20168.15 | km | Demolição de via, bitola mista, 1.667 dormentes de madeira/km, trilho TR 68, barra com 12 m de comprimento, com separação e empilhamento
2809166 | 15603.07 | km | Demolição de via, bitola mista, 1.750 dormentes de madeira/km, trilho TR 45, barra com 12 m de comprimento, com separação e empilhamento
2809167 | 20334.01 | km | Demolição de via, bitola mista, 1.750 dormentes de madeira/km, trilho TR 57, barra com 12 m de comprimento, com separação e empilhamento
2809168 | 21037.64 | km | Demolição de via, bitola mista, 1.750 dormentes de madeira/km, trilho TR 68, barra com 12 m de comprimento, com separação e empilhamento
2909152 | 68.86 | km | Aferição da geometria da via com carro controle
2909153 | 117.52 | km | Capina química da plataforma ferroviária
2909151 | 50.72 | km | Estabilização dinâmica da via
2909145 | 9.06 | un | Nivelamento de junta com socaria manual da via
2909379 | 4994.32 | km | Nivelamento de via com grupo gerador/vibrador e levante de até 10 cm - bitola métrica ou larga com dormente de madeira ou concreto e taxa de dormentação de 1.667 un/km
2909381 | 5226.1 | km | Nivelamento de via com grupo gerador/vibrador e levante de até 10 cm - bitola métrica ou larga com dormente de madeira ou concreto e taxa de dormentação de 1.750 un/km
2909380 | 7319.79 | km | Nivelamento de via com grupo gerador/vibrador e levante de até 10 cm - bitola mista com dormente de madeira ou concreto e taxa de dormentação de 1.667 un/km
2909382 | 7666.66 | km | Nivelamento de via com grupo gerador/vibrador e levante de até 10 cm - bitola mista com dormente de madeira ou concreto e taxa de dormentação de 1.750 un/km
2909375 | 8080.9 | km | Nivelamento de via com socaria manual e levante de até 10 cm - bitola métrica ou larga com dormente de madeira ou concreto e taxa de dormentação de 1.667 un/km
2909377 | 8458.28 | km | Nivelamento de via com socaria manual e levante de até 10 cm - bitola métrica ou larga com dormente de madeira ou concreto e taxa de dormentação de 1.750 un/km
2909376 | 11868.94 | km | Nivelamento de via com socaria manual e levante de até 10 cm - bitola mista com dormente de madeira ou concreto e taxa de dormentação de 1.667 un/km
2909378 | 12439.56 | km | Nivelamento de via com socaria manual e levante de até 10 cm - bitola mista com dormente de madeira ou concreto e taxa de dormentação de 1.750 un/km
2909383 | 4892.57 | km | Nivelamento e alinhamento de via com socadora automática e levante de até 10 cm - qualquer bitola ou dormente e taxa de dormentação de 1.667 un/km
2909384 | 5136.19 | km | Nivelamento e alinhamento de via com socadora automática e levante de até 10 cm - qualquer bitola ou dormente e taxa de dormentação de 1.750 un/km
2909148 | 398.86 | km | Regularização do lastro com reguladora de lastro
3009085 | 707.49 | m | Assentamento manual de contratrilhos TR 45, barra de 12 m
3009086 | 882.1 | m | Assentamento manual de contratrilhos TR 57, barra de 12 m
3009089 | 1205.88 | m | Assentamento manual de contratrilhos TR 68, barra de 12 m
3009090 | 1135.03 | m | Assentamento manual de contratrilhos UIC 60, barra de 12 m
3009100 | 36947.8 | un | Barra de trilhos TR 45, com 120 m de comprimento (TLS), soldada por caldeamento em estaleiro
3009101 | 74092.71 | un | Barra de trilhos TR 45, com 240 m de comprimento (TLS), soldada por caldeamento em estaleiro
3009102 | 46698.42 | un | Barra de trilhos TR 57, com 120 m de comprimento (TLS), soldada por caldeamento em estaleiro
3009103 | 93593.95 | un | Barra de trilhos TR 57, com 240 m de comprimento (TLS), soldada por caldeamento em estaleiro-
3009104 | 65453.04 | un | Barra de trilhos TR 68, com 120 m de comprimento (TLS), soldada por caldeamento em estaleiro
3009105 | 131103.2 | un | Barra de trilhos TR 68, com 240 m de comprimento (TLS), soldada por caldeamento em estaleiro
3009106 | 62223 | un | Barra de trilhos UIC 60, com 120 m de comprimento (TLS), soldada por caldeamento em estaleiro
3009107 | 124643.11 | un | Barra de trilhos UIC 60, com 240 m de comprimento (TLS), soldada por caldeamento em estaleiro
3009080 | 10.31 | un | Colocação manual de grampo elástico pandrol
3009075 | 27.72 | un | Colocação manual de retensor para trilho TR 45
3009076 | 28.86 | un | Colocação manual de retensor para trilho TR 57
3009077 | 28.87 | un | Colocação manual de retensor para trilho TR 68
3009078 | 29.16 | un | Colocação manual de retensor para trilho UIC 60
3009079 | 371.17 | km | Colocação mecanizada de grampo elástico
3009335 | 806.75 | un | Dormente de concreto monobloco protendido para AMV bitola larga ou mista
3009334 | 574.8 | un | Dormente de concreto monobloco protendido para AMV bitola métrica
3009004 | 308.32 | un | Dormente de concreto monobloco protendido, bitola larga
3009002 | 232.72 | un | Dormente de concreto monobloco protendido, bitola métrica
3009006 | 440.11 | un | Dormente de concreto monobloco protendido, bitola mista
3009091 | 85.83 | m3 | Lançamento de lastro, 10 cm de altura, primeiro levante, descarga de pedra britada de caminhões
3009058 | 77943.08 | un | Lubrificador de trilhos e de flanges de rodas
3009280 | 527622.68 | km | Posicionamento com equipamento mecanizado de dormentes de concreto, bitola larga - 1.667 un/km
3009061 | 553893.64 | km | Posicionamento com equipamento mecanizado de dormentes de concreto, bitola larga - 1.750 un/km
3009278 | 398810.76 | km | Posicionamento com equipamento mecanizado de dormentes de concreto, bitola métrica - 1.667 un/km
3009059 | 418668.17 | km | Posicionamento com equipamento mecanizado de dormentes de concreto, bitola métrica - 1.750 un/km
3009282 | 747319.12 | km | Posicionamento com equipamento mecanizado de dormentes de concreto, bitola mista - 1.667 un/km
3009063 | 784528.77 | km | Posicionamento com equipamento mecanizado de dormentes de concreto, bitola mista - 1.750 un/km
3009285 | 377176.28 | km | Posicionamento com equipamento mecanizado de dormentes de madeira, bitola larga ou mista - 1.667 un/km
3009072 | 395956.5 | km | Posicionamento com equipamento mecanizado de dormentes de madeira, bitola larga ou mista - 1.750 un/km
3009284 | 308993.63 | km | Posicionamento com equipamento mecanizado de dormentes de madeira, bitola métrica - 1.667 un/km
3009071 | 324379.04 | km | Posicionamento com equipamento mecanizado de dormentes de madeira, bitola métrica - 1.750 un/km
3009281 | 524543.73 | km | Posicionamento com pórtico de dormentes de concreto, bitola larga - 1.667 un/km
3009062 | 550660.77 | km | Posicionamento com pórtico de dormentes de concreto, bitola larga - 1.750 un/km
3009279 | 395731.81 | km | Posicionamento com pórtico de dormentes de concreto, bitola métrica - 1.667 un/km
3009060 | 415435.3 | km | Posicionamento com pórtico de dormentes de concreto, bitola métrica - 1.750 un/km
3009283 | 744240.16 | km | Posicionamento com pórtico de dormentes de concreto, bitola mista - 1.667 un/km
3009064 | 781295.9 | km | Posicionamento com pórtico de dormentes de concreto, bitola mista - 1.750 un/km
3009287 | 374345.43 | km | Posicionamento com pórtico de dormentes de madeira, bitola larga ou mista - 1.667 un/km
3009074 | 392984.09 | km | Posicionamento com pórtico de dormentes de madeira, bitola larga ou mista - 1.750 un/km
3009286 | 306162.79 | km | Posicionamento com pórtico de dormentes de madeira, bitola métrica - 1.667 un/km
3009073 | 321406.63 | km | Posicionamento com pórtico de dormentes de madeira, bitola métrica - 1.750 un/km
3009081 | 529.25 | un | Posicionamento e assentamento com equipamento mecanizado de dormentes especiais de madeira para pontes, bitola métrica ou larga, com TR 45
3009082 | 578.88 | un | Posicionamento e assentamento com equipamento mecanizado de dormentes especiais de madeira para pontes, bitola métrica ou larga, com TR 57
3009083 | 580.08 | un | Posicionamento e assentamento com equipamento mecanizado de dormentes especiais de madeira para pontes, bitola métrica ou larga, com TR 68
3009084 | 577.12 | un | Posicionamento e assentamento com equipamento mecanizado de dormentes especiais de madeira para pontes, bitola métrica ou larga, com UIC 60
3009234 | 779794.7 | km | Posicionamento e assentamento manual de trilhos TR 45, comprimento de 12 m, bitola métrica ou larga, dormente de concreto, 1.667 un/km, fixação elástica
3009022 | 785617.69 | km | Posicionamento e assentamento manual de trilhos TR 45, comprimento de 12 m, bitola métrica ou larga, dormente de concreto, 1.750 un/km, fixação elástica
3009288 | 943989.69 | km | Posicionamento e assentamento manual de trilhos TR 45, comprimento de 12 m, bitola métrica ou larga, dormente de madeira, 1.667 un/km, fixação rígida a tirefond
3009013 | 958132.35 | km | Posicionamento e assentamento manual de trilhos TR 45, comprimento de 12 m, bitola métrica ou larga, dormente de madeira, 1.750 un/km, fixação rígida a tirefond
3009230 | 1169374.39 | km | Posicionamento e assentamento manual de trilhos TR 45, comprimento de 12 m, bitola mista, dormente de concreto, 1.667 un/km, fixação elástica
3009018 | 1178108.87 | km | Posicionamento e assentamento manual de trilhos TR 45, comprimento de 12 m, bitola mista, dormente de concreto, 1.750 un/km, fixação elástica
3009292 | 1415984.8 | km | Posicionamento e assentamento manual de trilhos TR 45, comprimento de 12 m, bitola mista, dormente de madeira, 1.667 un/km, fixação rígida a tirefond
3009225 | 1437198.24 | km | Posicionamento e assentamento manual de trilhos TR 45, comprimento de 12 m, bitola mista, dormente de madeira, 1.750 un/km, fixação rígida a tirefond
3009235 | 954358 | km | Posicionamento e assentamento manual de trilhos TR 57, comprimento de 12 m, bitola métrica ou larga, dormente de concreto, 1.667 un/km, fixação elástica
3009014 | 1219554.35 | km | Posicionamento e assentamento manual de trilhos TR 57, comprimento de 12 m, bitola métrica ou larga, dormente de madeira 1.750 un/km, fixação rígida a tirefond
3009289 | 1201292.11 | km | Posicionamento e assentamento manual de trilhos TR 57, comprimento de 12 m, bitola métrica ou larga, dormente de madeira, 1.667 un/km, fixação rígida a tirefond
3009231 | 1431219.33 | km | Posicionamento e assentamento manual de trilhos TR 57, comprimento de 12 m, bitola mista, dormente de concreto, 1.667 un/km, fixação elástica
3009019 | 1439953.81 | km | Posicionamento e assentamento manual de trilhos TR 57, comprimento de 12 m, bitola mista, dormente de concreto, 1.750 un/km, fixação elástica
3009293 | 1801938.42 | km | Posicionamento e assentamento manual de trilhos TR 57, comprimento de 12 m, bitola mista, dormente de madeira, 1.667 un/km, fixação rígida a tirefond
3009226 | 1829331.24 | km | Posicionamento e assentamento manual de trilhos TR 57, comprimento de 12 m, bitola mista, dormente de madeira, 1.750 un/km, fixação rígida a tirefond
3009236 | 1278097.2 | km | Posicionamento e assentamento manual de trilhos TR 68, comprimento de 12 m, bitola métrica ou larga, dormente de concreto, 1.667 un/km, fixação elástica
3009015 | 1545398.8 | km | Posicionamento e assentamento manual de trilhos TR 68, comprimento de 12 m, bitola métrica ou larga, dormente de madeira 1.750 un/km, fixação rígida a tirefond
3009290 | 1527036.71 | km | Posicionamento e assentamento manual de trilhos TR 68, comprimento de 12 m, bitola métrica ou larga, dormente de madeira, 1.667 un/km, fixação rígida a tirefond
3009232 | 1916828.13 | km | Posicionamento e assentamento manual de trilhos TR 68, comprimento de 12 m, bitola mista, dormente de concreto, 1.667 un/km, fixação elástica
3009020 | 1925562.61 | km | Posicionamento e assentamento manual de trilhos TR 68, comprimento de 12 m, bitola mista, dormente de concreto, 1.750 un/km, fixação elástica
3009294 | 2290555.33 | km | Posicionamento e assentamento manual de trilhos TR 68, comprimento de 12 m, bitola mista, dormente de madeira, 1.667 un/km, fixação rígida a tirefond
3009227 | 2318097.92 | km | Posicionamento e assentamento manual de trilhos TR 68, comprimento de 12 m, bitola mista, dormente de madeira, 1.750 un/km, fixação rígida a tirefond
3009237 | 1207432.53 | km | Posicionamento e assentamento manual de trilhos UIC 60, comprimento de 12 m, bitola métrica ou larga, dormente de concreto, 1.667 un/km, fixação elástica
3009016 | 1469550.76 | km | Posicionamento e assentamento manual de trilhos UIC 60, comprimento de 12 m, bitola métrica ou larga, dormente de madeira 1.750 un/km, fixação rígida a tirefond
3009291 | 1451434.51 | km | Posicionamento e assentamento manual de trilhos UIC 60, comprimento de 12 m, bitola métrica ou larga, dormente de madeira, 1.667 un/km, fixação rígida a tirefond
3009319 | 1810831.13 | km | Posicionamento e assentamento manual de trilhos UIC 60, comprimento de 12 m, bitola mista, dormente de concreto, 1.667 un/km, fixação elástica
3009021 | 1819565.61 | km | Posicionamento e assentamento manual de trilhos UIC 60, comprimento de 12 m, bitola mista, dormente de concreto, 1.750 un/km, fixação elástica
3009295 | 2177152.02 | km | Posicionamento e assentamento manual de trilhos UIC 60, comprimento de 12 m, bitola mista, dormente de madeira, 1.667 un/km, fixação rígida a tirefond
3009228 | 2204325.85 | km | Posicionamento e assentamento manual de trilhos UIC 60, comprimento de 12 m, bitola mista, dormente de madeira, 1.750 un/km, fixação rígida a tirefond
3009023 | 960180.98 | km | Posicionamento e assentamento manual de trilhos, TR 57, comprimento de 12 m, bitola métrica ou larga, dormente de concreto, 1.750 un/km, fixação elástica
3009024 | 1283920.19 | km | Posicionamento e assentamento manual de trilhos, TR 68, comprimento de 12 m, bitola métrica ou larga, dormente de concreto, 1.750 un/km, fixação elástica
3009025 | 1213255.52 | km | Posicionamento e assentamento manual de trilhos, UIC 60, comprimento de 12 m, bitola métrica ou larga, dormente de concreto, 1.750 un/km, fixação elástica
3009262 | 908281.21 | km | Posicionamento e assentamento mecanizado de trilhos TR 45, comprimento 120 m, bitola métrica ou larga, dormente de madeira, 1.667 un/km, fixação rígida a tirefond
3009238 | 744675.95 | km | Posicionamento e assentamento mecanizado de trilhos TR 45, comprimento de 120 m, bitola métrica ou larga, dormente de concreto, 1.667 un/km, fixação elástica
3009042 | 922375.15 | km | Posicionamento e assentamento mecanizado de trilhos TR 45, comprimento de 120 m, bitola métrica ou larga, dormente de madeira, 1.750 un/km, fixação rígida a tirefond
3009254 | 974568.27 | km | Posicionamento e assentamento mecanizado de trilhos TR 45, comprimento de 120 m, bitola métrica ou larga, dormente madeira, 1.667 un/km, fixação elástica
3009034 | 991943.55 | km | Posicionamento e assentamento mecanizado de trilhos TR 45, comprimento de 120 m, bitola métrica ou larga, dormente madeira, 1.750 un/km, fixação elástica
3009304 | 1116207.9 | km | Posicionamento e assentamento mecanizado de trilhos TR 45, comprimento de 120 m, bitola mista, dormente de concreto, 1.667 un/km, fixação elástica
3009030 | 1124942.38 | km | Posicionamento e assentamento mecanizado de trilhos TR 45, comprimento de 120 m, bitola mista, dormente de concreto, 1.750 un/km, fixação elástica
3009270 | 1461589.74 | km | Posicionamento e assentamento mecanizado de trilhos TR 45, comprimento de 120 m, bitola mista, dormente madeira, 1.667 un/km, fixação elástica
3009050 | 1487653.01 | km | Posicionamento e assentamento mecanizado de trilhos TR 45, comprimento de 120 m, bitola mista, dormente madeira, 1.750 un/km, fixação elástica
3009246 | 742875.87 | km | Posicionamento e assentamento mecanizado de trilhos TR 45, comprimento de 240 m, bitola métrica ou larga, dormente de concreto, 1.667 un/km, fixação elástica
3009208 | 748698.86 | km | Posicionamento e assentamento mecanizado de trilhos TR 45, comprimento de 240 m, bitola métrica ou larga, dormente de concreto, 1.750 un/km, fixação elástica
3009258 | 972754.84 | km | Posicionamento e assentamento mecanizado de trilhos TR 45, comprimento de 240 m, bitola métrica ou larga, dormente de madeira, 1.667 un/km, fixação elástica
3009266 | 906471.43 | km | Posicionamento e assentamento mecanizado de trilhos TR 45, comprimento de 240 m, bitola métrica ou larga, dormente de madeira, 1.667 un/km, fixação rígida a tirefond
3009038 | 990130.69 | km | Posicionamento e assentamento mecanizado de trilhos TR 45, comprimento de 240 m, bitola métrica ou larga, dormente de madeira, 1.750 un/km, fixação elástica
3009046 | 920565.7 | km | Posicionamento e assentamento mecanizado de trilhos TR 45, comprimento de 240 m, bitola métrica ou larga, dormente de madeira, 1.750 un/km, fixação rígida a tirefond
3009308 | 1113508.34 | km | Posicionamento e assentamento mecanizado de trilhos TR 45, comprimento de 240 m, bitola mista, dormente de concreto, 1.667 un/km, fixação elástica
3009212 | 1122242.82 | km | Posicionamento e assentamento mecanizado de trilhos TR 45, comprimento de 240 m, bitola mista, dormente de concreto, 1.750 un/km, fixação elástica
3009274 | 1458870.16 | km | Posicionamento e assentamento mecanizado de trilhos TR 45, comprimento de 240 m, bitola mista, dormente de madeira, 1.667 un/km, fixação elástica
3009054 | 1484933.94 | km | Posicionamento e assentamento mecanizado de trilhos TR 45, comprimento de 240 m, bitola mista, dormente de madeira, 1.750 un/km, fixação elástica
3009263 | 1154692.51 | km | Posicionamento e assentamento mecanizado de trilhos TR 57, comprimento 120 m, bitola métrica ou larga, dormente de madeira, 1.667 un/km, fixação rígida a tirefond
3009297 | 908348.13 | km | Posicionamento e assentamento mecanizado de trilhos TR 57, comprimento de 120 m, bitola métrica ou larga, dormente de concreto, 1.667 un/km, fixação elástica
3009027 | 914171.11 | km | Posicionamento e assentamento mecanizado de trilhos TR 57, comprimento de 120 m, bitola métrica ou larga, dormente de concreto, 1.750 un/km, fixação elástica
3009043 | 1172906.03 | km | Posicionamento e assentamento mecanizado de trilhos TR 57, comprimento de 120 m, bitola métrica ou larga, dormente de madeira, 1.750 un/km, fixação rígida a tirefond
3009255 | 1149067.69 | km | Posicionamento e assentamento mecanizado de trilhos TR 57, comprimento de 120 m, bitola métrica ou larga, dormente madeira, 1.667 un/km, fixação elástica
3009035 | 1166982.06 | km | Posicionamento e assentamento mecanizado de trilhos TR 57, comprimento de 120 m, bitola métrica ou larga, dormente madeira, 1.750 un/km, fixação elástica
3009305 | 1361716.12 | km | Posicionamento e assentamento mecanizado de trilhos TR 57, comprimento de 120 m, bitola mista, dormente de concreto, 1.667 un/km, fixação elástica
3009031 | 1370450.6 | km | Posicionamento e assentamento mecanizado de trilhos TR 57, comprimento de 120 m, bitola mista, dormente de concreto, 1.750 un/km, fixação elástica
3009271 | 1723338.82 | km | Posicionamento e assentamento mecanizado de trilhos TR 57, comprimento de 120 m, bitola mista, dormente madeira, 1.667 un/km, fixação elástica
3009051 | 1750210.72 | km | Posicionamento e assentamento mecanizado de trilhos TR 57, comprimento de 120 m, bitola mista, dormente madeira, 1.750 un/km, fixação elástica
3009247 | 905968.2 | km | Posicionamento e assentamento mecanizado de trilhos TR 57, comprimento de 240 m, bitola métrica ou larga, dormente de concreto, 1.667 un/km, fixação elástica
3009209 | 911791.19 | km | Posicionamento e assentamento mecanizado de trilhos TR 57, comprimento de 240 m, bitola métrica ou larga, dormente de concreto, 1.750 un/km, fixação elástica
3009259 | 1146674.41 | km | Posicionamento e assentamento mecanizado de trilhos TR 57, comprimento de 240 m, bitola métrica ou larga, dormente de madeira, 1.667 un/km, fixação elástica
3009267 | 1152302.88 | km | Posicionamento e assentamento mecanizado de trilhos TR 57, comprimento de 240 m, bitola métrica ou larga, dormente de madeira, 1.667 un/km, fixação rígida a tirefond
3009039 | 1164589.35 | km | Posicionamento e assentamento mecanizado de trilhos TR 57, comprimento de 240 m, bitola métrica ou larga, dormente de madeira, 1.750 un/km, fixação elástica
3009047 | 1170516.74 | km | Posicionamento e assentamento mecanizado de trilhos TR 57, comprimento de 240 m, bitola métrica ou larga, dormente de madeira, 1.750 un/km, fixação rígida a tirefond
3009309 | 1358146.94 | km | Posicionamento e assentamento mecanizado de trilhos TR 57, comprimento de 240 m, bitola mista, dormente de concreto, 1.667 un/km, fixação elástica
3009213 | 1366881.41 | km | Posicionamento e assentamento mecanizado de trilhos TR 57, comprimento de 240 m, bitola mista, dormente de concreto, 1.750 un/km, fixação elástica
3009275 | 1719749.61 | km | Posicionamento e assentamento mecanizado de trilhos TR 57, comprimento de 240 m, bitola mista, dormente de madeira, 1.667 un/km, fixação elástica
3009055 | 1746622.02 | km | Posicionamento e assentamento mecanizado de trilhos TR 57, comprimento de 240 m, bitola mista, dormente de madeira, 1.750 un/km, fixação elástica
3009264 | 1470356.18 | km | Posicionamento e assentamento mecanizado de trilhos TR 68, comprimento 120 m, bitola métrica ou larga, dormente de madeira, 1.667 un/km, fixação rígida a tirefond
3009240 | 1222006.39 | km | Posicionamento e assentamento mecanizado de trilhos TR 68, comprimento de 120 m, bitola métrica ou larga, dormente de concreto, 1.667 un/km, fixação elástica
3009028 | 1227829.38 | km | Posicionamento e assentamento mecanizado de trilhos TR 68, comprimento de 120 m, bitola métrica ou larga, dormente de concreto, 1.750 un/km, fixação elástica
3009044 | 1488669.55 | km | Posicionamento e assentamento mecanizado de trilhos TR 68, comprimento de 120 m, bitola métrica ou larga, dormente de madeira, 1.750 un/km, fixação rígida a tirefond
3009256 | 1582272.11 | km | Posicionamento e assentamento mecanizado de trilhos TR 68, comprimento de 120 m, bitola métrica ou larga, dormente madeira, 1.667 un/km, fixação elástica
3009036 | 1606138.69 | km | Posicionamento e assentamento mecanizado de trilhos TR 68, comprimento de 120 m, bitola métrica ou larga, dormente madeira, 1.750 un/km, fixação elástica
3009306 | 1832203.43 | km | Posicionamento e assentamento mecanizado de trilhos TR 68, comprimento de 120 m, bitola mista, dormente de concreto, 1.667 un/km, fixação elástica
3009032 | 1840937.91 | km | Posicionamento e assentamento mecanizado de trilhos TR 68, comprimento de 120 m, bitola mista, dormente de concreto, 1.750 un/km, fixação elástica
3009272 | 2373145.36 | km | Posicionamento e assentamento mecanizado de trilhos TR 68, comprimento de 120 m, bitola mista, dormente madeira, 1.667 un/km, fixação elástica
3009052 | 2408945.57 | km | Posicionamento e assentamento mecanizado de trilhos TR 68, comprimento de 120 m, bitola mista, dormente madeira, 1.750 un/km, fixação elástica
3009248 | 1219088.13 | km | Posicionamento e assentamento mecanizado de trilhos TR 68, comprimento de 240 m, bitola métrica ou larga, dormente de concreto, 1.667 un/km, fixação elástica
3009210 | 1224911.12 | km | Posicionamento e assentamento mecanizado de trilhos TR 68, comprimento de 240 m, bitola métrica ou larga, dormente de concreto, 1.750 un/km, fixação elástica
3009260 | 1579340.49 | km | Posicionamento e assentamento mecanizado de trilhos TR 68, comprimento de 240 m, bitola métrica ou larga, dormente de madeira, 1.667 un/km, fixação elástica
3009268 | 1467428.22 | km | Posicionamento e assentamento mecanizado de trilhos TR 68, comprimento de 240 m, bitola métrica ou larga, dormente de madeira, 1.667 un/km, fixação rígida a tirefond
3009040 | 1603207.64 | km | Posicionamento e assentamento mecanizado de trilhos TR 68, comprimento de 240 m, bitola métrica ou larga, dormente de madeira, 1.750 un/km, fixação elástica
3009048 | 1485741.92 | km | Posicionamento e assentamento mecanizado de trilhos TR 68, comprimento de 240 m, bitola métrica ou larga, dormente de madeira, 1.750 un/km, fixação rígida a tirefond
3009310 | 1827827.02 | km | Posicionamento e assentamento mecanizado de trilhos TR 68, comprimento de 240 m, bitola mista, dormente de concreto, 1.667 un/km, fixação elástica
3009214 | 1836561.5 | km | Posicionamento e assentamento mecanizado de trilhos TR 68, comprimento de 240 m, bitola mista, dormente de concreto, 1.750 un/km, fixação elástica
3009276 | 2368748.92 | km | Posicionamento e assentamento mecanizado de trilhos TR 68, comprimento de 240 m, bitola mista, dormente de madeira, 1.667 un/km, fixação elástica
3009056 | 2404549.65 | km | Posicionamento e assentamento mecanizado de trilhos TR 68, comprimento de 240 m, bitola mista, dormente de madeira, 1.750 un/km, fixação elástica
3009265 | 1409962.35 | km | Posicionamento e assentamento mecanizado de trilhos UIC 60, comprimento 120 m, bitola métrica ou larga, dormente de madeira, 1.667 un/km, fixação rígida a tirefond
3009299 | 1166550.1 | km | Posicionamento e assentamento mecanizado de trilhos UIC 60, comprimento de 120 m, bitola métrica ou larga, dormente de concreto, 1.667 un/km, fixação elástica
3009029 | 1172373.09 | km | Posicionamento e assentamento mecanizado de trilhos UIC 60, comprimento de 120 m, bitola métrica ou larga, dormente de concreto, 1.750 un/km, fixação elástica
3009045 | 1428029.88 | km | Posicionamento e assentamento mecanizado de trilhos UIC 60, comprimento de 120 m, bitola métrica ou larga, dormente de madeira, 1.750 un/km, fixação rígida a tirefond
3009257 | 1479959.28 | km | Posicionamento e assentamento mecanizado de trilhos UIC 60, comprimento de 120 m, bitola métrica ou larga, dormente madeira, 1.667 un/km, fixação elástica
3009037 | 1501492.87 | km | Posicionamento e assentamento mecanizado de trilhos UIC 60, comprimento de 120 m, bitola métrica ou larga, dormente madeira, 1.750 un/km, fixação elástica
3009245 | 1749019.01 | km | Posicionamento e assentamento mecanizado de trilhos UIC 60, comprimento de 120 m, bitola mista, dormente de concreto, 1.667 un/km, fixação elástica
3009033 | 1757753.49 | km | Posicionamento e assentamento mecanizado de trilhos UIC 60, comprimento de 120 m, bitola mista, dormente de concreto, 1.750 un/km, fixação elástica
3009273 | 2219676.13 | km | Posicionamento e assentamento mecanizado de trilhos UIC 60, comprimento de 120 m, bitola mista, dormente madeira, 1.667 un/km , fixação elástica
3009053 | 2251976.86 | km | Posicionamento e assentamento mecanizado de trilhos UIC 60, comprimento de 120 m, bitola mista, dormente madeira, 1.750 un/km , fixação elástica
3009249 | 1164442.74 | km | Posicionamento e assentamento mecanizado de trilhos UIC 60, comprimento de 240 m, bitola métrica ou larga, dormente de concreto, 1.667 un/km, fixação elástica
3009211 | 1170265.73 | km | Posicionamento e assentamento mecanizado de trilhos UIC 60, comprimento de 240 m, bitola métrica ou larga, dormente de concreto, 1.750 un/km, fixação elástica
3009261 | 1477838.56 | km | Posicionamento e assentamento mecanizado de trilhos UIC 60, comprimento de 240 m, bitola métrica ou larga, dormente de madeira, 1.667 un/km, fixação elástica
3009269 | 1407845.28 | km | Posicionamento e assentamento mecanizado de trilhos UIC 60, comprimento de 240 m, bitola métrica ou larga, dormente de madeira, 1.667 un/km, fixação rígida a tirefond
3009041 | 1499372.72 | km | Posicionamento e assentamento mecanizado de trilhos UIC 60, comprimento de 240 m, bitola métrica ou larga, dormente de madeira, 1.750 un/km, fixação elástica
3009049 | 1425913.15 | km | Posicionamento e assentamento mecanizado de trilhos UIC 60, comprimento de 240 m, bitola métrica ou larga, dormente de madeira, 1.750 un/km, fixação rígida a tirefond
3009253 | 1745858.9 | km | Posicionamento e assentamento mecanizado de trilhos UIC 60, comprimento de 240 m, bitola mista, dormente de concreto, 1.667 un/km, fixação elástica
3009277 | 2216495.99 | km | Posicionamento e assentamento mecanizado de trilhos UIC 60, comprimento de 240 m, bitola mista, dormente de madeira, 1.667 un/km, fixação elástica
3009057 | 2248797.23 | km | Posicionamento e assentamento mecanizado de trilhos UIC 60, comprimento de 240 m, bitola mista, dormente de madeira, 1.750 un/km, fixação elástica
3009215 | 1754593.38 | km | Posicionamento e assentamento mecanizado de trilhos UIC 60, comprimento de 240 m, bitola mista, dormentes de concreto, 1.750 un/km, fixação elástica
3009070 | 230.32 | un | Posicionamento manual de dormentes de madeira em bitola larga ou mista
3009069 | 188.21 | un | Posicionamento manual de dormentes de madeira em bitola métrica
3009229 | 153.78 | km | Posicionamento mecanizado de trilhos
3009132 | 1086.72 | km | Pré-alinhamento manual da grade com dormente de madeira
3009133 | 1357.62 | km | Pré-alinhamento mecanizado da grade
3009092 | 489.63 | un | Solda aluminotérmica para TR 45 no campo para formação de trilho contínuo soldado com alívio de tensões
3009093 | 526.34 | un | Solda aluminotérmica para TR 57 no campo para formação de trilho contínuo soldado com alívio de tensões
3009094 | 572.76 | un | Solda aluminotérmica para TR 68 no campo para formação de trilho contínuo soldado com alívio de tensões
3009095 | 477.07 | un | Solda aluminotérmica para UIC 60 no campo para formação de trilho contínuo soldado com alívio de tensões
3009096 | 197.12 | un | Solda elétrica por caldeamento para qualquer perfil de trilho, comprimento de 12 m, em estaleiro para formação de trilho longo soldado
3009330 | 173.78 | un | Solda elétrica por caldeamento, na via, de trilhos TR 45, comprimento de até 24 m, para formação de barra ou trilho longo soldado, dormente de concreto
3009326 | 178.85 | un | Solda elétrica por caldeamento, na via, de trilhos TR 45, comprimento de até 24 m, para formação de barra ou trilho longo soldado, dormente de madeira
3108073 | 266.89 | m2 | Confecção de fôrma metálica em chapa 1/8" para poita trapezoidal
3107965 | 350.77 | m2 | Confecção de forma metálica em chapa 3/16" para poita trapezoidal
3105941 | 5.44 | un | Fôrma em chapa metálica 1/8" para cabeça de tirantes com base de 40 x 40 cm, topo de 20 x 20 cm e altura de 30 cm - utilização de 50 vezes - confecção, instalação e retirada
3108150 | 12.28 | m2 | Fôrma metálica curva em chapa 3/16" reforçada com nervuras de 40 mm x 3/16" dispostas em grelhas de 40 x 60 cm - utilização de 100 vezes - confecção, instalação e retirada
3108071 | 11.82 | m2 | Fôrma metálica em chapa 1/8" para poita trapezoidal - utilização de 50 vezes - confecçao, instalação e retirada
3107967 | 6.76 | m2 | Fôrma metálica em chapa 1/8" reforçada com nervuras de 40 mm x 1/8" dispostas em grelhas de 40 x 60 cm - utilização de 100 vezes - confecção, instalação e retirada
3107966 | 16.99 | m2 | Forma metálica em chapa 3/16" para poita trapezoidal - utilização de 50 vezes - confecção, instalação e retirada
3108072 | 10.42 | m2 | Fôrma metálica em chapa 3/16" reforçada com nervuras de 40 mm x 3/16" dispostas em grelhas de 40 x 60 cm - utilização de 100 vezes - confecção, instalação e retirada
3117750 | 12.63 | m2 | Fôrma metálica para aduelas de bueiros celulares de concreto pré-moldados - utilização de 100 vezes
3106551 | 6.24 | m2 | Fôrma metálica para tetrápode - utilização de 100 vezes
3106427 | 59.98 | m2 | Fôrma metálica para viga de concreto pré-moldada protendida para OAE - utilização de 20 vezes - confecção, instalação e retirada
3106552 | 6.23 | m2 | Fôrma metálica para Xbloc - utilização de 100 vezes
3107969 | 96.28 | m2 | Formas curvas de compensado plastificado 10 mm - uso geral - utilização de 2 vezes - confecção, instalação e retirada
3107970 | 95.71 | m2 | Formas curvas de compensado resinado 10 mm - uso geral - utilização de 2 vezes - confecção, instalação e retirada
3108007 | 103.11 | m2 | Formas de compensado plastificado 10 mm - uso geral - utilização de 1 vez - confecção, instalação e retirada
3108008 | 71.6 | m2 | Formas de compensado plastificado 10 mm - uso geral - utilização de 2 vezes - confecção, instalação e retirada
3108009 | 62.84 | m2 | Formas de compensado plastificado 10 mm - uso geral - utilização de 3 vezes - confecção, instalação e retirada
3108011 | 103.7 | m2 | Formas de compensado plastificado 12 mm - uso geral - utilização de 1 vez - confecção, instalação e retirada
3108012 | 71.86 | m2 | Formas de compensado plastificado 12 mm - uso geral - utilização de 2 vezes - confecção, instalação e retirada
3108013 | 63 | m2 | Formas de compensado plastificado 12 mm - uso geral - utilização de 3 vezes - confecção, instalação e retirada
3108015 | 113.46 | m2 | Formas de compensado plastificado 14 mm - uso geral - utilização de 1 vez - confecção, instalação e retirada
3108016 | 77 | m2 | Formas de compensado plastificado 14 mm - uso geral - utilização de 2 vezes - confecção, instalação e retirada
3108017 | 66.6 | m2 | Formas de compensado plastificado 14 mm - uso geral - utilização de 3 vezes - confecção, instalação e retirada
3107995 | 102.2 | m2 | Formas de compensado resinado 10 mm - uso geral - utilização de 1 vez - confecção, instalação e retirada
3107996 | 71.16 | m2 | Formas de compensado resinado 10 mm - uso geral - utilização de 2 vezes - confecção, instalação e retirada
3107997 | 62.56 | m2 | Formas de compensado resinado 10 mm - uso geral - utilização de 3 vezes - confecção, instalação e retirada
3107999 | 101.79 | m2 | Formas de compensado resinado 12 mm - uso geral - utilização de 1 vez - confecção, instalação e retirada
3108000 | 70.9 | m2 | Formas de compensado resinado 12 mm - uso geral - utilização de 2 vezes - confecção, instalação e retirada
3108001 | 62.36 | m2 | Formas de compensado resinado 12 mm - uso geral - utilização de 3 vezes - confecção, instalação e retirada
3108003 | 106.55 | m2 | Formas de compensado resinado 14 mm - uso geral - utilização de 1 vez - confecção, instalação e retirada
3108004 | 73.41 | m2 | Formas de compensado resinado 14 mm - uso geral - utilização de 2 vezes - confecção, instalação e retirada
3108005 | 64.12 | m2 | Formas de compensado resinado 14 mm - uso geral - utilização de 3 vezes - confecção, instalação e retirada
3106119 | 130.24 | m2 | Formas de tábuas de pinho - utilização de 1 vez - confecção e instalação
3106120 | 92.5 | m2 | Formas de tábuas de pinho - utilização de 2 vezes - fornecimento, instalação e retirada
3106121 | 82.57 | m2 | Formas de tábuas de pinho - utilização de 3 vezes - fornecimento, instalação e retirada
3103302 | 66.48 | m2 | Formas de tábuas de pinho para dispositivos de drenagem - utilização de 3 vezes - confecção, instalação e retirada
3108023 | 4.99 | m | Guia de madeira de 2,5 x 10,0 cm - confecção e instalação
3108018 | 3.63 | m | Guia de madeira de 2,5 x 7,0 cm - confecção e instalação
3108022 | 4.08 | m | Guia de madeira de 2,5 x 8,0 cm - confecção e instalação
3205864 | 516.81 | m3 | Gabião caixa 2 x 1 x 0,50 m - Zn/Al + PVC - D = 2,4 mm - pedra de mão comercial - fornecimento e assentamento
3205863 | 474.74 | m3 | Gabião caixa 2 x 1 x 0,50 m - Zn/Al + PVC - D = 2,4 mm - pedra de mão produzida - confecção e assentamento
3205868 | 442.99 | m3 | Gabião caixa 2 x 1 x 0,50 m Zn/Al - D = 2,7 mm - pedra de mão comercial - fornecimento e assentamento
3205867 | 400.93 | m3 | Gabião caixa 2 x 1 x 0,50 m Zn/Al - D = 2,7 mm - pedra de mão produzida - confecção e assentamento
3205866 | 401.85 | m3 | Gabião caixa 2 x 1 x 1,00 m - Zn/Al + PVC - D = 2,4 mm - pedra de mão comercial - fornecimento e assentamento
3205865 | 359.78 | m3 | Gabião caixa 2 x 1 x 1,00 m - Zn/Al + PVC - D = 2,4 mm - pedra de mão produzida - confecção e assentamento
3205870 | 409.63 | m3 | Gabião caixa 2 x 1 x 1,00 m Zn/Al - D = 2,7 mm - pedra de mão comercial - fornecimento e assentamento
3205869 | 367.56 | m3 | Gabião caixa 2 x 1 x 1,00 m Zn/Al - D = 2,7 mm - pedra de mão produzida - confecção e assentamento
3205872 | 182.66 | m2 | Gabião colchão espessura 0,17 m - Zn/Al + PVC - D = 2,0 mm - pedra de mão comercial - fornecimento e assentamento
3205871 | 175.51 | m2 | Gabião colchão espessura 0,17 m - Zn/Al + PVC - D = 2,0 mm - pedra de mão produzida - confecção e assentamento
3205874 | 202.78 | m2 | Gabião colchão espessura 0,23 m - Zn/Al + PVC - D = 2,0 mm - pedra de mão comercial - fornecimento e assentamento
3205873 | 193.1 | m2 | Gabião colchão espessura 0,23 m - Zn/Al + PVC - D = 2,0 mm - pedra de mão produzida - confecção e assentamento
3205876 | 226.82 | m2 | Gabião colchão espessura 0,30 m - Zn/Al + PVC - D = 2,0 mm - pedra de mão comercial - fornecimento e assentamento
3205875 | 214.2 | m2 | Gabião colchão espessura 0,30 m - Zn/Al + PVC - D = 2,0 mm - pedra de mão produzida - confecção e assentamento
3205862 | 554.21 | m3 | Gabião saco - diâmetro = 0,65 m - Zn/Al + PVC - D = 2,4 mm - pedra de mão comercial - fornecimento e assentamento
3205861 | 512.15 | m3 | Gabião saco - diâmetro = 0,65 m - Zn/Al + PVC - D = 2,4 mm - pedra de mão produzida - confecção e assentamento
3606579 | 12.59 | m3 | Carga, descarga e transporte de material pétreo para molhes com o uso de batelões e escavadeira hidráulica - DMT até 0,20 mn
3606580 | 12.82 | m3 | Carga, descarga e transporte de material pétreo para molhes com o uso de batelões e escavadeira hidráulica - DMT de 0,20 a 0,40 mn
3606581 | 12.98 | m3 | Carga, descarga e transporte de material pétreo para molhes com o uso de batelões e escavadeira hidráulica - DMT de 0,40 a 0,60 mn
3606582 | 13.13 | m3 | Carga, descarga e transporte de material pétreo para molhes com o uso de batelões e escavadeira hidráulica - DMT de 0,60 a 0,80 mn
3606583 | 13.29 | m3 | Carga, descarga e transporte de material pétreo para molhes com o uso de batelões e escavadeira hidráulica - DMT de 0,80 a 1,00 mn
3606584 | 13.45 | m3 | Carga, descarga e transporte de material pétreo para molhes com o uso de batelões e escavadeira hidráulica - DMT de 1,00 a 1,20 mn
3606585 | 13.52 | m3 | Carga, descarga e transporte de material pétreo para molhes com o uso de batelões e escavadeira hidráulica - DMT de 1,20 a 1,40 mn
3606586 | 13.68 | m3 | Carga, descarga e transporte de material pétreo para molhes com o uso de batelões e escavadeira hidráulica - DMT de 1,40 a 1,60 mn
3606587 | 13.84 | m3 | Carga, descarga e transporte de material pétreo para molhes com o uso de batelões e escavadeira hidráulica - DMT de 1,60 a 1,80 mn
3606588 | 13.99 | m3 | Carga, descarga e transporte de material pétreo para molhes com o uso de batelões e escavadeira hidráulica - DMT de 1,80 a 2,00 mn
3606589 | 14.07 | m3 | Carga, descarga e transporte de material pétreo para molhes com o uso de batelões e escavadeira hidráulica - DMT de 2,00 mn
3606527 | 35.21 | m3 | Escavação, carga e transporte de material pétreo para a sub-carapaça - caminho de serviço em leito natural - DMT de 1.000 a 1.200 m - com caminhão basculante de 8 m³
3606528 | 37.07 | m3 | Escavação, carga e transporte de material pétreo para a sub-carapaça - caminho de serviço em leito natural - DMT de 1.200 a 1.400 m - com caminhão basculante de 8 m³
3606529 | 37.45 | m3 | Escavação, carga e transporte de material pétreo para a sub-carapaça - caminho de serviço em leito natural - DMT de 1.400 a 1.600 m - com caminhão basculante de 8 m³
3606530 | 37.83 | m3 | Escavação, carga e transporte de material pétreo para a sub-carapaça - caminho de serviço em leito natural - DMT de 1.600 a 1.800 m - com caminhão basculante de 8 m³
3606531 | 38.31 | m3 | Escavação, carga e transporte de material pétreo para a sub-carapaça - caminho de serviço em leito natural - DMT de 1.800 a 2.000 m - com caminhão basculante de 8 m³
3606532 | 39.07 | m3 | Escavação, carga e transporte de material pétreo para a sub-carapaça - caminho de serviço em leito natural - DMT de 2.000 a 2.500 m - com caminhão basculante de 8 m³
3606533 | 41.54 | m3 | Escavação, carga e transporte de material pétreo para a sub-carapaça - caminho de serviço em leito natural - DMT de 2.500 a 3.000 m - com caminhão basculante de 8 m³
3606534 | 42.18 | m3 | Escavação, carga e transporte de material pétreo para a sub-carapaça - caminho de serviço em leito natural - DMT de 3.000 m - com caminhão basculante de 8 m³
3606535 | 33.94 | m3 | Escavação, carga e transporte de material pétreo para a sub-carapaça - caminho de serviço em revestimento primário - DMT de 1.000 a 1.200 m - com caminhão basculante de 8 m³
3606536 | 34.19 | m3 | Escavação, carga e transporte de material pétreo para a sub-carapaça - caminho de serviço em revestimento primário - DMT de 1.200 a 1.400 m - com caminhão basculante de 8 m³
3606537 | 34.44 | m3 | Escavação, carga e transporte de material pétreo para a sub-carapaça - caminho de serviço em revestimento primário - DMT de 1.400 a 1.600 m - com caminhão basculante de 8 m³
3606538 | 34.7 | m3 | Escavação, carga e transporte de material pétreo para a sub-carapaça - caminho de serviço em revestimento primário - DMT de 1.600 a 1.800 m - com caminhão basculante de 8 m³
3606539 | 34.95 | m3 | Escavação, carga e transporte de material pétreo para a sub-carapaça - caminho de serviço em revestimento primário - DMT de 1.800 a 2.000 m - com caminhão basculante de 8 m³
3606540 | 35.46 | m3 | Escavação, carga e transporte de material pétreo para a sub-carapaça - caminho de serviço em revestimento primário - DMT de 2.000 a 2.500 m - com caminhão basculante de 8 m³
3606541 | 37.64 | m3 | Escavação, carga e transporte de material pétreo para a sub-carapaça - caminho de serviço em revestimento primário - DMT de 2.500 a 3.000 m - com caminhão basculante de 8 m³
3606542 | 38.02 | m3 | Escavação, carga e transporte de material pétreo para a sub-carapaça - caminho de serviço em revestimento primário - DMT de 3.000 m - com caminhão basculante de 8 m³
3606543 | 33.49 | m3 | Escavação, carga e transporte de material pétreo para a sub-carapaça - caminho de serviço pavimentado - DMT de 1.000 a 1.200 m - com caminhão basculante de 8 m³
3606544 | 33.68 | m3 | Escavação, carga e transporte de material pétreo para a sub-carapaça - caminho de serviço pavimentado - DMT de 1.200 a 1.400 m - com caminhão basculante de 8 m³
3606545 | 33.94 | m3 | Escavação, carga e transporte de material pétreo para a sub-carapaça - caminho de serviço pavimentado - DMT de 1.400 a 1.600 m - com caminhão basculante de 8 m³
3606546 | 34.13 | m3 | Escavação, carga e transporte de material pétreo para a sub-carapaça - caminho de serviço pavimentado - DMT de 1.600 a 1.800 m - com caminhão basculante de 8 m³
3606547 | 34.38 | m3 | Escavação, carga e transporte de material pétreo para a sub-carapaça - caminho de serviço pavimentado - DMT de 1.800 a 2.000 m - com caminhão basculante de 8 m³
3606548 | 34.76 | m3 | Escavação, carga e transporte de material pétreo para a sub-carapaça - caminho de serviço pavimentado - DMT de 2.000 a 2.500 m - com caminhão basculante de 8 m³
3606549 | 35.33 | m3 | Escavação, carga e transporte de material pétreo para a sub-carapaça - caminho de serviço pavimentado - DMT de 2.500 a 3.000 m - com caminhão basculante de 8 m³
3606550 | 37.07 | m3 | Escavação, carga e transporte de material pétreo para a sub-carapaça - caminho de serviço pavimentado - DMT de 3.000 m - com caminhão basculante de 8 m³
3606500 | 30.23 | m3 | Escavação, carga e transporte de material pétreo para o núcleo - caminho de serviço em leito natural - DMT de 1.000 a 1.200 m - com caminhão basculante de 8 m³
3606501 | 32.03 | m3 | Escavação, carga e transporte de material pétreo para o núcleo - caminho de serviço em leito natural - DMT de 1.200 a 1.400 m - com caminhão basculante de 8 m³
3606502 | 32.42 | m3 | Escavação, carga e transporte de material pétreo para o núcleo - caminho de serviço em leito natural - DMT de 1.400 a 1.600 m - com caminhão basculante de 8 m³
3606503 | 32.8 | m3 | Escavação, carga e transporte de material pétreo para o núcleo - caminho de serviço em leito natural - DMT de 1.600 a 1.800 m - com caminhão basculante de 8 m³
3606504 | 33.27 | m3 | Escavação, carga e transporte de material pétreo para o núcleo - caminho de serviço em leito natural - DMT de 1.800 a 2.000 m - com caminhão basculante de 8 m³
3606505 | 34.04 | m3 | Escavação, carga e transporte de material pétreo para o núcleo - caminho de serviço em leito natural - DMT de 2.000 a 2.500 m - com caminhão basculante de 8 m³
3606506 | 36.57 | m3 | Escavação, carga e transporte de material pétreo para o núcleo - caminho de serviço em leito natural - DMT de 2.500 a 3.000 m - com caminhão basculante de 8 m³
3606507 | 37.2 | m3 | Escavação, carga e transporte de material pétreo para o núcleo - caminho de serviço em leito natural - DMT de 3.000 m - com caminhão basculante de 8 m³
3606509 | 29.49 | m3 | Escavação, carga e transporte de material pétreo para o núcleo - caminho de serviço em revestimento primário - DMT de 1.000 a 1.200 m - com caminhão basculante de 8 m³
3606510 | 29.15 | m3 | Escavação, carga e transporte de material pétreo para o núcleo - caminho de serviço em revestimento primário - DMT de 1.200 a 1.400 m - com caminhão basculante de 8 m³
3606511 | 29.41 | m3 | Escavação, carga e transporte de material pétreo para o núcleo - caminho de serviço em revestimento primário - DMT de 1.400 a 1.600 m - com caminhão basculante de 8 m³
3606512 | 29.66 | m3 | Escavação, carga e transporte de material pétreo para o núcleo - caminho de serviço em revestimento primário - DMT de 1.600 a 1.800 m - com caminhão basculante de 8 m³
3606513 | 29.92 | m3 | Escavação, carga e transporte de material pétreo para o núcleo - caminho de serviço em revestimento primário - DMT de 1.800 a 2.000 m - com caminhão basculante de 8 m³
3606514 | 31.84 | m3 | Escavação, carga e transporte de material pétreo para o núcleo - caminho de serviço em revestimento primário - DMT de 2.000 a 2.500 m - com caminhão basculante de 8 m³
3606515 | 32.61 | m3 | Escavação, carga e transporte de material pétreo para o núcleo - caminho de serviço em revestimento primário - DMT de 2.500 a 3.000 m - com caminhão basculante de 8 m³
3606516 | 32.99 | m3 | Escavação, carga e transporte de material pétreo para o núcleo - caminho de serviço em revestimento primário - DMT de 3.000 m - com caminhão basculante de 8 m³
3606518 | 28.45 | m3 | Escavação, carga e transporte de material pétreo para o núcleo - caminho de serviço pavimentado - DMT de 1.000 a 1.200 m - com caminhão basculante de 8 m³
3606519 | 28.64 | m3 | Escavação, carga e transporte de material pétreo para o núcleo - caminho de serviço pavimentado - DMT de 1.200 a 1.400 m - com caminhão basculante de 8 m³
3606520 | 28.9 | m3 | Escavação, carga e transporte de material pétreo para o núcleo - caminho de serviço pavimentado - DMT de 1.400 a 1.600 m - com caminhão basculante de 8 m³
3606521 | 29.09 | m3 | Escavação, carga e transporte de material pétreo para o núcleo - caminho de serviço pavimentado - DMT de 1.600 a 1.800 m - com caminhão basculante de 8 m³
3606522 | 29.28 | m3 | Escavação, carga e transporte de material pétreo para o núcleo - caminho de serviço pavimentado - DMT de 1.800 a 2.000 m - com caminhão basculante de 8 m³
3606523 | 29.73 | m3 | Escavação, carga e transporte de material pétreo para o núcleo - caminho de serviço pavimentado - DMT de 2.000 a 2.500 m - com caminhão basculante de 8 m³
3606524 | 30.3 | m3 | Escavação, carga e transporte de material pétreo para o núcleo - caminho de serviço pavimentado - DMT de 2.500 a 3.000 m - com caminhão basculante de 8 m³
3606525 | 32.03 | m3 | Escavação, carga e transporte de material pétreo para o núcleo - caminho de serviço pavimentado - DMT de 3.000 m - com caminhão basculante de 8 m³
3606561 | 1501.42 | un | Fabricação de tetrápode de 100 kN - concreto fck = 20 MPa - areia e brita comerciais
3606556 | 1132.34 | un | Fabricação de tetrápode de 100 kN - concreto fck = 20 MPa - areia extraída e brita produzida
3606562 | 1660.92 | un | Fabricação de tetrápode de 110 kN - concreto fck = 20 MPa - areia e brita comerciais
3606557 | 1254.93 | un | Fabricação de tetrápode de 110 kN - concreto fck = 20 MPa - areia extraída e brita produzida
3606563 | 1802.15 | un | Fabricação de tetrápode de 120 kN - concreto fck = 20 MPa - areia e brita comerciais
3606558 | 1359.25 | un | Fabricação de tetrápode de 120 kN - concreto fck = 20 MPa - areia extraída e brita produzida
3606559 | 1216.79 | un | Fabricação de tetrápode de 80 kN - concreto fck = 20 MPa - areia e brita comerciais
3606554 | 921.53 | un | Fabricação de tetrápode de 80 kN - concreto fck = 20 MPa - areia extraída e brita produzida
3606560 | 1359.36 | un | Fabricação de tetrápode de 90 kN - concreto fck = 20 MPa - areia e brita comerciais
3606555 | 1027.18 | un | Fabricação de tetrápode de 90 kN - concreto fck = 20 MPa - areia extraída e brita produzida
3606571 | 1464.35 | un | Fabricação de Xbloc de 100 kN - concreto fck = 20 MPa - areia e brita comerciais
3606566 | 1095.26 | un | Fabricação de Xbloc de 100 kN - concreto fck = 20 MPa - areia extraída e brita produzida
3606572 | 1605.66 | un | Fabricação de Xbloc de 110 kN - concreto fck = 20 MPa - areia e brita comerciais
3606567 | 1199.67 | un | Fabricação de Xbloc de 110 kN - concreto fck = 20 MPa - areia extraída e brita produzida
3606573 | 1746.65 | un | Fabricação de Xbloc de 120 kN - concreto fck = 20 MPa - areia e brita comerciais
3606568 | 1303.75 | un | Fabricação de Xbloc de 120 kN - concreto fck = 20 MPa - areia extraída e brita produzida
3606569 | 1180.7 | un | Fabricação de Xbloc de 80 kN - concreto fck = 20 MPa - areia e brita comerciais
3606564 | 885.43 | un | Fabricação de Xbloc de 80 kN - concreto fck = 20 MPa - areia extraída e brita produzida
3606570 | 1322.72 | un | Fabricação de Xbloc de 90 kN - concreto fck = 20 MPa - areia e brita comerciais
3606565 | 990.54 | un | Fabricação de Xbloc de 90 kN - concreto fck = 20 MPa - areia extraída e brita produzida
3606578 | 47.48 | un | Lançamento de blocos artificias de concreto
3606577 | 8.57 | m3 | Lançamento de material pétreo para o núcleo e sub-carapaça
3606575 | 1.53 | m3 | Seleção de material pétreo para a carapaça e sub-carapaça
3606574 | 0.76 | m3 | Seleção de material pétreo para o núcleo
3713603 | 484.55 | m | Ancoragem de defensa maleável dupla - fornecimento e implantação
3713601 | 451.81 | m | Ancoragem de defensa maleável simples - fornecimento e implantação
3713607 | 512.61 | m | Ancoragem de defensa semimaleável dupla - fornecimento e implantação
3713605 | 263.2 | m | Ancoragem de defensa semimaleável simples - fornecimento e implantação
3719530 | 236.73 | m | Barreira dupla de concreto, armada, pré-moldada (perfil New Jersey) - L > 3,00 m e H = 1.070 mm
3713828 | 176.26 | m | Barreira dupla de concreto, armada, pré-moldada (perfil New Jersey) - L > 3,00 m e H = 810 mm
3713875 | 49.62 | m | Barreira dupla de concreto, não armada, moldada no local (perfil F) - H = 810 + 100 mm
3713619 | 49.9 | m | Barreira dupla de concreto, não armada, moldada no local (perfil New Jersey) - H = 810 + 100 mm
3713876 | 66.91 | m | Barreira dupla de concreto, não armada, moldada no local, com extrusora (perfil F) - H = 810 + 100 mm
3713827 | 65.82 | m | Barreira dupla de concreto, não armada, moldada no local, com extrusora (perfil New Jersey) - H = 810 + 100 mm
3713904 | 204.23 | m | Barreira simples de concreto, armada, pré-moldada (perfil New Jersey) - L > 3,00 m e H = 1.070 mm
3719529 | 148.52 | m | Barreira simples de concreto, armada, pré-moldada (perfil New Jersey) - L > 3,00 m e H = 810 mm
3713878 | 49.36 | m | Barreira simples de concreto, não armada, moldada no local (perfil F) - H = 810 + 100 mm
3713617 | 49.5 | m | Barreira simples de concreto, não armada, moldada no local (perfil New Jersey) - H = 810 + 100 mm
3713879 | 60.31 | m | Barreira simples de concreto, não armada, moldada no local, com extrusora (perfil F) - H = 810 + 100 mm
3713826 | 57.65 | m | Barreira simples de concreto, não armada, moldada no local, com extrusora (perfil New Jersey) - H = 810 + 100 mm
3713610 | 26.19 | m | Cerca com 4 fios de arame farpado e mourão de concreto de seção quadrada de 11 cm a cada 2,5 m e esticador de 15 cm a cada 50 m - areia e brita comerciais
3713609 | 25.24 | m | Cerca com 4 fios de arame farpado e mourão de concreto de seção quadrada de 11 cm a cada 2,5 m e esticador de 15 cm a cada 50 m - areia extraída e brita produzida
3713612 | 21.67 | m | Cerca com 4 fios de arame farpado e mourão de concreto de seção triangular de 11 cm a cada 2,5 m e esticador de 15 cm a cada 50 m - areia e brita comerciais
3713611 | 21.26 | m | Cerca com 4 fios de arame farpado e mourão de concreto de seção triangular de 11 cm a cada 2,5 m e esticador de 15 cm a cada 50 m - areia extraída e brita produzida
3713608 | 16.22 | m | Cerca com 4 fios de arame farpado e mourão de madeira a cada 2,5 m e esticador a cada 50 m
3713613 | 14.76 | m | Cerca com 4 fios de arame liso galvanizado e mourão de madeira a cada 2,5 m e esticador a cada 50 m
3713822 | 231.95 | m | Confecção de barreira dupla de concreto, armada, pré-moldada (perfil New Jersey) - L > 3,00 m e H = 1.070 mm
3713824 | 171.48 | m | Confecção de barreira dupla de concreto, armada, pré-moldada (perfil New Jersey) - L > 3,00 m e H = 810 mm
3713825 | 199.45 | m | Confecção de barreira simples de concreto, armada, pré-moldada (perfil New Jersey) - L > 3,00 m e H = 1.070 mm
3713823 | 143.74 | m | Confecção de barreira simples de concreto, armada, pré-moldada (perfil New Jersey) - L > 3,00 m e H = 810 mm
3713602 | 429.64 | m | Defensa maleável dupla - fornecimento e implantação
3713600 | 406.36 | m | Defensa maleável simples - fornecimento e implantação
3713606 | 457.7 | m | Defensa semimaleável dupla - fornecimento e implantação
3713604 | 225.59 | m | Defensa semimaleável simples - fornecimento e implantação
3716129 | 37.78 | un | Fabricação de mourão de concreto esticador - seção quadrada de 15 cm - areia e brita comerciais
3716128 | 33.73 | un | Fabricação de mourão de concreto esticador - seção quadrada de 15 cm - areia extraída e brita produzida
3716133 | 22.34 | un | Fabricação de mourão de concreto esticador - seção triangular de 15 cm - areia e brita comercias
3716132 | 20.58 | un | Fabricação de mourão de concreto esticador - seção triangular de 15 cm - areia extraída e brita produzida
3716131 | 24.6 | un | Fabricação de mourão de concreto suporte - seção quadrada de 11 cm - areia e brita comerciais
3716130 | 22.52 | un | Fabricação de mourão de concreto suporte - seção quadrada de 11 cm - areia extraída e brita produzida
3716135 | 15.45 | un | Fabricação de mourão de concreto suporte - seção triangular de 11 cm - areia e brita comerciais
3716134 | 14.55 | un | Fabricação de mourão de concreto suporte - seção triangular de 11 cm - areia extraída e brita produzida
3713698 | 180576.73 | un | Fornecimento e implantação de amortecedor retrátil (v ≤ 100 km/h) tipo TAU II afunilado - fixado em barreira de concreto, com largura de âncora traseira de 1.830 mm
3713699 | 190559.36 | un | Fornecimento e implantação de amortecedor retrátil (v ≤ 100 km/h) tipo TAU II afunilado - fixado em barreira de concreto, com largura de âncora traseira de 1.980 mm
3713700 | 193892.23 | un | Fornecimento e implantação de amortecedor retrátil (v ≤ 100 km/h) tipo TAU II afunilado - fixado em barreira de concreto, com largura de âncora traseira de 2.130 mm
3713701 | 203314.97 | un | Fornecimento e implantação de amortecedor retrátil (v ≤ 100 km/h) tipo TAU II afunilado - fixado em barreira de concreto, com largura de âncora traseira de 2.290 mm
3713702 | 215302.13 | un | Fornecimento e implantação de amortecedor retrátil (v ≤ 100 km/h) tipo TAU II afunilado - fixado em barreira de concreto, com largura de âncora traseira de 2.440 mm
3713693 | 133683.34 | un | Fornecimento e implantação de amortecedor retrátil (v ≤ 100 km/h) tipo TAU II combinado - fixado em barreira de concreto, com largura de âncora traseira de 1.060 mm
3713694 | 140977.81 | un | Fornecimento e implantação de amortecedor retrátil (v ≤ 100 km/h) tipo TAU II combinado - fixado em barreira de concreto, com largura de âncora traseira de 1.220 mm
3713695 | 147589.46 | un | Fornecimento e implantação de amortecedor retrátil (v ≤ 100 km/h) tipo TAU II combinado - fixado em barreira de concreto, com largura de âncora traseira de 1.370 mm
3713696 | 163342.58 | un | Fornecimento e implantação de amortecedor retrátil (v ≤ 100 km/h) tipo TAU II combinado - fixado em barreira de concreto, com largura de âncora traseira de 1.520 mm
3713697 | 170090.31 | un | Fornecimento e implantação de amortecedor retrátil (v ≤ 100 km/h) tipo TAU II combinado - fixado em barreira de concreto, com largura de âncora traseira de 1.680 mm
3713692 | 111504.86 | un | Fornecimento e implantação de amortecedor retrátil (v ≤ 100 km/h) tipo TAU II combinado - fixado em barreira de concreto, com largura de âncora traseira de 900 mm
3713691 | 97413.62 | un | Fornecimento e implantação de amortecedor retrátil (v ≤ 100 km/h) tipo TAU II paralelo - fixado em barreira de concreto, com largura de âncora traseira de até 700 mm
3713873 | 5017.17 | un | Módulo de transição de defensa metálica para barreira rígida - fornecimento e implantação
3713705 | 16.13 | m | Remoção de defensa metálica
3713902 | 17812.29 | un | Terminal absorvedor de energia de abertura com nível de contenção TL3 para defensa metálica - fornecimento e implantação
3713903 | 47402.09 | un | Terminal absorvedor de energia de não abertura com nível de contenção TL3 para defensa metálica - fornecimento e implantação
3713689 | 251.06 | un | Terminal aéreo de defensa metálica - tipo A - fornecimento e implantação
3713690 | 316.21 | un | Terminal de ancoragem de defensa metálica em barreira New Jersey - fornecimento e implantação
3713897 | 218.61 | m | Terminal de ancoragem para barreira dupla de concreto, moldada no local (perfil F) - H = 810 + 250 mm
3713893 | 221.39 | m | Terminal de ancoragem para barreira dupla de concreto, moldada no local (perfil New Jersey) - H = 810 + 250 mm
3713898 | 231.96 | m | Terminal de ancoragem para barreira dupla de concreto, moldada no local, com extrusora (perfil F) - H = 810 + 250 mm
3713894 | 232.99 | m | Terminal de ancoragem para barreira dupla de concreto, moldada no local, com extrusora (perfil New Jersey) - H = 810 + 250 mm
3713895 | 203.99 | m | Terminal de ancoragem para barreira simples de concreto, moldada no local (perfil F) - H = 810 + 250 mm
3713891 | 203.07 | m | Terminal de ancoragem para barreira simples de concreto, moldada no local (perfil New Jersey) - H = 810 + 250 mm
3713896 | 212.72 | m | Terminal de ancoragem para barreira simples de concreto, moldada no local, com extrusora (perfil F) - H = 810 + 250 mm
3713892 | 209.04 | m | Terminal de ancoragem para barreira simples de concreto, moldada no local, com extrusora (perfil New Jersey) - H = 810 + 250 mm
3806412 | 50.33 | un | Abertura de janela em estrutura de concreto existente para inspeção com espessura até 0,20 m e seção 0,49 m²
3806413 | 10.4 | m2 | Apicoamento mecanizado de concreto
3807863 | 9.68 | un | Chumbador para concreto D = 12,5 mm tipo tecbolt - fornecimento e instalação
3807864 | 13.03 | un | Chumbador para concreto D = 16 mm tipo tecbolt - fornecimento e instalação
3807865 | 22.29 | un | Chumbador para concreto D = 20 mm tipo tecbolt - fornecimento e instalação
3807861 | 2.7 | un | Chumbador para concreto D = 6,3 mm tipo tecbolt - fornecimento e instalação
3807862 | 3.5 | un | Chumbador para concreto D = 8 mm tipo tecbolt - fornecimento e instalação
3806415 | 778.59 | m3 | Demolição controlada de concreto com martelete
3806408 | 54.53 | m | Dreno de PVC D = 75 mm - fornecimento e instalação
3806416 | 68.71 | un | Elevação de estruturas até 490 kN para substituição de aparelho de apoio com a utilização de macaco hidráulico
3806419 | 95.24 | un | Elevação de estruturas de 1.470 a 1.960 kN para substituição de aparelho de apoio com a utilização de macaco hidráulico
3806417 | 77.27 | un | Elevação de estruturas de 490 a 980 kN para substituição de aparelho de apoio com a utilização de macaco hidráulico
3806418 | 89.15 | un | Elevação de estruturas de 980 a 1.470 kN para substituição de aparelho de apoio com a utilização de macaco hidráulico
3808207 | 145.14 | m | Escada tubular multidirecional em aço galvanizado - utilização de 100 vezes - fornecimento, instalação e retirada
3806400 | 116124.29 | un | Fabricação de superestrutura metálica para passarela PL-15 - exceto piso de concreto
3806399 | 165801.72 | un | Fabricação de superestrutura metálica para passarela PL-20 - exceto piso de concreto
3806387 | 207492.18 | un | Fabricação de superestrutura metálica para passarela PL-25 - exceto piso de concreto
3806397 | 279264.09 | un | Fabricação de superestrutura metálica para passarela PL-30 - exceto piso de concreto
3806396 | 321410.1 | un | Fabricação de superestrutura metálica para passarela PL-35 - exceto piso de concreto
3816138 | 37.94 | kg | Gaiola metálica em cantoneira para contenção de cordoalha
3806386 | 457.71 | m | Guarda corpo e corrimão metálico para passarelas para pedestres - fornecimento e instalação
3816196 | 1.36 | l | Injeção de nata de cimento
3806426 | 33.02 | t | Lançamento de pré-laje com utilização de guindauto
3806401 | 10848.61 | un | Lançamento de superestrutura de passarela metálica de 12 a 24 t com utilização de guindaste
3806423 | 7142.35 | un | Lançamento de viga pré-moldada de 1.000 a 1.250 kN com utilização de guindaste
3806421 | 3586.18 | un | Lançamento de viga pré-moldada de 500 a 750 kN com utilização de guindaste
3806422 | 6443.65 | un | Lançamento de viga pré-moldada de 750 a 1.000 kN com utilização de guindaste
3806425 | 958.39 | un | Lançamento de viga pré-moldada de 980 a 1.225 kN com utilização de treliça lançadeira
3806424 | 2548.11 | un | Lançamento de viga pré-moldada de 980 a 1.225 kN com utilização de treliça lançadeira e carrelone
3806420 | 3134.14 | un | Lançamento de viga pré-moldada de até 500 kN com utilização de guindaste
3806405 | 583.5 | un | Limpeza de aparelhos de apoio em obras de arte especiais
3806404 | 34.37 | m3 | Limpeza de material retido em fundações submersas de obras de arte especiais
3806406 | 4.92 | m | Limpeza em junta de dilatação
3806402 | 2.84 | m2 | Limpeza em superficie de concreto com jateamento d'água sob pressão
3806403 | 8 | m2 | Limpeza em superficie de concreto com jateamento multiabrasivo
3816137 | 106.04 | m2 | Nicho de madeira para dispositivo de ancoragem de protensão - confecção e instalação
3806407 | 233.06 | m | Pingadeira de elastômero perfil 40 x 40 mm com aba inclinada e fixada com adesivo estrutural e pinos - fornecimento e instalação
3808043 | 3.62 | m2 | Pintura manual com nata de cimento - 3 demãos
3806431 | 5863.59 | un | Placa de aço de apoio para protensão externa em reforço de viga de OAE - confecção e instalação
3806432 | 2668.18 | un | Placa de aço de desvio para protensão externa em reforço de viga de OAE - confecção e instalação
3806429 | 13.56 | m3 | Plataforma de trabalho em aço tubular apoiada no solo - altura de 4 a 6 m - utilização de 100 vezes - fornecimento, instalação e retirada
3806430 | 8.8 | m3 | Plataforma de trabalho em aço tubular apoiada no solo - altura de 6 a 8 m - utilização de 100 vezes - fornecimento, instalação e retirada
3806428 | 29.65 | m3 | Plataforma de trabalho em aço tubular apoiada no solo - altura de até 4 m - utilização de 100 vezes - fornecimento, instalação e retirada
3816198 | 56.19 | m3 | Plataforma de trabalho em madeira apoiada no solo - altura de 6 a 12 m - utilização de 5 vezes - confecção, instalação e retirada
3816197 | 50.34 | m3 | Plataforma de trabalho em madeira apoiada no solo - altura de até 6 m - utilização de 5 vezes - confecção, instalação e retirada
3806410 | 42.1 | m2 | Plataforma de trabalho suspensa sob tabuleiro de pontes com treliças metálicas e tábuas - utilização de 100 vezes - confecção, instalação e retirada
3806411 | 470.87 | h | Plataforma mecanizada de inspeção sob pontes com capacidade de 600 kg e comprimento da plataforma sob a ponte de 14 m
3815600 | 35.16 | m2 | Recuperação de guarda-corpo metálico em ambiente agressivo
3815601 | 31.45 | m2 | Recuperação de guarda-corpo metálico em ambiente muito agressivo
3815599 | 20.11 | m2 | Recuperação de guarda-corpo metálico em ambiente pouco agressivo
3806414 | 289.53 | m3 | Remoção de concreto com jateamento d'água sob muito alta pressão
3806409 | 1277.16 | m | Substituição de junta de dilatação - fornecimento e instalação
4011444 | 107.91 | t | Areia asfalto a quente - faixa A - areia comercial
4011443 | 82.64 | t | Areia asfalto a quente - faixa A - areia extraída
4011446 | 99.86 | t | Areia asfalto a quente - faixa B - areia comercial
4011445 | 74.02 | t | Areia asfalto a quente - faixa B - areia extraída
4011448 | 101.11 | t | Areia asfalto a quente com asfalto polímero - faixa A - areia comercial
4011447 | 74.55 | t | Areia asfalto a quente com asfalto polímero - faixa A - areia extraída
4011450 | 105.81 | t | Areia asfalto a quente com asfalto polímero - faixa B - areia comercial
4011449 | 79.72 | t | Areia asfalto a quente com asfalto polímero - faixa B - areia extraída
4011452 | 108.89 | t | Areia asfalto a quente com asfalto polímero - faixa C - areia comercial
4011451 | 83.15 | t | Areia asfalto a quente com asfalto polímero - faixa C - areia extraída
4011219 | 7.3 | m3 | Base de solo estabilizado granulometricamente sem mistura com material de jazida
4011291 | 44.27 | m3 | Base de solo melhorado com 3% de cimento e mistura em usina com material de jazida
4011287 | 39.75 | m3 | Base de solo melhorado com 3% de cimento e mistura na pista com material de jazida
4011305 | 63.08 | m3 | Base de solo-cal com 7% de cal e mistura na pista com material de jazida
4011313 | 83.15 | m3 | Base de solo-cimento com 7% de cimento e mistura em usina com material de jazida
4011297 | 81.5 | m3 | Base de solo-cimento com 7% de cimento e mistura na pista com material de jazida
4011221 | 7.82 | m3 | Base estabilizada granulometricamente com mistura de solos na pista com material de jazida
4011226 | 18.63 | m3 | Base estabilizada granulometricamente com mistura solo areia (70% - 30%) em usina com material de jazida e areia extraída
4011240 | 72.26 | m3 | Base estabilizada granulometricamente com mistura solo brita (70% - 30%) com 3% de cimento em usina com material de jazida e brita comercial
4011239 | 59.59 | m3 | Base estabilizada granulometricamente com mistura solo brita (70% - 30%) com 3% de cimento em usina com material de jazida e brita produzida
4011268 | 41.78 | m3 | Base estabilizada granulometricamente com mistura solo brita (70% - 30%) em usina com material de jazida e brita comercial
4011267 | 28.71 | m3 | Base estabilizada granulometricamente com mistura solo brita (70% - 30%) em usina com material de jazida e brita produzida
4011256 | 34.43 | m3 | Base estabilizada granulometricamente com mistura solo brita (70% - 30%) na pista com material de jazida e brita comercial
4011255 | 21.36 | m3 | Base estabilizada granulometricamente com mistura solo brita (70% - 30%) na pista com material de jazida e brita produzida
4011276 | 111.48 | m3 | Base ou sub-base de brita graduada com brita comercial
4011275 | 65.08 | m3 | Base ou sub-base de brita graduada com brita produzida
4011549 | 111.35 | m3 | Base ou sub-base de brita graduada executada com vibroacabadora - brita comercial
4011548 | 64.95 | m3 | Base ou sub-base de brita graduada executada com vibroacabadora - brita produzida
4011278 | 150.14 | m3 | Base ou sub-base de brita graduada tratada com cimento com brita comercial
4011277 | 104.62 | m3 | Base ou sub-base de brita graduada tratada com cimento com brita produzida
4011561 | 150.01 | m3 | Base ou sub-base de brita graduada tratada com cimento executada com vibroacabadora - brita comercial
4011560 | 104.49 | m3 | Base ou sub-base de brita graduada tratada com cimento executada com vibroacabadora - brita produzida
4011282 | 97.43 | m3 | Base ou sub-base de macadame hidráulico com brita comercial
4011281 | 57.07 | m3 | Base ou sub-base de macadame hidráulico com brita produzida
4011279 | 94.18 | m3 | Base ou sub-base de macadame seco com brita comercial
4011280 | 53.83 | m3 | Base ou sub-base de macadame seco com brita produzida
4011327 | 27.16 | m3 | Base ou sub-base estabilizada granulometricamente com mistura solo escória de aciaria (50%-50%) em usina com material de jazida
4011325 | 18.89 | m3 | Base ou sub-base estabilizada granulometricamente com mistura solo escória de aciaria (50%-50%) na pista com material de jazida
4011454 | 109.84 | t | Concreto asfáltico - faixa A - areia e brita comerciais
4011453 | 87.83 | t | Concreto asfáltico - faixa A - areia extraída, brita produzida
4011455 | 9.94 | t | Concreto asfáltico - faixa A - massa comercial
4011459 | 112.42 | t | Concreto asfáltico - faixa B - areia e brita comerciais
4011458 | 90.16 | t | Concreto asfáltico - faixa B - areia extraída, brita produzidas
4011463 | 112.48 | t | Concreto asfáltico - faixa C - areia e brita comerciais
4011462 | 89.47 | t | Concreto asfáltico - faixa C - areia extraída, brita produzida
4011464 | 9.94 | t | Concreto asfáltico - faixa C - massa comercial
4011457 | 110.48 | t | Concreto asfáltico com asfalto polímero - faixa A - areia e brita comerciais
4011456 | 87.98 | t | Concreto asfáltico com asfalto polímero - faixa A - areia extraída, brita produzida
4011461 | 112.68 | t | Concreto asfáltico com asfalto polímero - faixa B - areia e brita comerciais
4011460 | 90.32 | t | Concreto asfáltico com asfalto polímero - faixa B - areia extraída, brita produzida
4011466 | 116.67 | t | Concreto asfáltico com asfalto polímero - faixa C - areia e brita comerciais
4011465 | 93.39 | t | Concreto asfáltico com asfalto polímero - faixa C - areia extraída, brita produzida
4011469 | 138.97 | t | Concreto asfáltico com borracha - faixa A - brita comercial
4011473 | 120.01 | t | Concreto asfáltico com borracha - faixa A - brita produzida
4011470 | 141.88 | t | Concreto asfáltico com borracha - faixa B - brita comercial
4011474 | 123.19 | t | Concreto asfáltico com borracha - faixa B - brita produzida
4011471 | 143.08 | t | Concreto asfáltico com borracha - faixa C - brita comercial
4011475 | 124.76 | t | Concreto asfáltico com borracha - faixa C - brita produzida
4011472 | 139.01 | t | Concreto asfáltico com borracha - faixa GAP GRADED - brita comercial
4011476 | 120 | t | Concreto asfáltico com borracha - faixa GAP GRADED - brita produzida
4011478 | 94.03 | t | Concreto asfáltico reciclado em usina com adição de asfalto - brita comercial
4011477 | 81.38 | t | Concreto asfáltico reciclado em usina com adição de asfalto - brita produzida
4011538 | 0.1 | m2 | Cura com pintura asfáltica para pavimento de concreto compactado com rolo
4016096 | 0.91 | m3 | Escavação e carga de material de jazida com escavadeira hidráulica de 1,56 m³
4016008 | 2.44 | m3 | Escavação e carga de material de jazida com trator de 127 kW e carregadeira de 3,4 m³
4016007 | 2.97 | m3 | Escavação e carga de material de jazida com trator de 97 kW e carregadeira de 1,72 m³
4015612 | 7.2 | m3 | Execução de revestimento primário com material de jazida
4011479 | 40.39 | m3 | Fresagem contínua de revestimento asfáltico
4011480 | 52.58 | m3 | Fresagem descontínua de revestimento asfáltico
4011562 | 30.28 | m2 | Geogrelha bidirecional com resistência a tração de 30 kN/m - deformação < 5% - malha de 36 x 34 mm - para reforço de base granular
4011351 | 0.21 | m2 | Imprimação com asfalto diluído
4011352 | 0.23 | m2 | Imprimação com emulsão asfáltica
4011402 | 0.49 | m2 | Lama asfáltica - faixa I - areia e brita comerciais
4011401 | 0.37 | m2 | Lama asfáltica - faixa I - areia extraída e brita produzida
4011404 | 0.34 | m2 | Lama asfáltica - faixa II - areia e brita comerciais
4011403 | 0.25 | m2 | Lama asfáltica - faixa II - areia extraída e brita produzida
4011406 | 0.63 | m2 | Lama asfáltica - faixa III - areia e brita comerciais
4011405 | 0.48 | m2 | Lama asfáltica - faixa III - areia extraída e brita produzida
4011392 | 115.48 | m3 | Macadame betuminoso por penetração - faixa A - brita comercial
4011391 | 76.25 | m3 | Macadame betuminoso por penetração - faixa A - brita produzida
4011394 | 115.86 | m3 | Macadame betuminoso por penetração - faixa B - brita comercial
4011393 | 76.63 | m3 | Macadame betuminoso por penetração - faixa B - brita produzida
4011396 | 117.79 | m3 | Macadame betuminoso por penetração - faixa C - brita comercial
4011395 | 77.07 | m3 | Macadame betuminoso por penetração - faixa C - brita produzida
4011398 | 118.48 | m3 | Macadame betuminoso por penetração - faixa D - brita comercial
4011397 | 77.29 | m3 | Macadame betuminoso por penetração - faixa D - brita produzida
4011400 | 126.55 | m3 | Macadame betuminoso por penetração com asfalto com polímero - faixa A - brita comercial
4011399 | 88.32 | m3 | Macadame betuminoso por penetração com asfalto com polímero - faixa A - brita produzida
4011490 | 3.08 | m2 | Manta sintética para recapeamento asfáltico com geotextil RT - 09 - fornecimento e aplicação
4011536 | 1.02 | m2 | Membrana plástica isolante e impermeabilizante com espessura de 0,2 mm - fornecimento e instalação
4011415 | 106.83 | t | Micro pré-misturado a quente com asfalto polímero - brita comecial
4011416 | 88.41 | t | Micro pré-misturado a quente com asfalto polímero - brita produzida
4011408 | 1.32 | m2 | Microrrevestimento a frio com emulsão modificada com polímero de 0,8 cm - brita comercial
4011407 | 1.08 | m2 | Microrrevestimento a frio com emulsão modificada com polímero de 0,8 cm - brita produzida
4011410 | 2.48 | m2 | Microrrevestimento a frio com emulsão modificada com polímero de 1,5 cm - brita comercial
4011409 | 2.03 | m2 | Microrrevestimento a frio com emulsão modificada com polímero de 1,5 cm - brita produzida
4011412 | 3.44 | m2 | Microrrevestimento a frio com emulsão modificada com polímero de 2,0 cm - brita comercial
4011411 | 2.84 | m2 | Microrrevestimento a frio com emulsão modificada com polímero de 2,0 cm - brita produzida
4011520 | 390.78 | m3 | Pavimento de concreto com equipamento de pequeno porte - areia e brita comerciais
4011507 | 306.17 | m3 | Pavimento de concreto com equipamento de pequeno porte - areia extraída e brita produzida
4011535 | 274.99 | m3 | Pavimento de concreto com equipamento fôrma-trilho - areia e brita comerciais
4011534 | 230.2 | m3 | Pavimento de concreto com equipamento fôrma-trilho - areia extraída e brita produzida
4011533 | 279.15 | m3 | Pavimento de concreto com fôrmas deslizantes - areia e brita comerciais
4011532 | 234.36 | m3 | Pavimento de concreto com fôrmas deslizantes - areia extraída e brita produzida
4011492 | 206.26 | m3 | Pavimento de concreto compactado com rolo - brita comercial
4011491 | 160.83 | m3 | Pavimento de concreto compactado com rolo - brita produzida
4011353 | 0.16 | m2 | Pintura de ligação
4011354 | 0.16 | m2 | Pintura de ligação - emulsão com polímero
4011418 | 163.81 | m3 | Pré-misturado a frio - faixa A - areia e brita comerciais
4011417 | 113.58 | m3 | Pré-misturado a frio - faixa A - areia extraída, brita produzida
4011420 | 163.95 | m3 | Pré-misturado a frio - faixa B - areia e brita comerciais
4011419 | 111.77 | m3 | Pré-misturado a frio - faixa B - areia extraída, brita produzida
4011422 | 173.61 | m3 | Pré-misturado a frio - faixa C - areia e brita comerciais
4011421 | 123.07 | m3 | Pré-misturado a frio - faixa C - areia extraída, brita produzida
4011424 | 173.89 | m3 | Pré-misturado a frio - faixa D - areia e brita comerciais
4011423 | 121.25 | m3 | Pré-misturado a frio - faixa D - areia extraída, brita produzida
4011426 | 163.81 | m3 | Pré-misturado a frio com emulsão asfáltica com polímero - faixa A - areia e brita comerciais
4011425 | 113.58 | m3 | Pré-misturado a frio com emulsão asfáltica com polímero - faixa A - areia extraída, brita produzida
4011428 | 163.95 | m3 | Pré-misturado a frio com emulsão asfáltica com polímero - faixa B - areia e brita comerciais
4011427 | 111.77 | m3 | Pré-misturado a frio com emulsão asfáltica com polímero - faixa B - areia extraída, brita produzida
4011430 | 173.01 | m3 | Pré-misturado a frio com emulsão asfáltica com polímero - faixa C - areia e brita comerciais
4011429 | 122.71 | m3 | Pré-misturado a frio com emulsão asfáltica com polímero - faixa C - areia extraída, brita produzida
4011432 | 173.29 | m3 | Pré-misturado a frio com emulsão asfáltica com polímero - faixa D - areia e brita comerciais
4011431 | 120.9 | m3 | Pré-misturado a frio com emulsão asfáltica com polímero - faixa D - areia extraída, brita produzida
4011434 | 109.17 | t | Pré-misturado a quente com asfalto polímero - faixa I - camada porosa de atrito - areia e brita comerciais
4011433 | 87.25 | t | Pré-misturado a quente com asfalto polímero - faixa I - camada porosa de atrito - areia extraída, brita produzida
4011436 | 102.75 | t | Pré-misturado a quente com asfalto polímero - faixa II - camada porosa de atrito - areia e brita comerciais
4011435 | 80.16 | t | Pré-misturado a quente com asfalto polímero - faixa II - camada porosa de atrito - areia extraída, brita produzida
4011438 | 109.62 | t | Pré-misturado a quente com asfalto polímero - faixa III - camada porosa de atrito - areia e brita comerciais
4011437 | 86.64 | t | Pré-misturado a quente com asfalto polímero - faixa III - camada porosa de atrito - areia extraída, brita produzida
4011440 | 111.65 | t | Pré-misturado a quente com asfalto polímero - faixa IV - camada porosa de atrito - areia e brita comerciais
4011439 | 90.2 | t | Pré-misturado a quente com asfalto polímero - faixa IV - camada porosa de atrito - areia extraída, brita produzida
4011442 | 111.51 | t | Pré-misturado a quente com asfalto polímero - faixa V - camada porosa de atrito - areia e brita comerciais
4011441 | 89.97 | t | Pré-misturado a quente com asfalto polímero - faixa V - camada porosa de atrito - areia extraída, brita produzida
4011482 | 52.51 | m3 | Reciclagem com adição de 3% de cimento e incorporação do revestimento asfáltico à base
4011484 | 38.77 | m3 | Reciclagem com adição de brita comercial e incorporação do revestimento asfáltico à base
4011483 | 30.85 | m3 | Reciclagem com adição de brita produzida e incorporação do revestimento asfáltico à base
4011488 | 35.86 | m3 | Reciclagem com espuma asfáltica e incorporação do revestimento asfáltico à base com adição de cimento
4011487 | 50.78 | m3 | Reciclagem com espuma asfáltica e incorporação do revestimento asfáltico à base com adição de pó de pedra comercial e cimento
4011486 | 71.39 | m3 | Reciclagem com incorporação do revestimento asfáltico à base com adição de 3% de cimento e de brita comercial
4011485 | 63.47 | m3 | Reciclagem com incorporação do revestimento asfáltico à base com adição de 3% de cimento e de brita produzida
4011489 | 79.69 | m3 | Reciclagem em usina com espuma de asfalto de concreto asfáltico com adição de agregado comercial e cimento
4011481 | 19.89 | m3 | Reciclagem simples com incorporação do revestimento asfáltico à base
4011347 | 44.48 | m3 | Reestabilização de camada de base com adição de 3% de cimento
4011342 | 43.38 | m3 | Reestabilização de camada de base com adição de 30% de brita comercial
4011344 | 30.31 | m3 | Reestabilização de camada de base com adição de 30% de brita produzida
4011341 | 7.58 | m3 | Reestabilização de camada de base com adição de 30% de material fresado retirado da pista
4011346 | 5.38 | m3 | Reestabilização de camada de base sem adição de material
4011211 | 6.86 | m3 | Reforço do subleito com material de jazida
4011304 | 39.41 | m3 | Reforço do subleito de solo melhorado com 4% de cal e mistura na pista com material de jazida
4011209 | 0.71 | m2 | Regularização do subleito
4011210 | 0.83 | m2 | Regularização do subleito com fresagem corte e controle automático de greide
4011537 | 9.28 | m | Serragem de juntas em pavimento de concreto, limpeza e enchimento com selante a frio
4011218 | 291.93 | m3 | Sub-base de concreto adensado por vibração - areia e brita comerciais
4011217 | 198.9 | m3 | Sub-base de concreto adensado por vibração - areia extraída e brita produzida
4011214 | 163.38 | m3 | Sub-base de concreto compactado com rolo - brita comercial
4011213 | 115.89 | m3 | Sub-base de concreto compactado com rolo - brita produzida
4011227 | 6.86 | m3 | Sub-base de solo estabilizado granulometricamente sem mistura com material de jazida
4011302 | 44.05 | m3 | Sub-base de solo melhorado com 3% de cimento e mistura em usina com material de jazida
4011300 | 39.54 | m3 | Sub-base de solo melhorado com 3% de cimento e mistura na pista com material de jazida
4011306 | 62.86 | m3 | Sub-base de solo-cal com 7% de cal e mistura na pista com material de jazida
4011303 | 82.93 | m3 | Sub-base de solo-cimento com 7% de cimento e mistura em usina com material de jazida
4011301 | 81.29 | m3 | Sub-base de solo-cimento com 7% de cimento e mistura na pista com material de jazida
4011228 | 7.6 | m3 | Sub-base estabilizada granulometricamente com mistura de solos na pista com material de jazida
4011229 | 18.41 | m3 | Sub-base estabilizada granulometricamente com mistura solo areia (70% - 30%) em usina com material de jazida e areia extraída
4011231 | 72.04 | m3 | Sub-base estabilizada granulometricamente com mistura solo brita (70% - 30%) com 3% de cimento em usina com material de jazida e brita comercial
4011230 | 59.37 | m3 | Sub-base estabilizada granulometricamente com mistura solo brita (70% - 30%) com 3% de cimento em usina com material de jazida e brita produzida
4011235 | 41.56 | m3 | Sub-base estabilizada granulometricamente com mistura solo brita (70% - 30%) em usina com material de jazida e brita comercial
4011234 | 28.49 | m3 | Sub-base estabilizada granulometricamente com mistura solo brita (70% - 30%) em usina com material de jazida e brita produzida
4011233 | 34.21 | m3 | Sub-base estabilizada granulometricamente com mistura solo brita (70% - 30%) na pista com material de jazida e brita comercial
4011232 | 21.14 | m3 | Sub-base estabilizada granulometricamente com mistura solo brita (70% - 30%) na pista com material de jazida e brita produzida
4011372 | 3.16 | m2 | Tratamento superficial duplo com banho diluído - brita comercial
4011371 | 2.43 | m2 | Tratamento superficial duplo com banho diluído - brita produzida
4011378 | 3.16 | m2 | Tratamento superficial duplo com banho diluído com emulsão com polímero - brita comercial
4011377 | 2.43 | m2 | Tratamento superficial duplo com banho diluído com emulsão com polímero - brita produzida
4011368 | 2.46 | m2 | Tratamento superficial duplo com CAP - brita comercial
4011367 | 1.73 | m2 | Tratamento superficial duplo com CAP - brita produzida
4011374 | 2.46 | m2 | Tratamento superficial duplo com CAP com polímero - brita comercial
4011373 | 1.73 | m2 | Tratamento superficial duplo com CAP com polímero - brita produzida
4011370 | 2.84 | m2 | Tratamento superficial duplo com emulsão - brita comercial
4011369 | 2.11 | m2 | Tratamento superficial duplo com emulsão - brita produzida
4011376 | 2.84 | m2 | Tratamento superficial duplo com emulsão com polímero - brita comercial
4011375 | 2.11 | m2 | Tratamento superficial duplo com emulsão com polímero - brita produzida
4011360 | 1.12 | m2 | Tratamento superficial simples com banho diluído - brita comercial
4011359 | 0.89 | m2 | Tratamento superficial simples com banho diluído - brita produzida
4011366 | 1.12 | m2 | Tratamento superficial simples com banho diluído com emulsão com polímero - brita comercial
4011365 | 0.89 | m2 | Tratamento superficial simples com banho diluído com emulsão com polímero - brita produzida
4011356 | 0.83 | m2 | Tratamento superficial simples com CAP - brita comercial
4011355 | 0.6 | m2 | Tratamento superficial simples com CAP - brita produzida
4011362 | 0.83 | m2 | Tratamento superficial simples com CAP com polímero - brita comercial
4011361 | 0.6 | m2 | Tratamento superficial simples com CAP com polímero - brita produzida
4011358 | 0.98 | m2 | Tratamento superficial simples com emulsão - brita comercial
4011357 | 0.75 | m2 | Tratamento superficial simples com emulsão - brita produzida
4011364 | 0.98 | m2 | Tratamento superficial simples com emulsão com polímero - brita comercial
4011363 | 0.75 | m2 | Tratamento superficial simples com emulsão com polímero - brita produzida
4011384 | 3.48 | m2 | Tratamento superficial triplo com banho diluído - brita comercial
4011383 | 2.65 | m2 | Tratamento superficial triplo com banho diluído - brita produzida
4011390 | 3.48 | m2 | Tratamento superficial triplo com banho diluído - emulsão com polímero - brita comercial
4011389 | 2.65 | m2 | Tratamento superficial triplo com banho diluído - emulsão com polímero - brita produzida
4011380 | 2.77 | m2 | Tratamento superficial triplo com CAP - brita comercial
4011379 | 1.94 | m2 | Tratamento superficial triplo com CAP - brita produzida
4011386 | 2.77 | m2 | Tratamento superficial triplo com CAP com polímero - brita comercial
4011385 | 1.94 | m2 | Tratamento superficial triplo com CAP com polímero - brita produzida
4011382 | 3.15 | m2 | Tratamento superficial triplo com emulsão - brita comercial
4011381 | 2.33 | m2 | Tratamento superficial triplo com emulsão - brita produzida
4011388 | 3.15 | m2 | Tratamento superficial triplo com emulsão com polímero - brita comercial
4011387 | 2.33 | m2 | Tratamento superficial triplo com emulsão com polímero - brita produzida
4011212 | 0.05 | m2 | Varredura da superfície para execução de revestimento asfáltico
4208197 | 9840.29 | un | Ancoragem fixa para estais de 12 cordoalhas D = 15,7 mm - inclusive injeção de cera
4208158 | 13658.19 | un | Ancoragem fixa para estais de 19 cordoalhas D = 15,7 mm - inclusive injeção de cera
4208198 | 14701.03 | un | Ancoragem fixa para estais de 22 cordoalhas D = 15,7 mm - inclusive injeção de cera
4208159 | 22050.84 | un | Ancoragem fixa para estais de 31 cordoalhas D = 15,7 mm - inclusive injeção de cera
4208160 | 26266.32 | un | Ancoragem fixa para estais de 37 cordoalhas D = 15,7 mm - inclusive injeção de cera
4208199 | 30493.72 | un | Ancoragem fixa para estais de 43 cordoalhas D = 15,7 mm - inclusive injeção de cera
4208161 | 38887.21 | un | Ancoragem fixa para estais de 55 cordoalhas D = 15,7 mm - inclusive injeção de cera
4208162 | 43507.33 | un | Ancoragem fixa para estais de 61 cordoalhas D = 15,7 mm - inclusive injeção de cera
4208163 | 56591.52 | un | Ancoragem fixa para estais de 73 cordoalhas D = 15,7 mm - inclusive injeção de cera
4208200 | 59943.83 | un | Ancoragem fixa para estais de 85 cordoalhas D = 15,7 mm - inclusive injeção de cera
4208164 | 76132.95 | un | Ancoragem fixa para estais de 91 cordoalhas D = 15,7 mm - inclusive injeção de cera
4208201 | 10532.13 | un | Ancoragem regulável para estais de 12 cordoalhas D = 15,7 mm - inclusive protensão, injeção de cera e regulagem final
4208151 | 16270.58 | un | Ancoragem regulável para estais de 19 cordoalhas D = 15,7 mm - inclusive protensão, injeção de cera e regulagem final
4208202 | 18761.68 | un | Ancoragem regulável para estais de 22 cordoalhas D = 15,7 mm - inclusive protensão, injeção de cera e regulagem final
4208152 | 26129.72 | un | Ancoragem regulável para estais de 31 cordoalhas D = 15,7 mm - inclusive protensão, injeção de cera e regulagem final
4208153 | 31103.64 | un | Ancoragem regulável para estais de 37 cordoalhas D = 15,7 mm - inclusive protensão, injeção de cera e regulagem final
4208203 | 36165.95 | un | Ancoragem regulável para estais de 43 cordoalhas D = 15,7 mm - inclusive protensão, injeção de cera e regulagem final
4208154 | 46049.47 | un | Ancoragem regulável para estais de 55 cordoalhas D = 15,7 mm - inclusive protensão, injeção de cera e regulagem final
4208155 | 53052.81 | un | Ancoragem regulável para estais de 61 cordoalhas D = 15,7 mm - inclusive protensão, injeção de cera e regulagem final
4208156 | 65770.22 | un | Ancoragem regulável para estais de 73 cordoalhas D = 15,7 mm - inclusive protensão, injeção de cera e regulagem final
4208204 | 71892.8 | un | Ancoragem regulável para estais de 85 cordoalhas D = 15,7 mm - inclusive protensão, injeção de cera e regulagem final
4208157 | 92862.45 | un | Ancoragem regulável para estais de 91 cordoalhas D = 15,7 mm - inclusive protensão, injeção de cera e regulagem final
4208127 | 26.9 | kg | Cordoalha para estais CP 177 RB D = 15,7 mm - fornecimento, preparo e colocação
4208196 | 1856.89 | un | Elevador de cremalheira - ascensão e ancoragem da torre a partir de 16 m com cada elevação de até 9 m - utilização de 50 vezes - inclusive desmontagem
4208209 | 9135.45 | un | Elevador de cremalheira - montagem e desmontagem até a altura de 16 m - exceto fundações
4208206 | 66.44 | h | Elevador de cremalheira com cabine simples, com capacidade de 1.500 kg e altura de até 100 m - operação
4208210 | 20694.35 | un | Grua fixa - montagem e desmontagem até a altura de 60 m - exceto fundações
4208195 | 7020.77 | un | Grua fixa - telescopagem e ancoragem da torre a partir de 60 m com cada elevação de até 18 m - inclusive desmontagem
4208208 | 265.11 | h | Grua fixa com altura de 60 a 102 m, com alcance de 60 m e capacidade de 1.500 kg na ponta da lança - operação
4208135 | 5186.3 | m | Tubo antivandalismo em aço galvanizado para estais de 12 cordoalhas D = 15,7 mm - fornecimento e instalação
4208136 | 6138.43 | m | Tubo antivandalismo em aço galvanizado para estais de 19 cordoalhas D = 15,7 mm - fornecimento e instalação
4208137 | 7165.17 | m | Tubo antivandalismo em aço galvanizado para estais de 22 cordoalhas D = 15,7 mm - fornecimento e instalação
4208138 | 8964.24 | m | Tubo antivandalismo em aço galvanizado para estais de 31 cordoalhas D = 15,7 mm - fornecimento e instalação
4208139 | 10333.58 | m | Tubo antivandalismo em aço galvanizado para estais de 37 cordoalhas D = 15,7 mm - fornecimento e instalação
4208140 | 13498.66 | m | Tubo antivandalismo em aço galvanizado para estais de 43 cordoalhas D = 15,7 mm - fornecimento e instalação
4208141 | 15213.56 | m | Tubo antivandalismo em aço galvanizado para estais de 55 cordoalhas D = 15,7 mm - fornecimento e instalação
4208212 | 17436.49 | m | Tubo antivandalismo em aço galvanizado para estais de 61 cordoalhas D = 15,7 mm - fornecimento e instalação
4208213 | 22107.24 | m | Tubo antivandalismo em aço galvanizado para estais de 73 cordoalhas D = 15,7 mm - fornecimento e instalação
4208214 | 25734.11 | m | Tubo antivandalismo em aço galvanizado para estais de 85 cordoalhas D = 15,7 mm - fornecimento e instalação
4208215 | 34093.61 | m | Tubo antivandalismo em aço galvanizado para estais de 91 cordoalhas D = 15,7 mm - fornecimento e instalação
4208216 | 4825.78 | m | Tubo fôrma lado fixo em aço galvanizado para estais de 12 cordoalhas D = 15,7 mm - fornecimento e instalação
4208217 | 5684.64 | m | Tubo fôrma lado fixo em aço galvanizado para estais de 19 cordoalhas D = 15,7 mm - fornecimento e instalação
4208218 | 6968.54 | m | Tubo fôrma lado fixo em aço galvanizado para estais de 22 cordoalhas D = 15,7 mm - fornecimento e instalação
4208219 | 8596.06 | m | Tubo fôrma lado fixo em aço galvanizado para estais de 31 cordoalhas D = 15,7 mm - fornecimento e instalação
4208220 | 10052.69 | m | Tubo fôrma lado fixo em aço galvanizado para estais de 37 cordoalhas D = 15,7 mm - fornecimento e instalação
4208221 | 13219.91 | m | Tubo fôrma lado fixo em aço galvanizado para estais de 43 cordoalhas D = 15,7 mm - fornecimento e instalação
4208222 | 14763.63 | m | Tubo fôrma lado fixo em aço galvanizado para estais de 55 cordoalhas D = 15,7 mm - fornecimento e instalação
4208223 | 17072.61 | m | Tubo fôrma lado fixo em aço galvanizado para estais de 61 cordoalhas D = 15,7 mm - fornecimento e instalação
4208224 | 21697.25 | m | Tubo fôrma lado fixo em aço galvanizado para estais de 73 cordoalhas D = 15,7 mm - fornecimento e instalação
4208225 | 25374.55 | m | Tubo fôrma lado fixo em aço galvanizado para estais de 85 cordoalhas D = 15,7 mm - fornecimento e instalação
4208226 | 33592.39 | m | Tubo fôrma lado fixo em aço galvanizado para estais de 91 cordoalhas D = 15,7 mm - fornecimento e instalação
4208227 | 4822.83 | m | Tubo fôrma lado regulável em aço galvanizado para estais de 12 cordoalhas D = 15,7 mm - fornecimento e instalação
4208228 | 5684.69 | m | Tubo fôrma lado regulável em aço galvanizado para estais de 19 cordoalhas D = 15,7 mm - fornecimento e instalação
4208229 | 6968.56 | m | Tubo fôrma lado regulável em aço galvanizado para estais de 22 cordoalhas D = 15,7 mm - fornecimento e instalação
4208230 | 8596.17 | m | Tubo fôrma lado regulável em aço galvanizado para estais de 31 cordoalhas D = 15,7 mm - fornecimento e instalação
4208231 | 10052.73 | m | Tubo fôrma lado regulável em aço galvanizado para estais de 37 cordoalhas D = 15,7 mm - fornecimento e instalação
4208232 | 13219.99 | m | Tubo fôrma lado regulável em aço galvanizado para estais de 43 cordoalhas D = 15,7 mm - fornecimento e instalação
4208233 | 14763.76 | m | Tubo fôrma lado regulável em aço galvanizado para estais de 55 cordoalhas D = 15,7 mm - fornecimento e instalação
4208234 | 17072.63 | m | Tubo fôrma lado regulável em aço galvanizado para estais de 61 cordoalhas D = 15,7 mm - fornecimento e instalação
4208235 | 21697.4 | m | Tubo fôrma lado regulável em aço galvanizado para estais de 73 cordoalhas D = 15,7 mm - fornecimento e instalação
4208236 | 25375.08 | m | Tubo fôrma lado regulável em aço galvanizado para estais de 85 cordoalhas D = 15,7 mm - fornecimento e instalação
4208237 | 33592.5 | m | Tubo fôrma lado regulável em aço galvanizado para estais de 91 cordoalhas D = 15,7 mm - fornecimento e instalação
4208128 | 199.32 | m | Tubo PEAD para estais - D = 110 mm - fornecimento e instalação
4208129 | 306.12 | m | Tubo PEAD para estais - D = 140 mm - fornecimento e instalação
4208130 | 394.88 | m | Tubo PEAD para estais - D = 160 mm - fornecimento e instalação
4208131 | 501.88 | m | Tubo PEAD para estais - D = 180 mm - fornecimento e instalação
4208132 | 573.58 | m | Tubo PEAD para estais - D = 200 mm - fornecimento e instalação
4208133 | 715.05 | m | Tubo PEAD para estais - D = 225 mm - fornecimento e instalação
4208134 | 796.28 | m | Tubo PEAD para estais - D = 250 mm - fornecimento e instalação
4208238 | 920.91 | m | Tubo PEAD para estais - D = 280 mm - fornecimento e instalação
4208239 | 1063.41 | m | Tubo PEAD para estais - D = 315 mm - fornecimento e instalação
4413920 | 0.12 | m2 | Adubação de cobertura de hidrossemeadura
4413020 | 41.1 | m | Barreiras arbóreas acústicas
4413013 | 62.32 | m | Cerca de passagem de fauna com tela de alambrado sobre mureta de blocos de concreto - H = 20 cm - mourões de madeira a cada 2,5 m e esticador a cada 50 m
4413019 | 34.87 | m | Cerca viva para tratamento acústico das áreas lindeiras da faixa de domínio
4413026 | 189.47 | m2 | Dique de bambu para controle de erosão de taludes
4413996 | 6.48 | m2 | Enleivamento
4413942 | 1.39 | m3 | Espalhamento de material em bota-fora
4413018 | 9.59 | kg | Fixação em talude de tela eletrosoldada para lançamento de argamassa ou concreto projetado
4413905 | 2.77 | m2 | Hidrossemeadura
4413987 | 0.22 | m2 | Irrigação de área plantada para proteção vegetal do corpo estradal
4413022 | 2.49 | m2 | Manutenção de cobertura de gramíneas a lanço - após 6 meses da semeadura
4413023 | 1.08 | m2 | Manutenção de cobertura de gramíneas por hidrossemeadura - após 6 meses da semeadura
4413024 | 3.75 | m2 | Manutenção de cobertura de gramíneas por mudas e adubo a lanço - após 6 meses da semeadura
4413995 | 2.3 | m2 | Obtenção de grama para replantio
4413994 | 670.51 | m | Passagem aérea de animais com rede de cabos de aço e sisal apoiadas em 6 postes de concreto de 15 m - extensão total de 100 m
4413951 | 73.58 | un | Plantio de árvores frutíferas com porte até 100 cm em covas de 40 x 40 x 60 cm
4413950 | 107.8 | un | Plantio de árvores frutíferas com porte de 100 a 200 cm em covas de 50 x 50 x 60 cm
4413949 | 179.84 | un | Plantio de árvores frutíferas com porte de 200 a 300 cm em covas de 60 x 60 x 60 cm
4413948 | 50.06 | un | Plantio de árvores ornamentais com porte até 100 cm em covas de 40 x 40 x 60 cm
4413947 | 96.2 | un | Plantio de árvores ornamentais com porte de 100 a 200 cm em covas de 50 x 50 x 60 cm
4413946 | 130.45 | un | Plantio de árvores ornamentais com porte de 200 a 300 cm em covas de 60 x 60 x 60 cm
4413200 | 10.33 | m2 | Plantio de grama comercial em placas
4413989 | 23.13 | un | Plantio de mudas arbóreas com porte de 30 a 80 cm em covas de 0,60 x 0,60 x 0,60 m
4413990 | 21.08 | un | Plantio de mudas arbustivas com porte de 50 cm em covas de 0,40 x 0,40 x 0,40 m
4413952 | 49.37 | m2 | Plantio de tapete de floríferas com porte de até 50 cm
4413012 | 199.44 | m3 | Preenchimento de erosões em taludes de cortes e a aterros com solo vegetal e sementes de gramíneas
4413016 | 8.14 | m2 | Recuperação ambiental de áreas degradadas com placas de tela verde
4413014 | 10.91 | m2 | Recuperação ambiental de pedreiras ou áreas degradadas com biomanta vegetal biodegradável
4413984 | 2.37 | m3 | Regularização de bota-fora com espalhamento e compactação
4413986 | 0.04 | m2 | Regularização de superfície com motoniveladora
4413985 | 18.75 | m2 | Regularização manual de taludes de cortes e aterros
4413017 | 48.51 | m | Retentores de sedimentos de fibras vegetais em rolos de 20 cm de diâmetro
4413993 | 0.69 | m2 | Revegetação a lanço de sementes de gramíneas e leguminosa
4400968 | 8.97 | m2 | Revestimento vegetal com mudas
4507754 | 430.99 | un | Ancoragem ativa com 10 cordoalhas aderentes D = 12,7 mm - fornecimento e instalação
4507738 | 553.35 | un | Ancoragem ativa com 10 cordoalhas aderentes D = 15,2 mm - fornecimento e instalação
4507755 | 510.89 | un | Ancoragem ativa com 12 cordoalhas aderentes D = 12,7 mm - fornecimento e instalação
4507756 | 687.6 | un | Ancoragem ativa com 12 cordoalhas aderentes D = 15,2 mm - fornecimento e instalação
4507757 | 789.52 | un | Ancoragem ativa com 15 cordoalhas aderentes D = 12,7 mm - fornecimento e instalação
4507758 | 955.87 | un | Ancoragem ativa com 15 cordoalhas aderentes D = 15,2 mm - fornecimento e instalação
4507759 | 908.61 | un | Ancoragem ativa com 19 cordoalhas aderentes D = 12,7 mm - fornecimento e instalação
4507760 | 1172.2 | un | Ancoragem ativa com 19 cordoalhas aderentes D = 15,2 mm - fornecimento e instalação
4507761 | 1154.7 | un | Ancoragem ativa com 22 cordoalhas aderentes D = 12,7 mm - fornecimento e instalação
4507762 | 1510.79 | un | Ancoragem ativa com 22 cordoalhas aderentes D = 15,2 mm - fornecimento e instalação
4507763 | 1438.74 | un | Ancoragem ativa com 27 cordoalhas aderentes D = 12,7 mm - fornecimento e instalação
4507764 | 1966.07 | un | Ancoragem ativa com 27 cordoalhas aderentes D = 15,2 mm - fornecimento e instalação
4507765 | 2047.22 | un | Ancoragem ativa com 31 cordoalhas aderentes D = 12,7 mm - fornecimento e instalação
4508192 | 2992.35 | un | Ancoragem ativa com 31 cordoalhas aderentes D = 15,2 mm - fornecimento e instalação
4507766 | 195.7 | un | Ancoragem ativa com 4 cordoalhas aderentes D = 12,7 mm - fornecimento e instalação
4507767 | 239.72 | un | Ancoragem ativa com 4 cordoalhas aderentes D = 15,2 mm - fornecimento e instalação
4507768 | 280.53 | un | Ancoragem ativa com 6 cordoalhas aderentes D = 12,7 mm - fornecimento e instalação
4507769 | 336.03 | un | Ancoragem ativa com 6 cordoalhas aderentes D = 15,2 mm - fornecimento e instalação
4507770 | 312.82 | un | Ancoragem ativa com 7 cordoalhas aderentes D = 12,7 mm - fornecimento e instalação
4507771 | 387.82 | un | Ancoragem ativa com 7 cordoalhas aderentes D = 15,2 mm - fornecimento e instalação
4507772 | 347.5 | un | Ancoragem ativa com 8 cordoalhas aderentes D = 12,7 mm - fornecimento e instalação
4508193 | 457.03 | un | Ancoragem ativa com 8 cordoalhas aderentes D = 15,2 mm - fornecimento e instalação
4507773 | 381.92 | un | Ancoragem ativa com 9 cordoalhas aderentes D = 12,7 mm - fornecimento e instalação
4507774 | 514.73 | un | Ancoragem ativa com 9 cordoalhas aderentes D = 15,2 mm - fornecimento e instalação
4507775 | 130 | un | Ancoragem ativa para lajes com 1 cordoalha aderente D = 12,7 mm - fornecimento e instalação
4507776 | 165.38 | un | Ancoragem ativa para lajes com 1 cordoalha aderente D = 15,2 mm - fornecimento e instalação
4507783 | 61.48 | un | Ancoragem ativa para lajes com 1 cordoalha engraxada D = 12,7 mm - fornecimento e instalação
4507784 | 81.14 | un | Ancoragem ativa para lajes com 1 cordoalha engraxada D = 15,2 mm - fornecimento e instalação
4507777 | 294.62 | un | Ancoragem ativa para lajes com 2 cordoalhas aderentes D = 12,7 mm - fornecimento e instalação
4507778 | 381.05 | un | Ancoragem ativa para lajes com 2 cordoalhas aderentes D = 15,2 mm - fornecimento e instalação
4507779 | 571.23 | un | Ancoragem ativa para lajes com 3 cordoalhas aderentes D = 12,7 mm - fornecimento e instalação
4507780 | 709.12 | un | Ancoragem ativa para lajes com 3 cordoalhas aderentes D = 15,2 mm - fornecimento e instalação
4507781 | 624.69 | un | Ancoragem ativa para lajes com 4 cordoalhas aderentes D = 12,7 mm - fornecimento e instalação
4507782 | 763.18 | un | Ancoragem ativa para lajes com 4 cordoalhas aderentes D = 15,2 mm - fornecimento e instalação
4507785 | 183.02 | un | Ancoragem passiva com 10 cordoalhas aderentes D = 12,7 mm - fornecimento e instalação
4508194 | 252.98 | un | Ancoragem passiva com 10 cordoalhas aderentes D = 15,2 mm - fornecimento e instalação
4507786 | 217.93 | un | Ancoragem passiva com 12 cordoalhas aderentes D = 12,7 mm - fornecimento e instalação
4507787 | 305.01 | un | Ancoragem passiva com 12 cordoalhas aderentes D = 15,2 mm - fornecimento e instalação
4507788 | 323.33 | un | Ancoragem passiva com 15 cordoalhas aderentes D = 12,7 mm - fornecimento e instalação
4507789 | 394.92 | un | Ancoragem passiva com 15 cordoalhas aderentes D = 15,2 mm - fornecimento e instalação
4507790 | 410.86 | un | Ancoragem passiva com 19 cordoalhas aderentes D = 12,7 mm - fornecimento e instalação
4507791 | 500.39 | un | Ancoragem passiva com 19 cordoalhas aderentes D = 15,2 mm - fornecimento e instalação
4507792 | 484.35 | un | Ancoragem passiva com 22 cordoalhas aderentes D = 12,7 mm - fornecimento e instalação
4507793 | 584.07 | un | Ancoragem passiva com 22 cordoalhas aderentes D = 15,2 mm - fornecimento e instalação
4507794 | 607 | un | Ancoragem passiva com 27 cordoalhas aderentes D = 12,7 mm - fornecimento e instalação
4507795 | 728.71 | un | Ancoragem passiva com 27 cordoalhas aderentes D = 15,2 mm - fornecimento e instalação
4507796 | 697.32 | un | Ancoragem passiva com 31 cordoalhas aderentes D = 12,7 mm - fornecimento e instalação
4508190 | 843.53 | un | Ancoragem passiva com 31 cordoalhas aderentes D = 15,2 mm - fornecimento e instalação
4507797 | 93.09 | un | Ancoragem passiva com 4 cordoalhas aderentes D = 12,7 mm - fornecimento e instalação
4507798 | 127.72 | un | Ancoragem passiva com 4 cordoalhas aderentes D = 15,2 mm - fornecimento e instalação
4507799 | 137.54 | un | Ancoragem passiva com 6 cordoalhas aderentes D = 12,7 mm - fornecimento e instalação
4507800 | 189.47 | un | Ancoragem passiva com 6 cordoalhas aderentes D = 15,2 mm - fornecimento e instalação
4507801 | 146.5 | un | Ancoragem passiva com 7 cordoalhas aderentes D = 12,7 mm - fornecimento e instalação
4507802 | 198.41 | un | Ancoragem passiva com 7 cordoalhas aderentes D = 15,2 mm - fornecimento e instalação
4507803 | 163.95 | un | Ancoragem passiva com 8 cordoalhas aderentes D = 12,7 mm - fornecimento e instalação
4508191 | 224.41 | un | Ancoragem passiva com 8 cordoalhas aderentes D = 15,2 mm - fornecimento e instalação
4507804 | 181.91 | un | Ancoragem passiva com 9 cordoalhas aderentes D = 12,7 mm - fornecimento e instalação
4507805 | 251.28 | un | Ancoragem passiva com 9 cordoalhas aderentes D = 15,2 mm - fornecimento e instalação
4507806 | 25.26 | un | Ancoragem passiva para lajes com 1 cordoalha aderente D = 12,7 mm - fornecimento e instalação
4507807 | 33.03 | un | Ancoragem passiva para lajes com 1 cordoalha aderente D = 15,2 mm - fornecimento e instalação
4507866 | 57.16 | un | Ancoragem passiva para lajes com 1 cordoalha engraxada D = 12,7 mm - fornecimento e instalação
4507867 | 76.82 | un | Ancoragem passiva para lajes com 1 cordoalha engraxada D = 15,2 mm - fornecimento e instalação
4507808 | 29.81 | un | Ancoragem passiva para lajes com 2 cordoalhas aderentes D = 12,7 mm - fornecimento e instalação
4507809 | 38.64 | un | Ancoragem passiva para lajes com 2 cordoalhas aderentes D = 15,2 mm - fornecimento e instalação
4507810 | 44.15 | un | Ancoragem passiva para lajes com 3 cordoalhas aderentes D = 12,7 mm - fornecimento e instalação
4507811 | 52.04 | un | Ancoragem passiva para lajes com 3 cordoalhas aderentes D = 15,2 mm - fornecimento e instalação
4507812 | 58.91 | un | Ancoragem passiva para lajes com 4 cordoalhas aderentes D = 12,7 mm - fornecimento e instalação
4507813 | 78.9 | un | Ancoragem passiva para lajes com 4 cordoalhas aderentes D = 15,2 mm - fornecimento e instalação
4507851 | 24.7 | m | Bainha metálica ovalizada seção 19 x 36 mm para 1 cordoalha D = 12,7 mm - fornecimento, instalação e injeção de nata de cimento
4507852 | 24.59 | m | Bainha metálica ovalizada seção 19 x 36 mm para 2 cordoalhas D = 12,7 mm - fornecimento, instalação e injeção de nata de cimento
4507853 | 27.68 | m | Bainha metálica ovalizada seção 19 x 48 mm para 3 cordoalhas D = 12,7 mm - fornecimento, instalação e injeção de nata de cimento
4507854 | 30.81 | m | Bainha metálica ovalizada seção 19 x 62 mm para 4 cordoalhas D = 12,7 mm - fornecimento, instalação e injeção de nata de cimento
4507855 | 24.79 | m | Bainha metálica ovalizada seção 22 x 32 mm para 1 cordoalha D = 15,2 mm - fornecimento, instalação e injeção de nata de cimento
4507856 | 24.63 | m | Bainha metálica ovalizada seção 22 x 32 mm para 2 cordoalhas D = 15,2 mm - fornecimento, instalação e injeção de nata de cimento
4507857 | 29.12 | m | Bainha metálica ovalizada seção 22 x 55 mm para 3 cordoalhas D = 15,2 mm - fornecimento, instalação e injeção de nata de cimento
4507858 | 33.26 | m | Bainha metálica ovalizada seção 22 x 73 mm para 4 cordoalhas D = 15,2 mm - fornecimento, instalação e injeção de nata de cimento
4508177 | 84.11 | m | Bainha metálica redonda D = 100 mm para 21 cordoalhas D = 15,2 mm - fornecimento, instalação e injeção de nata de cimento
4508178 | 83.95 | m | Bainha metálica redonda D = 100 mm para 22 cordoalhas D = 15,2 mm - fornecimento, instalação e injeção de nata de cimento
4507821 | 83.64 | m | Bainha metálica redonda D = 100 mm para 24 cordoalhas D = 15,2 mm - fornecimento, instalação e injeção de nata de cimento
4507822 | 83.49 | m | Bainha metálica redonda D = 100 mm para 25 cordoalhas D = 15,2 mm - fornecimento, instalação e injeção de nata de cimento
4507823 | 84.12 | m | Bainha metálica redonda D = 100 mm para 30 cordoalhas D = 12,7 mm - fornecimento, instalação e injeção de nata de cimento
4508188 | 84.01 | m | Bainha metálica redonda D = 100 mm para 31 cordoalhas D = 12,7 mm - fornecimento, instalação e injeção de nata de cimento
4507824 | 89.41 | m | Bainha metálica redonda D = 110 mm para 27 cordoalhas D = 15,2 mm - fornecimento, instalação e injeção de nata de cimento
4507825 | 89.59 | m | Bainha metálica redonda D = 110 mm para 37 cordoalhas D = 12,7 mm - fornecimento, instalação e injeção de nata de cimento
4507826 | 94.57 | m | Bainha metálica redonda D = 120 mm para 30 cordoalhas D = 15,2 mm - fornecimento, instalação e injeção de nata de cimento
4508179 | 94.42 | m | Bainha metálica redonda D = 120 mm para 31 cordoalhas D = 15,2 mm - fornecimento, instalação e injeção de nata de cimento
4507827 | 120.03 | m | Bainha metálica redonda D = 130 mm para 37 cordoalhas D = 15,2 mm - fornecimento, instalação e injeção de nata de cimento
4508180 | 22.84 | m | Bainha metálica redonda D = 30 mm para 2 cordoalhas D = 12,7 mm - fornecimento, instalação e injeção de nata de cimento
4507739 | 24.63 | m | Bainha metálica redonda D = 35 mm para 2 cordoalhas D = 15,2 mm - fornecimento, instalação e injeção de nata de cimento
4508181 | 24.62 | m | Bainha metálica redonda D = 35 mm para 3 cordoalhas D = 12,7 mm - fornecimento, instalação e injeção de nata de cimento
4508125 | 28.08 | m | Bainha metálica redonda D = 40 mm para 3 cordoalhas D = 15,2 mm - fornecimento, instalação e injeção de nata de cimento
4507828 | 28.11 | m | Bainha metálica redonda D = 40 mm para 4 cordoalhas D = 12,7 mm - fornecimento, instalação e injeção de nata de cimento
4507829 | 29.57 | m | Bainha metálica redonda D = 45 mm para 4 cordoalhas D = 15,2 mm - fornecimento, instalação e injeção de nata de cimento
4508182 | 29.65 | m | Bainha metálica redonda D = 45 mm para 5 cordoalhas D = 12,7 mm - fornecimento, instalação e injeção de nata de cimento
4508092 | 31.94 | m | Bainha metálica redonda D = 50 mm para 5 cordoalhas D = 15,2 mm - fornecimento, instalação e injeção de nata de cimento
4507830 | 32.07 | m | Bainha metálica redonda D = 50 mm para 6 cordoalhas D = 12,7 mm - fornecimento, instalação e injeção de nata de cimento
4508183 | 43.84 | m | Bainha metálica redonda D = 55 mm para 7 cordoalhas D = 12,7 mm - fornecimento, instalação e injeção de nata de cimento
4507831 | 34.58 | m | Bainha metálica redonda D = 55 mm para 8 cordoalhas D = 12,7 mm - fornecimento, instalação e injeção de nata de cimento
4507832 | 44.35 | m | Bainha metálica redonda D = 60 mm para 6 cordoalhas D = 15,2 mm - fornecimento, instalação e injeção de nata de cimento
4507833 | 44.3 | m | Bainha metálica redonda D = 60 mm para 9 cordoalhas D = 12,7 mm - fornecimento, instalação e injeção de nata de cimento
4507834 | 49.21 | m | Bainha metálica redonda D = 65 mm para 10 cordoalhas D = 12,7 mm - fornecimento, instalação e injeção de nata de cimento
4508184 | 49.1 | m | Bainha metálica redonda D = 65 mm para 11 cordoalhas D = 12,7 mm - fornecimento, instalação e injeção de nata de cimento
4507835 | 48.99 | m | Bainha metálica redonda D = 65 mm para 12 cordoalhas D = 12,7 mm - fornecimento, instalação e injeção de nata de cimento
4508174 | 49.21 | m | Bainha metálica redonda D = 65 mm para 7 cordoalhas D = 15,2 mm - fornecimento, instalação e injeção de nata de cimento
4507836 | 49.05 | m | Bainha metálica redonda D = 65 mm para 8 cordoalhas D = 15,2 mm - fornecimento, instalação e injeção de nata de cimento
4507837 | 51.46 | m | Bainha metálica redonda D = 70 mm para 15 cordoalhas D = 12,7 mm - fornecimento, instalação e injeção de nata de cimento
4507838 | 51.69 | m | Bainha metálica redonda D = 70 mm para 9 cordoalhas D = 15,2 mm - fornecimento, instalação e injeção de nata de cimento
4507839 | 55.1 | m | Bainha metálica redonda D = 75 mm para 10 cordoalhas D = 15,2 mm - fornecimento, instalação e injeção de nata de cimento
4508175 | 54.95 | m | Bainha metálica redonda D = 75 mm para 11 cordoalhas D = 15,2 mm - fornecimento, instalação e injeção de nata de cimento
4507840 | 54.92 | m | Bainha metálica redonda D = 75 mm para 16 cordoalhas D = 12,7 mm - fornecimento, instalação e injeção de nata de cimento
4507841 | 54.7 | m | Bainha metálica redonda D = 75 mm para 18 cordoalhas D = 12,7 mm - fornecimento, instalação e injeção de nata de cimento
4507842 | 64.26 | m | Bainha metálica redonda D = 80 mm para 12 cordoalhas D = 15,2 mm - fornecimento, instalação e injeção de nata de cimento
4508185 | 64.07 | m | Bainha metálica redonda D = 80 mm para 19 cordoalhas D = 12,7 mm - fornecimento, instalação e injeção de nata de cimento
4507843 | 63.96 | m | Bainha metálica redonda D = 80 mm para 20 cordoalhas D = 12,7 mm - fornecimento, instalação e injeção de nata de cimento
4507844 | 68.6 | m | Bainha metálica redonda D = 85 mm para 15 cordoalhas D = 15,2 mm - fornecimento, instalação e injeção de nata de cimento
4508186 | 68.65 | m | Bainha metálica redonda D = 85 mm para 21 cordoalhas D = 12,7 mm - fornecimento, instalação e injeção de nata de cimento
4508187 | 68.54 | m | Bainha metálica redonda D = 85 mm para 22 cordoalhas D = 12,7 mm - fornecimento, instalação e injeção de nata de cimento
4507845 | 68.32 | m | Bainha metálica redonda D = 85 mm para 24 cordoalhas D = 12,7 mm - fornecimento, instalação e injeção de nata de cimento
4507846 | 68.22 | m | Bainha metálica redonda D = 85 mm para 25 cordoalhas D = 12,7 mm - fornecimento, instalação e injeção de nata de cimento
4507847 | 72.86 | m | Bainha metálica redonda D = 90 mm para 16 cordoalhas D = 15,2 mm - fornecimento, instalação e injeção de nata de cimento
4507848 | 72.55 | m | Bainha metálica redonda D = 90 mm para 18 cordoalhas D = 15,2 mm - fornecimento, instalação e injeção de nata de cimento
4507849 | 72.41 | m | Bainha metálica redonda D = 90 mm para 27 cordoalhas D = 12,7 mm - fornecimento, instalação e injeção de nata de cimento
4508176 | 77.73 | m | Bainha metálica redonda D = 95 mm para 19 cordoalhas D = 15,2 mm - fornecimento, instalação e injeção de nata de cimento
4507850 | 77.58 | m | Bainha metálica redonda D = 95 mm para 20 cordoalhas D = 15,2 mm - fornecimento, instalação e injeção de nata de cimento
4507956 | 10.16 | kg | Cordoalha CP 190 RB D = 12,7 mm - fornecimento e instalação
4507957 | 10.34 | kg | Cordoalha CP 190 RB D = 15,2 mm - fornecimento e instalação
4507958 | 13.08 | kg | Cordoalha engraxada CP 190 RB D = 12,7 mm - fornecimento e instalação
4507959 | 12.96 | kg | Cordoalha engraxada CP 190 RB D = 15,2 mm - fornecimento e instalação
4805755 | 27.06 | m3 | Apiloamento manual
4816020 | 8.43 | m3 | Areia extraída com draga de sucção tipo bomba
4816019 | 4.74 | m3 | Areia extraída com escavadeira hidráulica de longo alcance
4816018 | 3.13 | m3 | Areia extraída com trator e carregadeira
4816012 | 32.86 | m3 | Brita produzida em central de britagem de 80 m³/h
4815802 | 11.08 | m2 | Calandragem de chapa metálica com espessura de 5 mm
4805754 | 5.64 | m3 | Compactação manual com soquete vibratório
4816145 | 18.59 | m | Confecção de canaleta meia cana D = 0,30 m - areia e brita comerciais
4816144 | 17.16 | m | Confecção de canaleta meia cana D = 0,30 m - areia extraída e brita produzida
4816147 | 26.62 | m | Confecção de canaleta meia cana D = 0,40 m - areia e brita comerciais
4816146 | 24.04 | m | Confecção de canaleta meia cana D = 0,40 m - areia extraída e brita produzida
4816121 | 20.75 | m | Confecção de tubos de concreto D = 0,20 m - areia e brita comerciais
4816120 | 18.74 | m | Confecção de tubos de concreto D = 0,20 m - areia extraída e brita produzida
4816123 | 28.43 | m | Confecção de tubos de concreto D = 0,30 m - areia e brita comerciais
4816122 | 25.56 | m | Confecção de tubos de concreto D = 0,30 m - areia extraída e brita produzida
4816125 | 41.22 | m | Confecção de tubos de concreto D = 0,40 m - areia e brita comerciais
4816124 | 36.05 | m | Confecção de tubos de concreto D = 0,40 m - areia extraída e brita produzida
4816022 | 55.98 | m | Confecção de tubos de concreto D = 0,50 m - areia e brita comerciais
4816021 | 48.03 | m | Confecção de tubos de concreto D = 0,50 m - areia extraída e brita produzida
4816106 | 21.65 | m | Confecção de tubos de concreto perfurado D = 0,20 m - areia e brita comerciais
4816105 | 19.64 | m | Confecção de tubos de concreto perfurado D = 0,20 m - areia extraída e brita produzida
4816108 | 29.33 | m | Confecção de tubos de concreto perfurado D = 0,30 m - areia e brita comerciais
4816107 | 26.47 | m | Confecção de tubos de concreto perfurado D = 0,30 m - areia extraída e brita produzida
4816110 | 42.12 | m | Confecção de tubos de concreto perfurado D = 0,40 m - areia e brita comerciais
4816109 | 36.96 | m | Confecção de tubos de concreto perfurado D = 0,40 m - areia extraída e brita produzida
4816100 | 21.91 | m | Confecção de tubos de concreto poroso D = 0,20 m - areia e brita comerciais
4816099 | 20.52 | m | Confecção de tubos de concreto poroso D = 0,20 m - areia extraída e brita produzida
4816102 | 29.05 | m | Confecção de tubos de concreto poroso D = 0,30 m - areia e brita comerciais
4816101 | 27.72 | m | Confecção de tubos de concreto poroso D = 0,30 m - areia extraída e brita produzida
4816104 | 42.37 | m | Confecção de tubos de concreto poroso D = 0,40 m - areia e brita comerciais
4816103 | 38.78 | m | Confecção de tubos de concreto poroso D = 0,40 m - areia extraída e brita produzida
4815804 | 0.43 | un | Dobramento de chapas de alumínio com espessura de 1,5 mm e comprimento de dobra de até 500 mm
4816002 | 1074.42 | m3 | Escavação de tunnel liner em material de 3ª categoria
4805765 | 125.01 | m3 | Escavação de vala em material de 3ª categoria
4816000 | 386.42 | m3 | Escavação manual de tunnel liner em material de 1ª categoria
4816001 | 598.52 | m3 | Escavação manual de tunnel liner em material de 2ª categoria
4805749 | 62.5 | m3 | Escavação manual de vala em material de 1ª categoria
4805751 | 46.88 | m3 | Escavação manual em material de 1ª categoria na profundidade de 1 a 2 m
4805752 | 56.25 | m3 | Escavação manual em material de 1ª categoria na profundidade de 2 a 3 m
4805753 | 65.63 | m3 | Escavação manual em material de 1ª categoria na profundidade de 3 a 4 m
4805750 | 37.5 | m3 | Escavação manual em material de 1ª categoria na profundidade de até 1 m
4805767 | 63.97 | m3 | Escavação manual em material de 2ª categoria na profundidade de 1 a 2 m
4805769 | 76.15 | m3 | Escavação manual em material de 2ª categoria na profundidade de 2 a 3 m
4805770 | 88.33 | m3 | Escavação manual em material de 2ª categoria na profundidade de 3 a 4 m
4805760 | 51.78 | m3 | Escavação manual em material de 2ª categoria na profundidade de até 1 m
4805757 | 4.37 | m3 | Escavação mecânica de vala em material de 1ª categoria
4805762 | 5.33 | m3 | Escavação mecânica de vala em material de 2ª categoria
4806395 | 4.64 | un | Fixação de parafuso em estrutura metálica
4816003 | 30.32 | m | Iluminação provisória para tunnel liner
4816017 | 16.29 | m3 | Material pétreo produzido em britador de mandíbulas móvel - camada final de aterro em rocha
4816005 | 68.17 | m3 | Pedra de mão produzida manualmente
4816016 | 25.09 | m3 | Rachão ou pedra de mão produzida
4815803 | 7.78 | m | Rebordeamento de chapa metálica com espessura de 5 mm
4816014 | 31.7 | m3 | Rocha para britagem com perfuratriz manual
4816010 | 24.03 | m3 | Rocha para britagem com perfuratriz sobre esteira
4816015 | 15.72 | m3 | Rocha para britagem com perfuratriz sobre esteira - camada final de aterro em rocha
4816119 | 30.67 | m3 | Selo de argila apiloado (solo local)
4816004 | 28.89 | m | Ventilação provisória para tunnel liner
4915723 | 2.49 | m2 | Caiação com fixador de cal
4915637 | 0.59 | m2 | Capa selante - areia comercial
4915779 | 0.32 | m2 | Capa selante - areia extraída
4915638 | 0.6 | m2 | Capa selante - brita produzida
4915636 | 0.8 | m2 | Capa selante - pedrisco comercial
4915744 | 0.63 | m2 | Capina manual
4915700 | 0.58 | m2 | Combate à exsudação - areia comercial
4915590 | 0.43 | m2 | Combate à exsudação - areia extraída
4915591 | 0.51 | m2 | Combate à exsudação - brita produzida
4915701 | 0.6 | m2 | Combate à exsudação - pedrisco comercial
4919547 | 382.98 | un | Confecção de tela de proteção para roçada em tubo galvanizado 4,0 X 1,5 m
4915703 | 130.78 | m3 | Correção de defeitos com mistura betuminosa
4915705 | 71.8 | m3 | Correção de defeitos por fresagem descontínua do revestimento asfáltico
4915743 | 0.07 | m2 | Corte e limpeza de áreas gramadas
4915768 | 11.73 | m3 | Corte e remoção de árvores
4915713 | 54.12 | m3 | Desobstrução de bueiro
4915642 | 39.41 | un | Dreno em tubo de aço galvanizado D = 100 mm e L = 50 cm em OAE - fornecimento e instalação
4915641 | 30.78 | un | Dreno em tubo de aço galvanizado D = 80 mm e L = 50 cm em OAE - fornecimento e instalação
4915645 | 359.16 | kg | Injeção de fissuras em estruturas de concreto com adesivo estrutural de base epóxi de baixa viscosidade - fornecimento e aplicação
4915712 | 18.04 | m3 | Limpeza de bueiro
4915791 | 112.39 | t | Limpeza de cimento asfáltico derramado na pista de rodovia pavimentada
4915711 | 1.2 | m | Limpeza de descida d'água
4915790 | 146.52 | t | Limpeza de emulsão asfáltica ou asfalto diluido derramado na pista - remoção com mini-carregadeira e descarga livre
4915793 | 108.18 | t | Limpeza de líquidos combustíveis derramados na pista
4915792 | 35.2 | t | Limpeza de material asfáltico derramado fora da pista - remoção com escavadeira hidráulica e caminhão basculante
4915718 | 6.66 | m2 | Limpeza de placa de sinalização
4915672 | 3.61 | m | Limpeza de ponte
4915708 | 0.6 | m | Limpeza de sarjeta e meio-fio
4915710 | 3.61 | m | Limpeza de vala de drenagem
4915709 | 0.9 | m | Limpeza de valeta de corte
4915686 | 3.61 | un | Limpeza e desobstrução de dispositivos de drenagem em OAE
4915687 | 2.25 | un | Limpeza e desobstrução de drenos de obras de contenção
4915714 | 12.91 | m | Limpeza e enchimento com resina epóxi de fissuras com abertura máxima de 1,0 mm em pavimento de concreto
4915759 | 6.02 | un | Limpeza e remoção de vegetação junto aos aparelhos de apoio de OAE com o uso de herbicida
4915758 | 3.61 | m | Limpeza e remoção de vegetação nas juntas de dilatação com o uso de herbicida
4915639 | 3.61 | m2 | Limpeza em superfície de concreto com escova de aço
4915695 | 2.5 | m | Limpeza, serragem e enchimento de trincas em pavimento de concreto com CAP
4915696 | 2.5 | m | Limpeza, serragem e enchimento de trincas em pavimento de concreto com CAP com polímero
4915694 | 10.99 | m | Limpeza, serragem e enchimento de trincas em pavimento de concreto com selante elástico a frio
4900001 | 0 | m3 | Material de base
4915801 | 0 | m3 | Mistura betuminosa
4916290 | 221.88 | m3 | Mistura betuminosa a frio executada em betoneira - faixa C - areia e brita comerciais
4915765 | 139.84 | m3 | Poda de árvores com 5,0 m a 7,5 m de altura
4915766 | 82.08 | m3 | Poda de árvores com 7,5 m a 10 m de altura
4915764 | 251.71 | m3 | Poda de árvores com até 5 m de altura
4915767 | 53.94 | m3 | Poda de árvores com mais de 10 m de altura
4915777 | 11.97 | m | Reassentamento manual de meio fio com material arrancado da pista
4915671 | 15.44 | m3 | Reaterro e compactação com soquete vibratório
4915618 | 2.16 | m2 | Recomposição de camada granular do pavimento com material de jazida
4915644 | 61 | un | Recomposição de dreno em tubo de aço galvanizado D = 100 mm e L = 50 cm em OAE - fornecimento e instalação em OAE
4915643 | 52.15 | un | Recomposição de dreno em tubo de aço galvanizado D = 80 mm e L = 50 cm em OAE - fornecimento e instalação
4915774 | 13.4 | m3 | Recomposição de erosão em corte ou aterro com material de jazida
4915706 | 121.06 | m | Recomposição de guarda-corpo com agregados comerciais
4915597 | 117.46 | m | Recomposição de guarda-corpo com agregados produzidos
4916118 | 75.75 | m | Recomposição de guarda-corpo de concreto - areia e brita comerciais
4916117 | 72.15 | m | Recomposição de guarda-corpo de concreto - areia extraída e brita produzida
4915719 | 25.03 | m2 | Recomposição de placa de sinalização
4915611 | 5.48 | m3 | Recomposição de revestimento primário com material de jazida
4915733 | 42.65 | m3 | Recomposição manual de aterro - material de jazida
4915734 | 7.97 | m3 | Recomposição mecanizada de aterro - material de jazida
4915727 | 8.06 | m | Recomposição parcial de cerca com mourão de concreto - arame
4915726 | 18.23 | m | Recomposição parcial de cerca com mourão de concreto seção quadrada - mourão - areia e brita comerciais
4915594 | 17.32 | m | Recomposição parcial de cerca com mourão de concreto seção quadrada - mourão - areia extraída e brita produzida
4915729 | 14.26 | m | Recomposição parcial de cerca com mourão de concreto seção triangular - mourão - areia e brita comerciais
4915596 | 13.87 | m | Recomposição parcial de cerca com mourão de concreto seção triangular - mourão - areia extraída e brita comercial
4915732 | 6.2 | m | Recomposição parcial de cerca com mourão de madeira - arame
4915731 | 12.86 | m | Recomposição parcial de cerca com mourão de madeira - mourão
4915725 | 22.02 | m | Recomposição total de cerca com mourão de concreto seção quadrada - areia e brita comerciais
4915593 | 21.11 | m | Recomposição total de cerca com mourão de concreto seção quadrada - areia extraída e brita produzida
4915728 | 22.21 | m | Recomposição total de cerca com mourão de concreto seção triangular - areia e brita comerciais
4915595 | 21.81 | m | Recomposição total de cerca com mourão de concreto seção triangular - areia extraída e brita produzida
4915730 | 18.49 | m | Recomposição total de cerca com mourão de madeira
4915598 | 188.89 | ha | Reconformação da plataforma
4915748 | 44.44 | m2 | Recuperação de desgaste superficial em pavimentos de concreto
4915608 | 1.89 | m2 | Regularização de taludes com soquete vibratorio
4915609 | 1.89 | m2 | Regularização de valas com apiloamento do fundo
4915613 | 0.14 | m2 | Regularização mecânica da faixa de domínio
4915753 | 958.85 | m3 | Remendo em placa de pavimentos de concreto
4915692 | 307.03 | m3 | Remendo profundo com imprimação com asfalto diluído - demolição manual
4915746 | 219.44 | m3 | Remendo profundo com imprimação com asfalto diluído - demolição mecânica e serra
4915630 | 307.03 | m3 | Remendo profundo com imprimação com emulsão asfáltica - demolição manual
4915631 | 219.44 | m3 | Remendo profundo com imprimação com emulsão asfáltica - demolição mecânica e serra
4915785 | 233.78 | t | Remoção de animais de grande porte mortos em rodovia - carga e descarga com guindauto
4915786 | 124.24 | t | Remoção de animais de pequeno porte mortos em rodovia - carga manual
4915795 | 212.29 | t | Remoção de emborrachados de pneus em rodovia
4915800 | 55.97 | t | Remoção de espécimes arbóreos de 20 a 40 m tombadas na pista
4915799 | 39.8 | t | Remoção de espécimes arbóreos de até 20 m tombadas na pista
4915698 | 16.21 | t | Remoção de grãos, agregados e solos derramados na pista em rodovias
4915739 | 50.9 | m3 | Remoção de matacões
4915794 | 411.87 | t | Remoção de sucatas derramadas em rodovia
4915789 | 233.37 | t | Remoção de veículos de grande porte incendiados em rodovia - carga e descarga com guindaste
4915798 | 501.37 | t | Remoção de veículos de grande porte tombados em rodovia
4915788 | 153.59 | t | Remoção de veículos de médio porte incendiados em rodovia - carga e descarga com guindaste
4915797 | 507.39 | t | Remoção de veículos de médio porte tombados em rodovia
4915787 | 171.51 | t | Remoção de veículos de pequeno porte incendiados em rodovia - carga e descarga com guindauto
4915796 | 530.28 | t | Remoção de veículos de pequeno porte tombados em rodovia
4915760 | 34.6 | m2 | Remoção de vestígios de óleo ou graxa na superfície do revestimento do pavimento
4915699 | 30.39 | t | Remoção de vidros, caixas e engradados derramados na pista em rodovia
4915640 | 18.04 | m3 | Remoção e limpeza manual de material retido em terra firme em obras de arte especiais
4915736 | 13.62 | m3 | Remoção manual de barreira em rocha
4915735 | 11.25 | m3 | Remoção manual de barreira em solo
4915670 | 153.39 | m3 | Remoção manual de camada granular do pavimento
4915668 | 237.92 | m3 | Remoção manual de revestimento asfáltico
4915761 | 3.61 | m2 | Remoção manual de vegetação daninha
4915762 | 1.8 | m | Remoção manual de vegetação daninha em frestas
4915738 | 7.63 | m3 | Remoção mecanizada de barreira em rocha
4915737 | 3.02 | m3 | Remoção mecanizada de barreira em solo
4915669 | 7.43 | m3 | Remoção mecanizada de camada granular do pavimento
4915667 | 8.31 | m3 | Remoção mecanizada de revestimento asfáltico
4915632 | 259.48 | m3 | Reparo localizado com pintura de ligação - demolição mecânica e serra
4915673 | 11.8 | m2 | Revestimento vegetal com grama em mudas em superfícies inclinadas
4915684 | 8.91 | m2 | Revestimento vegetal com grama em mudas em superfícies planas
4915776 | 649.87 | ha | Roçada com roçadeira costal
4915740 | 1562.58 | ha | Roçada manual
4915741 | 3750.18 | ha | Roçada manual de capim colonião
4915742 | 365.98 | ha | Roçada mecanizada
4915626 | 1.83 | m | Selagem de trincas mecanizada em pavimento flexível com emulsão - areia comercial
4900002 | 0 | m3 | Solo
4915623 | 37.14 | m3 | Solo brita para base de remendo profundo - brita comercial
4915625 | 33.45 | m3 | Solo melhorado com cimento para base de remendo profundo
4915621 | 3.07 | m3 | Solo para base de remendo profundo
4915720 | 20.99 | un | Substituição de balizador - areia e brita comerciais
4915592 | 20.59 | un | Substituição de balizador - areia extraída e brita produzida
4913703 | 2467.67 | un | Substituição de cartucho de absorção de energia tipo A - fornecimento e instalação, e reposicionamento do amortecedor retrátil
4913704 | 2467.67 | un | Substituição de cartucho de absorção de energia tipo B - fornecimento, instalação e reposicionamento do amortecedor retrátil
4915757 | 323.49 | m3 | Tapa buraco com pintura de ligação - demolição com serra corta piso
4915678 | 337.99 | m3 | Tapa buraco com pintura de ligação - demolição manual
4915716 | 14.63 | m2 | Tratamento de fissuras do tipo rendilhado em pavimentos de concreto
4915750 | 182.19 | m | Tratamento de fissuras transversais com abertura maior que 1,0 mm em pavimentos de concreto
5213836 | 27.96 | un | Balizador cônico refletivo em polietileno semiflexível de 114 x 11 x 40 cm - utilização de 5 vezes
5213368 | 18.79 | un | Balizador de concreto - areia e brita comerciais - fornecimento e implantação
5213367 | 18.39 | un | Balizador de concreto - areia extraída e brita produzida - fornecimento e implantação
5213385 | 74.21 | un | Barreira de sinalização tipo I de direcionamento ou bloqueio - utilização de 10 vezes
5213390 | 63.17 | un | Barreira de sinalização tipo I de direcionamento ou bloqueio contínua - utilização de 10 vezes
5213386 | 98.03 | un | Barreira de sinalização tipo II de direcionamento ou bloqueio - utilização de 10 vezes
5213387 | 148.09 | un | Barreira de sinalização tipo III de direcionamento ou bloqueio - utilização de 10 vezes
5213843 | 90.14 | m | Barreira plástica articulável modular 240 x 100 cm na cor amarela - utilização de 10 vezes
5213833 | 106.21 | un | Barreira plástica monobloco para canalização de trânsito medindo 101 x 50 x 55 cm - utilização de 10 vezes
5213834 | 50.98 | un | Barreira plástica para canalização de trânsito - 60 x 45 x 60 cm - utilização de 10 vezes
5213383 | 2.53 | un | Cavalete em polietileno zebrado com faixa refletiva - H = 1,00 m - utilização de 200 vezes
5213380 | 4.52 | un | Cavalete em polietileno zebrado com faixa refletiva e com sinalizador a LED com bateria - H = 1,14 m - utilização de 200 vezes
5213838 | 36.9 | un | Cilindro canalizador de tráfego com base quadrada de 111 x 56 x 56 cm - utilização de 10 vezes
5213835 | 0.64 | undia | Cone plástico para canalização de trânsito - utilização de 150 ciclos - fornecimento, implantação e retirada
5219544 | 129.12 | un | Confecção de cavalete em perfil metálico para placa de sinalização - 1,00 m x 1,00 m
5213417 | 299.01 | m2 | Confecção de placa em aço nº 16 galvanizado, com película retrorrefletiva tipo I + III
5212554 | 238.34 | m2 | Confecção de placa em aço nº 16 galvanizado, com película retrorrefletiva tipo I + III - chapa recuperada
5213414 | 409.94 | m2 | Confecção de placa em aço nº 16 galvanizado, com película retrorrefletiva tipo I + SI
5213418 | 358.53 | m2 | Confecção de placa em aço nº 16 galvanizado, com película retrorrefletiva tipo III + III
5212555 | 297.86 | m2 | Confecção de placa em aço nº 16 galvanizado, com película retrorrefletiva tipo III + III - chapa recuperada
5213415 | 423.03 | m2 | Confecção de placa em aço nº 16 galvanizado, com película retrorrefletiva tipo III + SI
5213420 | 449.36 | m2 | Confecção de placa em aço nº 16 galvanizado, com película retrorrefletiva tipo III + X
5213416 | 275.26 | m2 | Confecção de placa em aço nº 16 galvanizado, com película tipo I + I
5212553 | 214.58 | m2 | Confecção de placa em aço nº 16 galvanizado, com película tipo I + I - chapa recuperada
5213421 | 265.6 | m2 | Confecção de placa em aço nº 16 galvanizado, com película tipo I + IV
5213419 | 389.84 | m2 | Confecção de placa em aço nº 16 galvanizado, com película tipo I + X
5213425 | 484.46 | m2 | Confecção de placa em alumínio composto de 3 mm, modulada, aérea, com película retrorrefletiva tipo I + III
5213426 | 543.98 | m2 | Confecção de placa em alumínio composto de 3 mm, modulada, aérea, com película retrorrefletiva tipo III + III
5213427 | 634.81 | m2 | Confecção de placa em alumínio composto de 3 mm, modulada, aérea, com película retrorrefletiva tipo III + X
5213434 | 514.42 | m2 | Confecção de placa em alumínio, espessura de 1,5 mm, modulada, aérea, com película retrorrefletiva tipo I + III
5213435 | 573.93 | m2 | Confecção de placa em alumínio, espessura de 1,5 mm, modulada, aérea, com película retrorrefletiva tipo III + III
5213436 | 664.77 | m2 | Confecção de placa em alumínio, espessura de 1,5 mm, modulada, aérea, com película retrorrefletiva tipo III + X
5213430 | 261.26 | m2 | Confecção de placa em chapa de poliester reforçada com fibra de vidro com película retrorrefletiva tipo I + I
5213431 | 283.55 | m2 | Confecção de placa em chapa de poliester reforçada com fibra de vidro com película retrorrefletiva tipo I + III
5213433 | 250.15 | m2 | Confecção de placa em chapa de poliester reforçada com fibra de vidro com película retrorrefletiva tipo I + IV
5213428 | 393.99 | m2 | Confecção de placa em chapa de poliester reforçada com fibra de vidro com película retrorrefletiva tipo I + SI
5213432 | 343.07 | m2 | Confecção de placa em chapa de poliester reforçada com fibra de vidro com película retrorrefletiva tipo III + III
5213429 | 407.08 | m2 | Confecção de placa em chapa de poliester reforçada com fibra de vidro com película retrorrefletiva tipo III + SI
5213422 | 368.31 | m2 | Confecção de placa modulada em aço nº 18, galvanizado, com película retrorrefletiva tipo I + I
5213423 | 392.12 | m2 | Confecção de placa modulada em aço nº 18, galvanizado, com película retrorrefletiva tipo I + III
5213424 | 451.64 | m2 | Confecção de placa modulada em aço nº 18, galvanizado, com película retrorrefletiva tipo III + III
5213437 | 391.14 | m2 | Confecção de placa modulada em chapa de poliester reforçada com fibra de vidro, aérea, com película retrorrefletiva tipo I + III
5213438 | 450.66 | m2 | Confecção de placa modulada em chapa de poliester reforçada com fibra de vidro, aérea, com película retrorrefletiva tipo III + III
5213439 | 541.49 | m2 | Confecção de placa modulada em chapa de poliester reforçada com fibra de vidro, aérea, com película retrorrefletiva tipo III + X
5219546 | 217.98 | un | Confecção de suporte metálico móvel para placa de sinalização
5213837 | 214.41 | un | Delimitador de tráfego flexível com duas faixas refletivas D = 20 cm e H = 80 cm com chumbador
5213848 | 2.89 | un | Dispositivo de canalização de trânsito com luz de advertência e bateria - utilização de 200 vezes
5213841 | 42.78 | m2 | Dispositivo de direcionamento ou bloqueio com tela plástica com suporte móvel fixo em bloco de concreto - utilização de 3 vezes
5213839 | 161.3 | m2 | Dispositivo de direcionamento ou bloqueio tipo tapume - utilização de 3 vezes
5213840 | 16.06 | m2 | Dispositivo de direcionamento ou bloqueio tipo tela plástica com suporte fixo - utilização de 3 vezes
5216116 | 10.61 | un | Fabricação de balizador de concreto - seção circular de 10 cm - areia e brita comerciais
5216115 | 10.21 | un | Fabricação de balizador de concreto - seção circular de 10 cm - areia extraída e brita produzida
5213842 | 0.17 | m | Fita zebrada em dispositivos de canalização de trânsito
5213464 | 187.33 | un | Fornecimento e implantação de placa de advertência em aço, lado de 0,60 m - película retrorrefletiva tipo I + SI
5213465 | 302.19 | un | Fornecimento e implantação de placa de advertência em aço, lado de 0,80 m - película retrorrefletiva tipo I + SI
5213466 | 449.87 | un | Fornecimento e implantação de placa de advertência em aço, lado de 1,00 m - película retrorrefletiva tipo I + SI
5213467 | 649.22 | un | Fornecimento e implantação de placa de advertência em aço, lado de 1,20 m - película retrorrefletiva tipo III + SI
5213468 | 181.51 | un | Fornecimento e implantação de placa de advertência em fibra, lado de 0,60 m - película retrorrefletiva tipo I + SI
5213469 | 291.85 | un | Fornecimento e implantação de placa de advertência em fibra, lado de 0,80 m - película retrorrefletiva tipo I + SI
5213470 | 433.71 | un | Fornecimento e implantação de placa de advertência em fibra, lado de 1,00 m - película retrorrefletiva tipo I + SI
5213471 | 625.94 | un | Fornecimento e implantação de placa de advertência em fibra, lado de 1,20 m - película retrorrefletiva tipo III + SI
5213472 | 182.65 | un | Fornecimento e implantação de placa de marco quilométrico em aço - 0,60 x 0,865 m - película retrorrefletiva tipo I + I
5213473 | 249.15 | un | Fornecimento e implantação de placa de marco quilométrico em aço - 0,70 x 1,00 m - película retrorrefletiva tipo I + III
5213474 | 175.28 | un | Fornecimento e implantação de placa de marco quilométrico em fibra - 0,60 x 0,865 m - película retrorrefletiva tipo I + I
5213475 | 238.18 | un | Fornecimento e implantação de placa de marco quilométrico em fibra - 0,70 x 1,00 m - película retrorrefletiva tipo I + III
5213440 | 155.63 | un | Fornecimento e implantação de placa de regulamentação em aço D = 0,60 m - película retrorrefletiva tipo I + SI
5213441 | 245.84 | un | Fornecimento e implantação de placa de regulamentação em aço D = 0,80 m - película retrorrefletiva tipo I + SI
5213442 | 361.84 | un | Fornecimento e implantação de placa de regulamentação em aço D = 1,00 m - película retrorrefletiva tipo I + SI
5213443 | 518.41 | un | Fornecimento e implantação de placa de regulamentação em aço D = 1,20 m - película retrorrefletiva tipo III + SI
5213444 | 161.47 | un | Fornecimento e implantação de placa de regulamentação em aço, R1 lado 0,248 m - película retrorrefletiva tipo I + SI
5213445 | 256.66 | un | Fornecimento e implantação de placa de regulamentação em aço, R1 lado 0,331 m - película retrorrefletiva tipo I + SI
5213446 | 379.14 | un | Fornecimento e implantação de placa de regulamentação em aço, R1 lado 0,414 m - película retrorrefletiva tipo I + SI
5213447 | 544.52 | un | Fornecimento e implantação de placa de regulamentação em aço, R1 lado 0,497 m - película retrorrefletiva tipo III + SI
5213448 | 103.59 | un | Fornecimento e implantação de placa de regulamentação em aço, R2 lado 0,60 m - película retrorrefletiva tipo I + SI
5213449 | 153.33 | un | Fornecimento e implantação de placa de regulamentação em aço, R2 lado 0,80 m - película retrorrefletiva tipo I + SI
5213450 | 217.28 | un | Fornecimento e implantação de placa de regulamentação em aço, R2 lado 1,00 m - película retrorrefletiva tipo I + SI
5213451 | 303.6 | un | Fornecimento e implantação de placa de regulamentação em aço, R2 lado 1,20 m - película retrorrefletiva tipo III + SI
5213452 | 151.06 | un | Fornecimento e implantação de placa de regulamentação em fibra, D = 0,60 m - película retrorrefletiva tipo I + SI
5213453 | 237.72 | un | Fornecimento e implantação de placa de regulamentação em fibra, D = 0,80 m - película retrorrefletiva tipo I + SI
5213454 | 349.14 | un | Fornecimento e implantação de placa de regulamentação em fibra, D = 1,00 m - película retrorrefletiva tipo I + SI
5213455 | 500.12 | un | Fornecimento e implantação de placa de regulamentação em fibra, D = 1,20 m - película retrorrefletiva tipo III + SI
5213456 | 156.67 | un | Fornecimento e implantação de placa de regulamentação em fibra, R1 lado 0,248 m - película retrorrefletiva tipo I + SI
5213457 | 248.11 | un | Fornecimento e implantação de placa de regulamentação em fibra, R1 lado 0,331 m - película retrorrefletiva tipo I + SI
5213458 | 365.76 | un | Fornecimento e implantação de placa de regulamentação em fibra, R1 lado 0,414 m - película retrorrefletiva tipo I + SI
5213459 | 525.24 | un | Fornecimento e implantação de placa de regulamentação em fibra, R1 lado 0,497 m - película retrorrefletiva tipo III + SI
5213460 | 101.07 | un | Fornecimento e implantação de placa de regulamentação em fibra, R2 lado 0,60 m - película retrorrefletiva tipo I + SI
5213461 | 148.85 | un | Fornecimento e implantação de placa de regulamentação em fibra, R2 lado 0,80 m - película retrorrefletiva tipo I + SI
5213462 | 210.28 | un | Fornecimento e implantação de placa de regulamentação em fibra, R2 lado 1,00 m - película retrorrefletiva tipo I + SI
5213463 | 285.36 | un | Fornecimento e implantação de placa de regulamentação em fibra, R2 lado 1,20 m - película retrorrefletiva tipo I + SI
5213477 | 111.43 | un | Fornecimento e implantação de placa delineador em aço - 0,30 x 0,90 m - película retrorrefletiva tipo I + IV
5213476 | 119.41 | un | Fornecimento e implantação de placa delineador em aço - 0,50 x 0,60 m - película retrorrefletiva tipo I + IV
5213479 | 107.21 | un | Fornecimento e implantação de placa delineador em fibra - 0,30 x 0,90 m - película retrorrefletiva tipo I + IV
5213478 | 114.71 | un | Fornecimento e implantação de placa delineador em fibra - 0,50 x 0,60 m - película retrorrefletiva tipo I + IV
5213489 | 610.57 | un | Fornecimento e implantação de placa em aço - 2,00 x 1,00 m - película retrorrefletiva tipo I + I
5213498 | 658.07 | un | Fornecimento e implantação de placa em aço - 2,00 x 1,00 m - película retrorrefletiva tipo I + III
5213365 | 839.72 | un | Fornecimento e implantação de placa em aço - 2,00 x 1,00 m - película retrorrefletiva tipo I + X
5213507 | 777.11 | un | Fornecimento e implantação de placa em aço - 2,00 x 1,00 m - película retrorrefletiva tipo III + III
5213372 | 958.76 | un | Fornecimento e implantação de placa em aço - 2,00 x 1,00 m - película retrorrefletiva tipo III + X
5213490 | 1299.44 | un | Fornecimento e implantação de placa em aço - 3,00 x 1,50 m - película retrorrefletiva tipo I + I
5213499 | 1406.32 | un | Fornecimento e implantação de placa em aço - 3,00 x 1,50 m - película retrorrefletiva tipo I + III
5213366 | 1815.04 | un | Fornecimento e implantação de placa em aço - 3,00 x 1,50 m - película retrorrefletiva tipo I + X
5213508 | 1674.16 | un | Fornecimento e implantação de placa em aço - 3,00 x 1,50 m - película retrorrefletiva tipo III + III
5213373 | 2082.88 | un | Fornecimento e implantação de placa em aço - 3,00 x 1,50 m - película retrorrefletiva tipo III + X
5213491 | 1712.77 | un | Fornecimento e implantação de placa em aço - 3,00 x 2,00 m - película retrorrefletiva tipo I + I
5213500 | 1855.27 | un | Fornecimento e implantação de placa em aço - 3,00 x 2,00 m - película retrorrefletiva tipo I + III
5213369 | 2400.23 | un | Fornecimento e implantação de placa em aço - 3,00 x 2,00 m - película retrorrefletiva tipo I + X
5213509 | 2212.39 | un | Fornecimento e implantação de placa em aço - 3,00 x 2,00 m - película retrorrefletiva tipo III + III
5213374 | 2757.35 | un | Fornecimento e implantação de placa em aço - 3,00 x 2,00 m - película retrorrefletiva tipo III + X
5213492 | 2323.33 | un | Fornecimento e implantação de placa em aço - 4,00 x 2,00 m - película retrorrefletiva tipo I + I
5213501 | 2513.33 | un | Fornecimento e implantação de placa em aço - 4,00 x 2,00 m - película retrorrefletiva tipo I + III
5213370 | 3239.95 | un | Fornecimento e implantação de placa em aço - 4,00 x 2,00 m - película retrorrefletiva tipo I + X
5213510 | 2989.5 | un | Fornecimento e implantação de placa em aço - 4,00 x 2,00 m - película retrorrefletiva tipo III + III
5213375 | 3716.11 | un | Fornecimento e implantação de placa em aço - 4,00 x 2,00 m - película retrorrefletiva tipo III + X
5213494 | 3425.53 | un | Fornecimento e implantação de placa em aço - 4,00 x 3,00 m - película retrorrefletiva tipo I + I
5213503 | 3710.53 | un | Fornecimento e implantação de placa em aço - 4,00 x 3,00 m - película retrorrefletiva tipo I + III
5213371 | 4800.45 | un | Fornecimento e implantação de placa em aço - 4,00 x 3,00 m - película retrorrefletiva tipo I + X
5213512 | 4424.78 | un | Fornecimento e implantação de placa em aço - 4,00 x 3,00 m - película retrorrefletiva tipo III + III
5213376 | 5514.69 | un | Fornecimento e implantação de placa em aço - 4,00 x 3,00 m - película retrorrefletiva tipo III + X
5213570 | 315.19 | m2 | Fornecimento e implantação de placa em aço - película I + I
5213377 | 254.22 | m2 | Fornecimento e implantação de placa em aço - película I + I - chapa recuperada
5213571 | 338.94 | m2 | Fornecimento e implantação de placa em aço - película I + III
5213378 | 277.98 | m2 | Fornecimento e implantação de placa em aço - película I + III - chapa recuperada
5213572 | 398.47 | m2 | Fornecimento e implantação de placa em aço - película III + III
5213379 | 337.5 | m2 | Fornecimento e implantação de placa em aço - película III + III - chapa recuperada
5213543 | 796.8 | un | Fornecimento e implantação de placa em aço, modulada - 2,00 x 1,00 m - película retrorrefletiva tipo I + I
5213552 | 844.41 | un | Fornecimento e implantação de placa em aço, modulada - 2,00 x 1,00 m - película retrorrefletiva tipo I + III
5213561 | 963.45 | un | Fornecimento e implantação de placa em aço, modulada - 2,00 x 1,00 m - película retrorrefletiva tipo III + III
5213544 | 1718.46 | un | Fornecimento e implantação de placa em aço, modulada - 3,00 x 1,50 m - película retrorrefletiva tipo I + I
5213553 | 1825.6 | un | Fornecimento e implantação de placa em aço, modulada - 3,00 x 1,50 m - película retrorrefletiva tipo I + III
5213562 | 2093.43 | un | Fornecimento e implantação de placa em aço, modulada - 3,00 x 1,50 m - película retrorrefletiva tipo III + III
5213545 | 2271.46 | un | Fornecimento e implantação de placa em aço, modulada - 3,00 x 2,00 m - película retrorrefletiva tipo I + I
5213554 | 2414.31 | un | Fornecimento e implantação de placa em aço, modulada - 3,00 x 2,00 m - película retrorrefletiva tipo I + III
5213563 | 2771.41 | un | Fornecimento e implantação de placa em aço, modulada - 3,00 x 2,00 m - película retrorrefletiva tipo III + III
5213546 | 3068.26 | un | Fornecimento e implantação de placa em aço, modulada - 4,00 x 2,00 m - película retrorrefletiva tipo I + I
5213555 | 3258.73 | un | Fornecimento e implantação de placa em aço, modulada - 4,00 x 2,00 m - película retrorrefletiva tipo I + III
5213564 | 3734.86 | un | Fornecimento e implantação de placa em aço, modulada - 4,00 x 2,00 m - película retrorrefletiva tipo III + III
5213548 | 4542.92 | un | Fornecimento e implantação de placa em aço, modulada - 4,00 x 3,00 m - película retrorrefletiva tipo I + I
5213557 | 4828.62 | un | Fornecimento e implantação de placa em aço, modulada - 4,00 x 3,00 m - película retrorrefletiva tipo I + III
5213566 | 5542.83 | un | Fornecimento e implantação de placa em aço, modulada - 4,00 x 3,00 m - película retrorrefletiva tipo III + III
5213576 | 408.31 | m2 | Fornecimento e implantação de placa em aço, modulada - acima de 2 m² - película I + I
5213577 | 432.12 | m2 | Fornecimento e implantação de placa em aço, modulada - acima de 2 m² - película I + III
5213578 | 491.64 | m2 | Fornecimento e implantação de placa em aço, modulada - acima de 2 m² - película III + III
5213486 | 549.59 | m2 | Fornecimento e implantação de placa em alumínio composto, espessura de 3,0 mm, modulada, aérea - película retrorrefletiva tipo I + III
5213487 | 609.11 | m2 | Fornecimento e implantação de placa em alumínio composto, espessura de 3,0 mm, modulada, aérea - película retrorrefletiva tipo III + III
5213488 | 699.94 | m2 | Fornecimento e implantação de placa em alumínio composto, espessura de 3,0 mm, modulada, aérea - película retrorrefletiva tipo III + X
5213483 | 579.56 | m2 | Fornecimento e implantação de placa em alumínio, espessura de 1,5 mm, modulada, aérea - película retrorrefletiva tipo I + III
5213484 | 639.07 | m2 | Fornecimento e implantação de placa em alumínio, espessura de 1,5 mm, modulada, aérea - película retrorrefletiva tipo III + III
5213485 | 729.91 | m2 | Fornecimento e implantação de placa em alumínio, espessura de 1,5 mm, modulada, aérea - película retrorrefletiva tipo III + X
5213516 | 582.15 | un | Fornecimento e implantação de placa em fibra - 2,00 x 1,00 m - película retrorrefletiva tipo I + I
5213525 | 626.72 | un | Fornecimento e implantação de placa em fibra - 2,00 x 1,00 m - película retrorrefletiva tipo I + III
5213534 | 745.76 | un | Fornecimento e implantação de placa em fibra - 2,00 x 1,00 m - película retrorrefletiva tipo III + III
5213517 | 1235.5 | un | Fornecimento e implantação de placa em fibra - 3,00 x 1,50 m - película retrorrefletiva tipo I + I
5213526 | 1335.8 | un | Fornecimento e implantação de placa em fibra - 3,00 x 1,50 m - película retrorrefletiva tipo I + III
5213535 | 1603.62 | un | Fornecimento e implantação de placa em fibra - 3,00 x 1,50 m - película retrorrefletiva tipo III + III
5213518 | 1627.51 | un | Fornecimento e implantação de placa em fibra - 3,00 x 2,00 m - película retrorrefletiva tipo I + I
5213527 | 1761.24 | un | Fornecimento e implantação de placa em fibra - 3,00 x 2,00 m - película retrorrefletiva tipo I + III
5213536 | 2118.34 | un | Fornecimento e implantação de placa em fibra - 3,00 x 2,00 m - película retrorrefletiva tipo III + III
5213519 | 2209.65 | un | Fornecimento e implantação de placa em fibra - 4,00 x 2,00 m - película retrorrefletiva tipo I + I
5213528 | 2387.96 | un | Fornecimento e implantação de placa em fibra - 4,00 x 2,00 m - película retrorrefletiva tipo I + III
5213537 | 2864.1 | un | Fornecimento e implantação de placa em fibra - 4,00 x 2,00 m - película retrorrefletiva tipo III + III
5213521 | 3255.02 | un | Fornecimento e implantação de placa em fibra - 4,00 x 3,00 m - película retrorrefletiva tipo I + I
5213530 | 3522.48 | un | Fornecimento e implantação de placa em fibra - 4,00 x 3,00 m - película retrorrefletiva tipo I + III
5213539 | 4236.68 | un | Fornecimento e implantação de placa em fibra - 4,00 x 3,00 m - película retrorrefletiva tipo III + III
5213573 | 300.98 | m2 | Fornecimento e implantação de placa em fibra - película I + I
5213574 | 323.27 | m2 | Fornecimento e implantação de placa em fibra - película I + III
5213575 | 382.79 | m2 | Fornecimento e implantação de placa em fibra - película III + III
5213480 | 456.28 | m2 | Fornecimento e implantação de placa em fibra, modulada, aérea - película retrorrefletiva tipo I + III
5213481 | 515.71 | m2 | Fornecimento e implantação de placa em fibra, modulada, aérea - película retrorrefletiva tipo III + III
5213482 | 606.54 | m2 | Fornecimento e implantação de placa em fibra, modulada, aérea - película retrorrefletiva tipo III + X
5216111 | 100.03 | un | Fornecimento e implantação de suporte e travessa para placa de sinalização em madeira de lei tratada 8 x 8 cm
5213867 | 306.63 | un | Fornecimento e implantação de suporte metálico galvanizado para marco quilométrico
5213863 | 305.6 | un | Fornecimento e implantação de suporte metálico galvanizado para placa de advertência - lado de 0,60 m
5213864 | 330.6 | un | Fornecimento e implantação de suporte metálico galvanizado para placa de advertência - lado de 0,80 m
5213865 | 358.12 | un | Fornecimento e implantação de suporte metálico galvanizado para placa de advertência - lado de 1,00 m
5213866 | 407.78 | un | Fornecimento e implantação de suporte metálico galvanizado para placa de advertência - lado de 1,20 m
5213851 | 243.96 | un | Fornecimento e implantação de suporte metálico galvanizado para placa de regulamentação - D = 0,60 m
5213852 | 295.97 | un | Fornecimento e implantação de suporte metálico galvanizado para placa de regulamentação - D = 0,80 m
5213853 | 351.56 | un | Fornecimento e implantação de suporte metálico galvanizado para placa de regulamentação - D = 1,00 m
5213855 | 261.63 | un | Fornecimento e implantação de suporte metálico galvanizado para placa de regulamentação - R1 - lado de 0,248 m
5213856 | 278 | un | Fornecimento e implantação de suporte metálico galvanizado para placa de regulamentação - R1 - lado de 0,331 m
5213857 | 297.37 | un | Fornecimento e implantação de suporte metálico galvanizado para placa de regulamentação - R1 - lado de 0,414 m
5213858 | 321.32 | un | Fornecimento e implantação de suporte metálico galvanizado para placa de regulamentação - R1 - lado de 0,497 m
5213859 | 253.9 | un | Fornecimento e implantação de suporte metálico galvanizado para placa de regulamentação - R2 - lado de 0,60 m
5213860 | 266.19 | un | Fornecimento e implantação de suporte metálico galvanizado para placa de regulamentação - R2 - lado de 0,80 m
5213861 | 281.28 | un | Fornecimento e implantação de suporte metálico galvanizado para placa de regulamentação - R2 - lado de 1,00 m
5213862 | 299.01 | un | Fornecimento e implantação de suporte metálico galvanizado para placa de regulamentação - R2 - lado de 1,20 m
5213854 | 410.69 | un | Fornecimento e implantação de suporte metálico galvanizado para placa de regulamentação- D = 1,20 m
5213868 | 781.57 | un | Fornecimento e implantação de suporte metálico galvanizado para placas - 2,00 x 1,00 m
5213869 | 1213.09 | un | Fornecimento e implantação de suporte metálico galvanizado para placas - 3,00 x 1,50 m
5213870 | 1441.41 | un | Fornecimento e implantação de suporte metálico galvanizado para placas - 3,00 x 2,00 m
5213871 | 1954.05 | un | Fornecimento e implantação de suporte metálico galvanizado para placas - 4,00 x 2,00 m
5213872 | 2694.78 | un | Fornecimento e implantação de suporte metálico galvanizado para placas - 4,00 x 3,00 m
5213351 | 534.09 | un | Fornecimento e implantação de suporte polimérico ecológico maciço colapsível D = 6,5 cm para placa de sinalização
5213350 | 1078.51 | un | Fornecimento e implantação de suporte polimérico ecológico maciço colapsível quadrado de 10 cm para placa de sinalização
5213352 | 672.55 | un | Fornecimento e implantação de suporte polimérico ecológico maciço colapsível quadrado de 8 cm para placa de sinalização
5213353 | 1282.12 | un | Fornecimento e implantação de suporte polimérico ecológico maciço colapsível retangular de 7 x 15 cm para placa de sinalização
5213358 | 278.05 | m2 | Laminado elastoplástico para sinalização horizontal com espessura de 1,5 mm - fornecimento e implantação
5214012 | 18.88 | m2 | Manutenção/recomposição de sinalização - pintura de faixa com tinta acrílica - espessura de 0,4 mm
5213356 | 26.71 | m2 | Manutenção/recomposição de sinalização - pintura de faixa com tinta acrílica - espessura de 0,6 mm
5214011 | 9.69 | m2 | Manutenção/recomposição de sinalização - pintura de faixa com tinta acrílica emulsionada em água - espessura de 0,3 mm
5213354 | 11.78 | m2 | Manutenção/recomposição de sinalização - pintura de faixa com tinta acrílica emulsionada em água - espessura de 0,4 mm
5213355 | 13.9 | m2 | Manutenção/recomposição de sinalização - pintura de faixa com tinta acrílica emulsionada em água - espessura de 0,5 mm
5213850 | 18.04 | h | Operação de sinalização por bandeirola de tecido ou com placa metálica
5213846 | 4.62 | h | Painel com seta luminosa montado em chassi de caminhão com prancha
5213847 | 34.18 | h | Painel com seta luminosa montado em chassi de caminhão com prancha e amortecedor retrátil
5213845 | 23.31 | h | Painel de mensagens variáveis, portátil móvel, LED, com banco fotovoltaico de energia e montado em chassi com engate
5213411 | 217.11 | m2 | Pintura de faixa - plástico a frio bicomponente à base de resinas metacrílicas - alto relevo
5214009 | 82.97 | m2 | Pintura de faixa - plástico a frio bicomponente à base de resinas metacrílicas - espessura de 1,5 mm - plano
5214010 | 147.12 | m2 | Pintura de faixa - plástico a frio bicomponente à base de resinas metacrílicas - espessura de 3,0 mm - plano
5213412 | 123.24 | m2 | Pintura de faixa - plástico a frio bicomponente à base de resinas metacrílicas - estrutura
5213413 | 45.71 | m2 | Pintura de faixa - plástico a frio tricomponente à base de resinas metacrílicas - espessura de 0,6 mm - aspersão
5213410 | 101.54 | m2 | Pintura de faixa - termoplástico em alto relevo tipo I - relevo duplo - base
5214004 | 119.54 | m2 | Pintura de faixa - termoplástico em alto relevo tipo II - relevo simples ranhurado - base
5214005 | 108.41 | m2 | Pintura de faixa - termoplástico em alto relevo tipo III - relevo simples - base
5214006 | 73.85 | m2 | Pintura de faixa - termoplástico em alto relevo tipo IV - relevo simples sem base
5214007 | 64.74 | m2 | Pintura de faixa - termoplástico em alto relevo tipo V - relevo multipontos sem base (gotas)
5214008 | 63.79 | m2 | Pintura de faixa - termoplástico em alto relevo tipo VI - relevo multipontos sem base (calotas)
5213408 | 41.57 | m2 | Pintura de faixa - termoplástico por aspersão - espessura de 1,5 mm
5213400 | 19.52 | m2 | Pintura de faixa - tinta base acrílica - espessura de 0,4 mm
5213401 | 27.37 | m2 | Pintura de faixa - tinta base acrílica - espessura de 0,6 mm
5214001 | 10.32 | m2 | Pintura de faixa - tinta base acrílica emulsionada em água - espessura de 0,3 mm
5213402 | 12.42 | m2 | Pintura de faixa - tinta base acrílica emulsionada em água - espessura de 0,4 mm
5213403 | 14.55 | m2 | Pintura de faixa - tinta base acrílica emulsionada em água - espessura de 0,5 mm
5214003 | 51.07 | m2 | Pintura de setas e zebrados - termoplástico por aspersão - espessura de 1,5 mm
5213409 | 83.89 | m2 | Pintura de setas e zebrados - termoplástico por extrusão - espessura de 3,0 mm
5213404 | 32.33 | m2 | Pintura de setas e zebrados - tinta base acrílica - espessura de 0,4 mm
5213405 | 39.71 | m2 | Pintura de setas e zebrados - tinta base acrílica - espessura de 0,6 mm
5214002 | 23.31 | m2 | Pintura de setas e zebrados - tinta base acrílica emulsionada em água - espessura de 0,3 mm
5213406 | 25.23 | m2 | Pintura de setas e zebrados - tinta base acrílica emulsionada em água - espessura de 0,4 mm
5213407 | 27.14 | m2 | Pintura de setas e zebrados - tinta base acrílica emulsionada em água - espessura de 0,5 mm
5212552 | 14.17 | m2 | Pintura eletrostática a pó com tinta poliester em chapa de aço
5212560 | 61.27 | un | Placa de advertência para sinalização de obras montada em suporte metálico móvel, lado 1,00 m
5212557 | 55.36 | un | Placa de regulamentação para sinalização de obras montada em suporte metálico móvel - D = 1,00 m
5212558 | 56.52 | un | Placa de regulamentação para sinalização de obras montada em suporte metálico móvel, R1 lado 0,414 m
5212559 | 45.66 | un | Placa de regulamentação para sinalização de obras montada em suporte metálico móvel, R2 lado 1,00 m
5212556 | 42.69 | un | Placa para sinalização de obras montada em cavalete metálico - 1,00 x 1,00 m
5213644 | 45483.2 | un | Pórtico metálico com vão de 10,3 m, vento de 35 m/s, área de exposição de até 15,33 m², tensão admissível solo > 200 kN/m² - areia e brita comerciais
5213586 | 44586.62 | un | Pórtico metálico com vão de 10,3 m, vento de 35 m/s, área de exposição de até 15,33 m², tensão admissível solo > 200 kN/m² - areia extraída e brita produzida
5213713 | 50143.39 | un | Pórtico metálico com vão de 10,3 m, vento de 40 m/s, área de exposição de até 15,33 m², tensão admissível solo > 200 kN/m² - areia e brita comerciais
5213736 | 49148.53 | un | Pórtico metálico com vão de 10,3 m, vento de 40 m/s, área de exposição de até 15,33 m², tensão admissível solo > 200 kN/m² - areia extraída e brita produzida
5213771 | 53910.36 | un | Pórtico metálico com vão de 10,3 m, vento de 45 m/s, área de exposição de até 15,33 m², tensão admissível solo > 200 kN/m² - areia e brita comerciais
5213794 | 52915.5 | un | Pórtico metálico com vão de 10,3 m, vento de 45 m/s, área de exposição de até 15,33 m², tensão admissível solo > 200 kN/m² - areia extraída e brita produzida
5213645 | 46161.13 | un | Pórtico metálico com vão de 11,4 m, vento de 35 m/s, área de exposição de até 17,1 m², tensão admissível solo > 200 kN/m² - areia e brita comerciais
5213587 | 45264.54 | un | Pórtico metálico com vão de 11,4 m, vento de 35 m/s, área de exposição de até 17,1 m², tensão admissível solo > 200 kN/m² - areia extraída e brita produzida
5213714 | 51179.91 | un | Pórtico metálico com vão de 11,4 m, vento de 40 m/s, área de exposição de até 17,1 m², tensão admissível solo > 200 kN/m² - areia e brita comerciais
5213737 | 50185.05 | un | Pórtico metálico com vão de 11,4 m, vento de 40 m/s, área de exposição de até 17,1 m², tensão admissível solo > 200 kN/m² - areia extraída e brita produzida
5213772 | 54738.94 | un | Pórtico metálico com vão de 11,4 m, vento de 45 m/s, área de exposição de até 17,1 m², tensão admissível solo > 200 kN/m² - areia e brita comerciais
5213795 | 53744.08 | un | Pórtico metálico com vão de 11,4 m, vento de 45 m/s, área de exposição de até 17,1 m², tensão admissível solo > 200 kN/m² - areia extraída e brita produzida
5213646 | 46839.06 | un | Pórtico metálico com vão de 12,5 m, vento de 35 m/s, área de exposição de até 18,75 m², tensão admissível solo > 200 kN/m² - areia e brita comerciais
5213588 | 45942.47 | un | Pórtico metálico com vão de 12,5 m, vento de 35 m/s, área de exposição de até 18,75 m², tensão admissível solo > 200 kN/m² - areia extraída e brita produzida
5213715 | 51649.9 | un | Pórtico metálico com vão de 12,5 m, vento de 40 m/s, área de exposição de até 18,75 m², tensão admissível solo > 200 kN/m² - areia e brita comerciais
5213738 | 50655.04 | un | Pórtico metálico com vão de 12,5 m, vento de 40 m/s, área de exposição de até 18,75 m², tensão admissível solo > 200 kN/m² - areia extraída e brita produzida
5213773 | 55567.52 | un | Pórtico metálico com vão de 12,5 m, vento de 45 m/s, área de exposição de até 18,75 m², tensão admissível solo > 200 kN/m² - areia e brita comerciais
5213796 | 54572.65 | un | Pórtico metálico com vão de 12,5 m, vento de 45 m/s, área de exposição de até 18,75 m², tensão admissível solo > 200 kN/m² - areia extraída e brita produzida
5213647 | 48113.61 | un | Pórtico metálico com vão de 13,6 m, vento de 35 m/s, área de exposição de até 20,4 m², tensão admissível solo > 200 kN/m² - areia e brita comerciais
5213589 | 47217.03 | un | Pórtico metálico com vão de 13,6 m, vento de 35 m/s, área de exposição de até 20,4 m², tensão admissível solo > 200 kN/m² - areia extraída e brita produzida
5213716 | 53044.45 | un | Pórtico metálico com vão de 13,6 m, vento de 40 m/s, área de exposição de até 20,4 m², tensão admissível solo > 200 kN/m² - areia e brita comerciais
5213739 | 52049.59 | un | Pórtico metálico com vão de 13,6 m, vento de 40 m/s, área de exposição de até 20,4 m², tensão admissível solo > 200 kN/m² - areia extraída e brita produzida
5213774 | 57082.07 | un | Pórtico metálico com vão de 13,6 m, vento de 45 m/s, área de exposição de até 20,4 m², tensão admissível solo > 200 kN/m² - areia e brita comerciais
5213797 | 56087.21 | un | Pórtico metálico com vão de 13,6 m, vento de 45 m/s, área de exposição de até 20,4 m², tensão admissível solo > 200 kN/m² - areia extraída e brita produzida
5213648 | 48794.48 | un | Pórtico metálico com vão de 14,8 m, vento de 35 m/s, área de exposição de até 22,2 m², tensão admissível solo > 200 kN/m² - areia e brita comerciais
5213590 | 47896.73 | un | Pórtico metálico com vão de 14,8 m, vento de 35 m/s, área de exposição de até 22,2 m², tensão admissível solo > 200 kN/m² - areia extraída e brita produzida
5213717 | 53800.97 | un | Pórtico metálico com vão de 14,8 m, vento de 40 m/s, área de exposição de até 22,2 m², tensão admissível solo > 200 kN/m² - areia e brita comerciais
5213740 | 52806.11 | un | Pórtico metálico com vão de 14,8 m, vento de 40 m/s, área de exposição de até 22,2 m², tensão admissível solo > 200 kN/m² - areia extraída e brita produzida
5213775 | 57914.24 | un | Pórtico metálico com vão de 14,8 m, vento de 45 m/s, área de exposição de até 22,2 m², tensão admissível solo > 200 kN/m² - areia e brita comerciais
5213798 | 56919.38 | un | Pórtico metálico com vão de 14,8 m, vento de 45 m/s, área de exposição de até 22,2 m², tensão admissível solo > 200 kN/m² - areia extraída e brita produzida
5213649 | 49359.61 | un | Pórtico metálico com vão de 15,9 m, vento de 35 m/s, área de exposição de até 23,85 m², tensão admissível solo > 200 kN/m² - areia e brita comerciais
5213591 | 48464.19 | un | Pórtico metálico com vão de 15,9 m, vento de 35 m/s, área de exposição de até 23,85 m², tensão admissível solo > 200 kN/m² - areia extraída e brita produzida
5213718 | 54430.19 | un | Pórtico metálico com vão de 15,9 m, vento de 40 m/s, área de exposição de até 23,85 m², tensão admissível solo > 200 kN/m² - areia e brita comerciais
5213741 | 53435.33 | un | Pórtico metálico com vão de 15,9 m, vento de 40 m/s, área de exposição de até 23,85 m², tensão admissível solo > 200 kN/m² - areia extraída e brita produzida
5213776 | 58606.38 | un | Pórtico metálico com vão de 15,9 m, vento de 45 m/s, área de exposição de até 23,85 m², tensão admissível solo > 200 kN/m² - areia e brita comerciais
5213799 | 57611.52 | un | Pórtico metálico com vão de 15,9 m, vento de 45 m/s, área de exposição de até 23,85 m², tensão admissível solo > 200 kN/m² - areia extraída e brita produzida
5213650 | 53362.57 | un | Pórtico metálico com vão de 17 m, vento de 35 m/s, área de exposição de até 25,5 m², tensão admissível solo > 200 kN/m² - areia e brita comerciais
5213592 | 52310.24 | un | Pórtico metálico com vão de 17 m, vento de 35 m/s, área de exposição de até 25,5 m², tensão admissível solo > 200 kN/m² - areia extraída e brita produzida
5213719 | 58894.61 | un | Pórtico metálico com vão de 17 m, vento de 40 m/s, área de exposição de até 25,5 m², tensão admissível solo > 200 kN/m² - areia e brita comerciais
5213742 | 57723.88 | un | Pórtico metálico com vão de 17 m, vento de 40 m/s, área de exposição de até 25,5 m², tensão admissível solo > 200 kN/m² - areia extraída e brita produzida
5213777 | 63356.96 | un | Pórtico metálico com vão de 17 m, vento de 45 m/s, área de exposição de até 25,5 m², tensão admissível solo > 200 kN/m² - areia e brita comerciais
5213800 | 62186.23 | un | Pórtico metálico com vão de 17 m, vento de 45 m/s, área de exposição de até 25,5 m², tensão admissível solo > 200 kN/m² - areia extraída e brita produzida
5213593 | 53381.42 | un | Pórtico metálico com vão de 18,1 m, vento de 35 m/s, área de exposição de até 27,15 m², tensão admissível solo > 200 kN/m² - areia extraída e brita produzida
5213651 | 54434.9 | un | Pórtico metálico com vão de 18,1 m, vento de 35 m/s, área de exposição de até 27,15 m², tensão admissível solo >200 kN/m² - areia e brita comerciais
5213743 | 58370.99 | un | Pórtico metálico com vão de 18,1 m, vento de 40 m/s, área de exposição de até 27,15 m², tensão admissível solo > 200 kN/m² - areia extraída e brita produzida
5213720 | 59541.72 | un | Pórtico metálico com vão de 18,1 m, vento de 40 m/s, área de exposição de até 27,15 m², tensão admissível solo >200 kN/m² - areia e brita comerciais
5213801 | 62909.06 | un | Pórtico metálico com vão de 18,1 m, vento de 45 m/s, área de exposição de até 27,15 m², tensão admissível solo > 200 kN/m² - areia extraída e brita produzida
5213778 | 64079.79 | un | Pórtico metálico com vão de 18,1 m, vento de 45 m/s, área de exposição de até 27,15 m², tensão admissível solo >200 kN/m² - areia e brita comerciais
5213652 | 55654.79 | un | Pórtico metálico com vão de 19,2 m, vento de 35 m/s, área de exposição de até 28,8 m², tensão admissível solo > 200 kN/m² - areia e brita comerciais
5213594 | 54601.3 | un | Pórtico metálico com vão de 19,2 m, vento de 35 m/s, área de exposição de até 28,8 m², tensão admissível solo > 200 kN/m² - areia extraída e brita produzida
5213721 | 61396.93 | un | Pórtico metálico com vão de 19,2 m, vento de 40 m/s, área de exposição de até 28,8 m², tensão admissível solo > 200 kN/m² - areia e brita comerciais
5213744 | 60226.2 | un | Pórtico metálico com vão de 19,2 m, vento de 40 m/s, área de exposição de até 28,8 m², tensão admissível solo > 200 kN/m² - areia extraída e brita produzida
5213779 | 66070.54 | un | Pórtico metálico com vão de 19,2 m, vento de 45 m/s, área de exposição de até 28,8 m², tensão admissível solo > 200 kN/m² - areia e brita comerciais
5213802 | 64899.81 | un | Pórtico metálico com vão de 19,2 m, vento de 45 m/s, área de exposição de até 28,8 m², tensão admissível solo > 200 kN/m² - areia extraída e brita produzida
5213653 | 56330.57 | un | Pórtico metálico com vão de 20,3 m, vento de 35 m/s, área de exposição de até 30,33 m², tensão admissível solo > 200 kN/m² - areia e brita comerciais
5213595 | 55277.09 | un | Pórtico metálico com vão de 20,3 m, vento de 35 m/s, área de exposição de até 30,33 m², tensão admissível solo > 200 kN/m² - areia extraída e brita produzida
5213722 | 62498.4 | un | Pórtico metálico com vão de 20,3 m, vento de 40 m/s, área de exposição de até 30,33 m², tensão admissível solo > 200 kN/m² - areia e brita comerciais
5213745 | 61289.74 | un | Pórtico metálico com vão de 20,3 m, vento de 40 m/s, área de exposição de até 30,33 m², tensão admissível solo > 200 kN/m² - areia extraída e brita produzida
5213780 | 67247.11 | un | Pórtico metálico com vão de 20,3 m, vento de 45 m/s, área de exposição de até 30,33 m², tensão admissível solo > 200 kN/m² - areia e brita comerciais
5213803 | 66038.44 | un | Pórtico metálico com vão de 20,3 m, vento de 45 m/s, área de exposição de até 30,33 m², tensão admissível solo > 200 kN/m² - areia extraída e brita produzida
5213654 | 58567.46 | un | Pórtico metálico com vão de 21,5 m, vento de 35 m/s, área de exposição de até 31,5 m², tensão admissível solo > 200 kN/m² - areia e brita comerciais
5213596 | 57513.98 | un | Pórtico metálico com vão de 21,5 m, vento de 35 m/s, área de exposição de até 31,5 m², tensão admissível solo > 200 kN/m² - areia extraída e brita produzida
5213723 | 64983.84 | un | Pórtico metálico com vão de 21,5 m, vento de 40 m/s, área de exposição de até 31,5 m², tensão admissível solo > 200 kN/m² - areia e brita comerciais
5213746 | 63775.17 | un | Pórtico metálico com vão de 21,5 m, vento de 40 m/s, área de exposição de até 31,5 m², tensão admissível solo > 200 kN/m² - areia extraída e brita produzida
5213781 | 69981.08 | un | Pórtico metálico com vão de 21,5 m, vento de 45 m/s, área de exposição de até 31,5 m², tensão admissível solo > 200 kN/m² - areia e brita comerciais
5213804 | 68772.42 | un | Pórtico metálico com vão de 21,5 m, vento de 45 m/s, área de exposição de até 31,5 m², tensão admissível solo > 200 kN/m² - areia extraída e brita produzida
5213655 | 60060.11 | un | Pórtico metálico com vão de 22,6 m, vento de 35 m/s, área de exposição de até 33,9 m², tensão admissível solo > 200 kN/m² - areia e brita comerciais
5213597 | 59006.63 | un | Pórtico metálico com vão de 22,6 m, vento de 35 m/s, área de exposição de até 33,9 m², tensão admissível solo > 200 kN/m² - areia extraída e brita produzida
5213724 | 66642.33 | un | Pórtico metálico com vão de 22,6 m, vento de 40 m/s, área de exposição de até 33,9 m², tensão admissível solo > 200 kN/m² - areia e brita comerciais
5213747 | 65433.67 | un | Pórtico metálico com vão de 22,6 m, vento de 40 m/s, área de exposição de até 33,9 m², tensão admissível solo > 200 kN/m² - areia extraída e brita produzida
5213782 | 71805.43 | un | Pórtico metálico com vão de 22,6 m, vento de 45 m/s, área de exposição de até 33,9 m², tensão admissível solo > 200 kN/m² - areia e brita comerciais
5213805 | 70596.76 | un | Pórtico metálico com vão de 22,6 m, vento de 45 m/s, área de exposição de até 33,9 m², tensão admissível solo > 200 kN/m² - areia extraída e brita produzida
5213656 | 60170.66 | un | Pórtico metálico com vão de 23,7 m, vento de 35 m/s, área de exposição de até 35,55 m², tensão admissível solo > 200 kN/m² - areia e brita comerciais
5213598 | 59117.17 | un | Pórtico metálico com vão de 23,7 m, vento de 35 m/s, área de exposição de até 35,55 m², tensão admissível solo > 200 kN/m² - areia extraída e brita produzida
5213725 | 66765.16 | un | Pórtico metálico com vão de 23,7 m, vento de 40 m/s, área de exposição de até 35,55 m², tensão admissível solo > 200 kN/m² - areia e brita comerciais
5213748 | 65556.5 | un | Pórtico metálico com vão de 23,7 m, vento de 40 m/s, área de exposição de até 35,55 m², tensão admissível solo > 200 kN/m² - areia extraída e brita produzida
5213783 | 71940.54 | un | Pórtico metálico com vão de 23,7 m, vento de 45 m/s, área de exposição de até 35,55 m², tensão admissível solo > 200 kN/m² - areia e brita comerciais
5213806 | 70731.88 | un | Pórtico metálico com vão de 23,7 m, vento de 45 m/s, área de exposição de até 35,55 m², tensão admissível solo > 200 kN/m² - areia extraída e brita produzida
5213657 | 66311.18 | un | Pórtico metálico com vão de 24,8 m, vento de 35 m/s, área de exposição de até 37,2 m², tensão admissível solo > 200 kN/m² - areia e brita comerciais
5213599 | 65219.76 | un | Pórtico metálico com vão de 24,8 m, vento de 35 m/s, área de exposição de até 37,2 m², tensão admissível solo > 200 kN/m² - areia extraída e brita produzida
5213726 | 73557.37 | un | Pórtico metálico com vão de 24,8 m, vento de 40 m/s, área de exposição de até 37,2 m², tensão admissível solo > 200 kN/m² - areia e brita comerciais
5213749 | 72309.05 | un | Pórtico metálico com vão de 24,8 m, vento de 40 m/s, área de exposição de até 37,2 m², tensão admissível solo > 200 kN/m² - areia extraída e brita produzida
5213784 | 79376.07 | un | Pórtico metálico com vão de 24,8 m, vento de 45 m/s, área de exposição de até 37,2 m², tensão admissível solo > 200 kN/m² - areia e brita comerciais
5213807 | 78127.75 | un | Pórtico metálico com vão de 24,8 m, vento de 45 m/s, área de exposição de até 37,2 m², tensão admissível solo > 200 kN/m² - areia extraída e brita produzida
5213614 | 66552.8 | un | Pórtico metálico com vão de 26 m, vento de 35 m/s, área de exposição de até 39 m², tensão admissível solo > 200 kN/m² - areia extraída e brita produzida
5213658 | 67683.87 | un | Pórtico metálico com vão de 26 m, vento de 35 m/s, área de exposição de até 39 m², tensão admissível solo >200 kN/m² - areia e brita comerciais
5213750 | 73591.75 | un | Pórtico metálico com vão de 26 m, vento de 40 m/s, área de exposição de até 39 m², tensão admissível solo > 200 kN/m² - areia extraída e brita produzida
5213727 | 74859.04 | un | Pórtico metálico com vão de 26 m, vento de 40 m/s, área de exposição de até 39 m², tensão admissível solo >200 kN/m² - areia e brita comerciais
5213808 | 79523.09 | un | Pórtico metálico com vão de 26 m, vento de 45 m/s, área de exposição de até 39 m², tensão admissível solo > 200 kN/m² - areia extraída e brita produzida
5213785 | 80790.38 | un | Pórtico metálico com vão de 26 m, vento de 45 m/s, área de exposição de até 39 m², tensão admissível solo >200 kN/m² - areia e brita comerciais
5213659 | 71981.63 | un | Pórtico metálico com vão de 27,1 m, vento de 35 m/s, área de exposição de até 40,65 m², tensão admissível solo > 200 kN/m² - areia e brita comerciais
5213615 | 70850.55 | un | Pórtico metálico com vão de 27,1 m, vento de 35 m/s, área de exposição de até 40,65 m², tensão admissível solo > 200 kN/m² - areia extraída e brita produzida
5213728 | 79634.32 | un | Pórtico metálico com vão de 27,1 m, vento de 40 m/s, área de exposição de até 40,65 m², tensão admissível solo > 200 kN/m² - areia e brita comerciais
5213751 | 78367.03 | un | Pórtico metálico com vão de 27,1 m, vento de 40 m/s, área de exposição de até 40,65 m², tensão admissível solo > 200 kN/m² - areia extraída e brita produzida
5213786 | 86043.19 | un | Pórtico metálico com vão de 27,1 m, vento de 45 m/s, área de exposição de até 40,65 m², tensão admissível solo > 200 kN/m² - areia e brita comerciais
5213809 | 84775.9 | un | Pórtico metálico com vão de 27,1 m, vento de 45 m/s, área de exposição de até 40,65 m², tensão admissível solo > 200 kN/m² - areia extraída e brita produzida
5213643 | 36937.34 | un | Pórtico metálico com vão de 9,2 m, vento de 35 m/s, área de exposição de até 13,8 m², tensão admissível solo > 200 kN/m² - areia e brita comerciais
5213585 | 36040.76 | un | Pórtico metálico com vão de 9,2 m, vento de 35 m/s, área de exposição de até 13,8 m², tensão admissível solo > 200 kN/m² - areia extraída e brita produzida
5213712 | 40647.99 | un | Pórtico metálico com vão de 9,2 m, vento de 40 m/s, área de exposição de até 13,8 m², tensão admissível solo > 200 kN/m² - areia e brita comerciais
5213735 | 39653.13 | un | Pórtico metálico com vão de 9,2 m, vento de 40 m/s, área de exposição de até 13,8 m², tensão admissível solo > 200 kN/m² - areia extraída e brita produzida
5213770 | 43465.42 | un | Pórtico metálico com vão de 9,2 m, vento de 45 m/s, área de exposição de até 13,8 m², tensão admissível solo > 200 kN/m² - areia e brita comerciais
5213793 | 42470.56 | un | Pórtico metálico com vão de 9,2 m, vento de 45 m/s, área de exposição de até 13,8 m², tensão admissível solo > 200 kN/m² - areia extraída e brita produzida
5213363 | 41.83 | m2 | Recuperação de chapa para placa de sinalização
5213667 | 233.7 | un | Remoção da estrutura de pórtico metálico com vão de 10,3 m
5213668 | 233.7 | un | Remoção da estrutura de pórtico metálico com vão de 11,4 m
5213669 | 233.7 | un | Remoção da estrutura de pórtico metálico com vão de 12,5 m
5213670 | 233.7 | un | Remoção da estrutura de pórtico metálico com vão de 13,6 m
5213671 | 233.7 | un | Remoção da estrutura de pórtico metálico com vão de 14,8 m
5213672 | 233.7 | un | Remoção da estrutura de pórtico metálico com vão de 15,9 m
5213673 | 233.7 | un | Remoção da estrutura de pórtico metálico com vão de 17,0 m
5213674 | 292.13 | un | Remoção da estrutura de pórtico metálico com vão de 18,1 m
5213675 | 292.13 | un | Remoção da estrutura de pórtico metálico com vão de 19,2 m
5213676 | 292.13 | un | Remoção da estrutura de pórtico metálico com vão de 20,3 m
5213677 | 292.13 | un | Remoção da estrutura de pórtico metálico com vão de 21,5 m
5213678 | 292.13 | un | Remoção da estrutura de pórtico metálico com vão de 22,6 m
5213679 | 292.13 | un | Remoção da estrutura de pórtico metálico com vão de 23,7 m
5213680 | 292.13 | un | Remoção da estrutura de pórtico metálico com vão de 24,8 m
5213681 | 292.13 | un | Remoção da estrutura de pórtico metálico com vão de 26,0 m
5213682 | 292.13 | un | Remoção da estrutura de pórtico metálico com vão de 27,1 m
5213666 | 146.06 | un | Remoção da estrutura de pórtico metálico com vão de 9,2 m
5213683 | 164.45 | un | Remoção da estrutura de semipórtico duplo metálico com vão de 2 x 2,7 m
5213684 | 164.45 | un | Remoção da estrutura de semipórtico duplo metálico com vão de 2 x 3,8 m
5213685 | 164.45 | un | Remoção da estrutura de semipórtico duplo metálico com vão de 2 x 4,9 m
5213686 | 164.45 | un | Remoção da estrutura de semipórtico duplo metálico com vão de 2 x 6,0 m
5213687 | 164.45 | un | Remoção da estrutura de semipórtico duplo metálico com vão de 2 x 7,2 m
5213688 | 164.45 | un | Remoção da estrutura de semipórtico duplo metálico com vão de 2 x 8,3 m
5213660 | 137.04 | un | Remoção da estrutura de semipórtico metálico com vão de 2,7 m
5213661 | 137.04 | un | Remoção da estrutura de semipórtico metálico com vão de 3,8 m
5213662 | 137.04 | un | Remoção da estrutura de semipórtico metálico com vão de 4,9 m
5213663 | 137.04 | un | Remoção da estrutura de semipórtico metálico com vão de 6,0 m
5213664 | 137.04 | un | Remoção da estrutura de semipórtico metálico com vão de 7,1 m
5213665 | 137.04 | un | Remoção da estrutura de semipórtico metálico com vão de 8,3 m
5213616 | 580.22 | m3 | Remoção da fundação em tubulão de pórtico metálico
5213364 | 14.17 | m2 | Remoção de placa de sinalização
5213832 | 4.06 | m2 | Remoção de sinalização horizontal com maçarico
5213830 | 3.22 | m2 | Remoção de sinalização horizontal por fresagem
5213831 | 49.86 | m2 | Remoção de sinalização horizontal tipo pintura acrílica por jateamento abrasivo úmido com vidro - utilização de 3 vezes
5213849 | 2.67 | h | Semáforo móvel com 3 lentes D = 200 mm
5213631 | 29967.74 | un | Semipórtico duplo metálico com vão de 2 x 2,7 m, vento de 35 m/s, área de exposição de até 2 x 4,05 m², tensão admissível solo > 200 kN/m² - areia e brita comerciais
5213637 | 29480.66 | un | Semipórtico duplo metálico com vão de 2 x 2,7 m, vento de 35 m/s, área de exposição de até 2 x 4,05 m², tensão admissível solo > 200 kN/m² - areia extraída e brita produzida
5213752 | 33037.02 | un | Semipórtico duplo metálico com vão de 2 x 2,7 m, vento de 40 m/s, área de exposição de até 2 x 4,05 m², tensão admissível solo > 200 kN/m² - areia e brita comerciais
5213758 | 32493.89 | un | Semipórtico duplo metálico com vão de 2 x 2,7 m, vento de 40 m/s, área de exposição de até 2 x 4,05 m², tensão admissível solo > 200 kN/m² - areia extraída e brita produzida
5213810 | 35675.85 | un | Semipórtico duplo metálico com vão de 2 x 2,7 m, vento de 45 m/s, área de exposição de até 2 x 4,05 m², tensão admissível solo > 200 kN/m² - areia e brita comerciais
5213816 | 35132.73 | un | Semipórtico duplo metálico com vão de 2 x 2,7 m, vento de 45 m/s, área de exposição de até 2 x 4,05 m², tensão admissível solo > 200 kN/m² - areia extraída e brita produzida
5213632 | 33014.1 | un | Semipórtico duplo metálico com vão de 2 x 3,8 m, vento de 35 m/s, área de exposição de até 2 x 5,7 m², tensão admissível solo > 200 kN/m² - areia e brita comerciais
5213638 | 32527.02 | un | Semipórtico duplo metálico com vão de 2 x 3,8 m, vento de 35 m/s, área de exposição de até 2 x 5,7 m², tensão admissível solo > 200 kN/m² - areia extraída e brita produzida
5213753 | 36421.86 | un | Semipórtico duplo metálico com vão de 2 x 3,8 m, vento de 40 m/s, área de exposição de até 2 x 5,7 m², tensão admissível solo > 200 kN/m² - areia e brita comerciais
5213759 | 35878.74 | un | Semipórtico duplo metálico com vão de 2 x 3,8 m, vento de 40 m/s, área de exposição de até 2 x 5,7 m², tensão admissível solo > 200 kN/m² - areia extraída e brita produzida
5213811 | 39399.18 | un | Semipórtico duplo metálico com vão de 2 x 3,8 m, vento de 45 m/s, área de exposição de até 2 x 5,7 m², tensão admissível solo > 200 kN/m² - areia e brita comerciais
5213817 | 38856.06 | un | Semipórtico duplo metálico com vão de 2 x 3,8 m, vento de 45 m/s, área de exposição de até 2 x 5,7 m², tensão admissível solo > 200 kN/m² - areia extraída e brita produzida
5213633 | 33575.16 | un | Semipórtico duplo metálico com vão de 2 x 4,9 m, vento de 35 m/s, área de exposição de até 2 x 7,35 m², tensão admissível solo > 200 kN/m² - areia e brita comerciais
5213639 | 33029.45 | un | Semipórtico duplo metálico com vão de 2 x 4,9 m, vento de 35 m/s, área de exposição de até 2 x 7,35 m², tensão admissível solo > 200 kN/m² - areia extraída e brita produzida
5213754 | 36998.45 | un | Semipórtico duplo metálico com vão de 2 x 4,9 m, vento de 40 m/s, área de exposição de até 2 x 7,35 m², tensão admissível solo > 200 kN/m² - areia e brita comerciais
5213760 | 36394.11 | un | Semipórtico duplo metálico com vão de 2 x 4,9 m, vento de 40 m/s, área de exposição de até 2 x 7,35 m², tensão admissível solo > 200 kN/m² - areia extraída e brita produzida
5213812 | 39978.74 | un | Semipórtico duplo metálico com vão de 2 x 4,9 m, vento de 45 m/s, área de exposição de até 2 x 7,35 m², tensão admissível solo > 200 kN/m² - areia e brita comerciais
5213818 | 39374.41 | un | Semipórtico duplo metálico com vão de 2 x 4,9 m, vento de 45 m/s, área de exposição de até 2 x 7,35 m², tensão admissível solo > 200 kN/m² - areia extraída e brita produzida
5213634 | 34093.58 | un | Semipórtico duplo metálico com vão de 2 x 6 m, vento de 35 m/s, área de exposição de até 2 x 9 m², tensão admissível solo > 200 kN/m² - areia e brita comerciais
5213640 | 33547.87 | un | Semipórtico duplo metálico com vão de 2 x 6 m, vento de 35 m/s, área de exposição de até 2 x 9 m², tensão admissível solo > 200 kN/m² - areia extraída e brita produzida
5213755 | 37514.08 | un | Semipórtico duplo metálico com vão de 2 x 6 m, vento de 40 m/s, área de exposição de até 2 x 9 m², tensão admissível solo > 200 kN/m² - areia e brita comerciais
5213761 | 36909.74 | un | Semipórtico duplo metálico com vão de 2 x 6 m, vento de 40 m/s, área de exposição de até 2 x 9 m², tensão admissível solo > 200 kN/m² - areia extraída e brita produzida
5213813 | 40542.01 | un | Semipórtico duplo metálico com vão de 2 x 6 m, vento de 45 m/s, área de exposição de até 2 x 9 m², tensão admissível solo > 200 kN/m² - areia e brita comerciais
5213819 | 39937.68 | un | Semipórtico duplo metálico com vão de 2 x 6 m, vento de 45 m/s, área de exposição de até 2 x 9 m², tensão admissível solo > 200 kN/m² - areia extraída e brita produzida
5213635 | 40181.05 | un | Semipórtico duplo metálico com vão de 2 x 7,2 m, vento de 35 m/s, área de exposição de até 2 x 10,8 m², tensão admissível solo > 200 kN/m² - areia e brita comerciais
5213641 | 39615.52 | un | Semipórtico duplo metálico com vão de 2 x 7,2 m, vento de 35 m/s, área de exposição de até 2 x 10,8 m², tensão admissível solo > 200 kN/m² - areia extraída e brita produzida
5213756 | 44939.11 | un | Semipórtico duplo metálico com vão de 2 x 7,2 m, vento de 40 m/s, área de exposição de até 2 x 10,8 m², tensão admissível solo > 200 kN/m² - areia e brita comerciais
5213762 | 44217.53 | un | Semipórtico duplo metálico com vão de 2 x 7,2 m, vento de 40 m/s, área de exposição de até 2 x 10,8 m², tensão admissível solo > 200 kN/m² - areia extraída e brita produzida
5213814 | 48623.49 | un | Semipórtico duplo metálico com vão de 2 x 7,2 m, vento de 45 m/s, área de exposição de até 2 x 10,8 m², tensão admissível solo > 200 kN/m² - areia e brita comerciais
5213820 | 47901.91 | un | Semipórtico duplo metálico com vão de 2 x 7,2 m, vento de 45 m/s, área de exposição de até 2 x 10,8 m², tensão admissível solo > 200 kN/m² - areia extraída e brita produzida
5213636 | 45646.01 | un | Semipórtico duplo metálico com vão de 2 x 8,3 m, vento de 35 m/s, área de exposição de até 2 x 12,45 m², tensão admissível solo > 200 kN/m² - areia e brita comerciais
5213642 | 45002.89 | un | Semipórtico duplo metálico com vão de 2 x 8,3 m, vento de 35 m/s, área de exposição de até 2 x 12,45 m², tensão admissível solo > 200 kN/m² - areia extraída e brita produzida
5213757 | 50175.51 | un | Semipórtico duplo metálico com vão de 2 x 8,3 m, vento de 40 m/s, área de exposição de até 2 x 12,45 m², tensão admissível solo > 200 kN/m² - areia e brita comerciais
5213763 | 49532.39 | un | Semipórtico duplo metálico com vão de 2 x 8,3 m, vento de 40 m/s, área de exposição de até 2 x 12,45 m², tensão admissível solo > 200 kN/m² - areia extraída e brita produzida
5213815 | 54388.27 | un | Semipórtico duplo metálico com vão de 2 x 8,3 m, vento de 45 m/s, área de exposição de até 2 x 12,45 m², tensão admissível solo > 200 kN/m² - areia e brita comerciais
5213821 | 53745.15 | un | Semipórtico duplo metálico com vão de 2 x 8,3 m, vento de 45 m/s, área de exposição de até 2 x 12,45 m², tensão admissível solo > 200 kN/m² - areia extraída e brita produzida
5213625 | 21218.81 | un | Semipórtico metálico com vão de 2,7 m, vento de 35 m/s, área de exposição de até 4,05 m², tensão admissível solo > 200 kN/m² - areia e brita comerciais
5213579 | 20809.31 | un | Semipórtico metálico com vão de 2,7 m, vento de 35 m/s, área de exposição de até 4,05 m², tensão admissível solo > 200 kN/m² - areia extraída e brita produzida
5213706 | 21398.29 | un | Semipórtico metálico com vão de 2,7 m, vento de 40 m/s, área de exposição de até 4,05 m², tensão admissível solo > 200 kN/m² - areia e brita comerciais
5213729 | 20968.97 | un | Semipórtico metálico com vão de 2,7 m, vento de 40 m/s, área de exposição de até 4,05 m², tensão admissível solo > 200 kN/m² - areia extraída e brita produzida
5213764 | 23153.73 | un | Semipórtico metálico com vão de 2,7 m, vento de 45 m/s, área de exposição de até 4,05 m², tensão admissível solo > 200 kN/m² - areia e brita comerciais
5213787 | 22549.11 | un | Semipórtico metálico com vão de 2,7 m, vento de 45 m/s, área de exposição de até 4,05 m², tensão admissível solo > 200 kN/m² - areia extraída e brita produzida
5213626 | 21657.33 | un | Semipórtico metálico com vão de 3,8 m, vento de 35 m/s, área de exposição de até 5,7 m², tensão admissível solo > 200 kN/m² - areia e brita comerciais
5213580 | 21247.84 | un | Semipórtico metálico com vão de 3,8 m, vento de 35 m/s, área de exposição de até 5,7 m², tensão admissível solo > 200 kN/m² - areia extraída e brita produzida
5213707 | 23641.25 | un | Semipórtico metálico com vão de 3,8 m, vento de 40 m/s, área de exposição de até 5,7 m², tensão admissível solo > 200 kN/m² - areia e brita comerciais
5213730 | 23211.92 | un | Semipórtico metálico com vão de 3,8 m, vento de 40 m/s, área de exposição de até 5,7 m², tensão admissível solo > 200 kN/m² - areia extraída e brita produzida
5213765 | 25620.98 | un | Semipórtico metálico com vão de 3,8 m, vento de 45 m/s, área de exposição de até 5,7 m², tensão admissível solo > 200 kN/m² - areia e brita comerciais
5213788 | 25016.36 | un | Semipórtico metálico com vão de 3,8 m, vento de 45 m/s, área de exposição de até 5,7 m², tensão admissível solo > 200 kN/m² - areia extraída e brita produzida
5213581 | 22554.59 | un | Semipórtico metálico com vão de 4,9 m, vento de 35 m/s, área de exposição de até 7,35 m², tensão admissível solo > 200 kN/m² - areia extraída e brita produzida
5213627 | 22983.92 | un | Semipórtico metálico com vão de 4,9 m, vento de 35 m/s, área de exposição de até 7,35 m², tensão admissível solo >200 kN/m² - areia e brita comerciais
5213731 | 23607.92 | un | Semipórtico metálico com vão de 4,9 m, vento de 40 m/s, área de exposição de até 7,35 m², tensão admissível solo > 200 kN/m² - areia extraída e brita produzida
5213708 | 24056.22 | un | Semipórtico metálico com vão de 4,9 m, vento de 40 m/s, área de exposição de até 7,35 m², tensão admissível solo >200 kN/m² - areia e brita comerciais
5213789 | 25436.32 | un | Semipórtico metálico com vão de 4,9 m, vento de 45 m/s, área de exposição de até 7,35 m², tensão admissível solo > 200 kN/m² - areia extraída e brita produzida
5213766 | 26239.4 | un | Semipórtico metálico com vão de 4,9 m, vento de 45 m/s, área de exposição de até 7,35 m², tensão admissível solo >200 kN/m² - areia e brita comerciais
5213628 | 24560.71 | un | Semipórtico metálico com vão de 6 m, vento de 35 m/s, área de exposição de até 9 m², tensão admissível solo > 200 kN/m² - areia e brita comerciais
5213582 | 24131.38 | un | Semipórtico metálico com vão de 6 m, vento de 35 m/s, área de exposição de até 9 m², tensão admissível solo > 200 kN/m² - areia extraída e brita produzida
5213709 | 24877.64 | un | Semipórtico metálico com vão de 6 m, vento de 40 m/s, área de exposição de até 9 m², tensão admissível solo > 200 kN/m² - areia e brita comerciais
5213732 | 24429.35 | un | Semipórtico metálico com vão de 6 m, vento de 40 m/s, área de exposição de até 9 m², tensão admissível solo > 200 kN/m² - areia extraída e brita produzida
5213767 | 26983.25 | un | Semipórtico metálico com vão de 6 m, vento de 45 m/s, área de exposição de até 9 m², tensão admissível solo > 200 kN/m² - areia e brita comerciais
5213790 | 26180.18 | un | Semipórtico metálico com vão de 6 m, vento de 45 m/s, área de exposição de até 9 m², tensão admissível solo > 200 kN/m² - areia extraída e brita produzida
5213583 | 27226.21 | un | Semipórtico metálico com vão de 7,2 m, vento de 35 m/s, área de exposição de até 10,65 m², tensão admissível solo > 200 kN/m² - areia extraída e brita produzida
5213629 | 27674.51 | un | Semipórtico metálico com vão de 7,2 m, vento de 35 m/s, área de exposição de até 10,8 m², tensão admissível solo > 200 kN/m² - areia e brita comerciais
5213733 | 27778.47 | un | Semipórtico metálico com vão de 7,2 m, vento de 40 m/s, área de exposição de até 10,65 m², tensão admissível solo > 200 kN/m² - areia extraída e brita produzida
5213710 | 28285.38 | un | Semipórtico metálico com vão de 7,2 m, vento de 40 m/s, área de exposição de até 10,8 m², tensão admissível solo > 200 kN/m² - areia e brita comerciais
5213791 | 29804.12 | un | Semipórtico metálico com vão de 7,2 m, vento de 45 m/s, área de exposição de até 10,65 m², tensão admissível solo > 200 kN/m² - areia extraída e brita produzida
5213768 | 30490.51 | un | Semipórtico metálico com vão de 7,2 m, vento de 45 m/s, área de exposição de até 10,8 m², tensão admissível solo > 200 kN/m² - areia e brita comerciais
5213630 | 31577.97 | un | Semipórtico metálico com vão de 8,3 m, vento de 35 m/s, área de exposição de até 12,45 m², tensão admissível solo > 200 kN/m² - areia e brita comerciais
5213584 | 31051.22 | un | Semipórtico metálico com vão de 8,3 m, vento de 35 m/s, área de exposição de até 12,45 m², tensão admissível solo > 200 kN/m² - areia extraída e brita produzida
5213711 | 32253.86 | un | Semipórtico metálico com vão de 8,3 m, vento de 40 m/s, área de exposição de até 12,45 m², tensão admissível solo > 200 kN/m² - areia e brita comerciais
5213734 | 31668.5 | un | Semipórtico metálico com vão de 8,3 m, vento de 40 m/s, área de exposição de até 12,45 m², tensão admissível solo > 200 kN/m² - areia extraída e brita produzida
5213769 | 34959.77 | un | Semipórtico metálico com vão de 8,3 m, vento de 45 m/s, área de exposição de até 12,45 m², tensão admissível solo > 200 kN/m² - areia e brita comerciais
5213792 | 34019.62 | un | Semipórtico metálico com vão de 8,3 m, vento de 45 m/s, área de exposição de até 12,45 m², tensão admissível solo > 200 kN/m² - areia extraída e brita produzida
5213844 | 3.66 | h | Sinalizador direcional móvel, LED, com banco fotovoltaico de energia e montado em chassi com engate
5213360 | 16.19 | un | Tacha refletiva em plástico injetado - bidirecional tipo I - com um pino - fornecimento e colocação
5219605 | 14.17 | un | Tacha refletiva em plástico injetado - bidirecional tipo I - fornecimento e colocação
5219606 | 23.52 | un | Tacha refletiva em plástico injetado - bidirecional tipo II - com um pino - fornecimento e colocação
5219607 | 20.84 | un | Tacha refletiva em plástico injetado - bidirecional tipo II - fornecimento e colocação
5219608 | 24.42 | un | Tacha refletiva em plástico injetado - bidirecional tipo III - com um pino - fornecimento e colocação
5219609 | 20.49 | un | Tacha refletiva em plástico injetado - bidirecional tipo III - fornecimento e colocação
5219610 | 27.69 | un | Tacha refletiva em plástico injetado - bidirecional tipo IV - com um pino - fornecimento e colocação
5219611 | 21.24 | un | Tacha refletiva em plástico injetado - bidirecional tipo IV - fornecimento e colocação
5213359 | 14.89 | un | Tacha refletiva em plástico injetado - monodirecional tipo I - com um pino - fornecimento e colocação
5219612 | 12.99 | un | Tacha refletiva em plástico injetado - monodirecional tipo I - fornecimento e colocação
5219613 | 20.61 | un | Tacha refletiva em plástico injetado - monodirecional tipo II - com um pino - fornecimento e colocação
5219614 | 18.19 | un | Tacha refletiva em plástico injetado - monodirecional tipo II - fornecimento e colocação
5219615 | 21.75 | un | Tacha refletiva em plástico injetado - monodirecional tipo III - com um pino - fornecimento e colocação
5219616 | 18.49 | un | Tacha refletiva em plástico injetado - monodirecional tipo III - fornecimento e colocação
5219617 | 27.28 | un | Tacha refletiva em plástico injetado - monodirecional tipo IV - com um pino - fornecimento e colocação
5219618 | 19.24 | un | Tacha refletiva em plástico injetado - monodirecional tipo IV - fornecimento e colocação
5219619 | 29.79 | un | Tacha refletiva em resina sintética - bidirecional tipo I - com um pino - fornecimento e colocação
5219620 | 27.99 | un | Tacha refletiva em resina sintética - bidirecional tipo I - fornecimento e colocação
5219621 | 34.79 | un | Tacha refletiva em resina sintética - bidirecional tipo II - com um pino - fornecimento e colocação
5219622 | 32.99 | un | Tacha refletiva em resina sintética - bidirecional tipo II - fornecimento e colocação
5219623 | 30.42 | un | Tacha refletiva em resina sintética - bidirecional tipo III - com um pino - fornecimento e colocação
5219624 | 28.24 | un | Tacha refletiva em resina sintética - bidirecional tipo III - fornecimento e colocação
5219625 | 26.49 | un | Tacha refletiva em resina sintética - bidirecional tipo IV - com um pino - fornecimento e colocação
5219626 | 35.12 | un | Tacha refletiva em resina sintética - bidirecional tipo IV - fornecimento e colocação
5219627 | 29.79 | un | Tacha refletiva em resina sintética - monodirecional tipo I - com um pino - fornecimento e colocação
5219628 | 27.99 | un | Tacha refletiva em resina sintética - monodirecional tipo I - fornecimento e colocação
5219629 | 34.79 | un | Tacha refletiva em resina sintética - monodirecional tipo II - com um pino - fornecimento e colocação
5219630 | 32.99 | un | Tacha refletiva em resina sintética - monodirecional tipo II - fornecimento e colocação
5219631 | 29.43 | un | Tacha refletiva em resina sintética - monodirecional tipo III - com um pino - fornecimento e colocação
5219632 | 27.24 | un | Tacha refletiva em resina sintética - monodirecional tipo III - fornecimento e colocação
5219633 | 26.28 | un | Tacha refletiva em resina sintética - monodirecional tipo IV - com um pino - fornecimento e colocação
5219634 | 34.12 | un | Tacha refletiva em resina sintética - monodirecional tipo IV - fornecimento e colocação
5213395 | 26.64 | un | Tacha refletiva metálica - bidirecional tipo II - com dois pinos - fornecimento e colocação
5213394 | 24.79 | un | Tacha refletiva metálica - bidirecional tipo II - com um pino - fornecimento e colocação
5219635 | 24.89 | un | Tacha refletiva metálica - bidirecional tipo III - com dois pinos - fornecimento e colocação
5219636 | 23.04 | un | Tacha refletiva metálica - bidirecional tipo III - com um pino - fornecimento e colocação
5219637 | 25.14 | un | Tacha refletiva metálica - bidirecional tipo IV - com dois pinos - fornecimento e colocação
5219638 | 49.39 | un | Tacha refletiva metálica - bidirecional tipo IV - com um pino - fornecimento e colocação
5213393 | 24.64 | un | Tacha refletiva metálica - monodirecional tipo II - com dois pinos - fornecimento e colocação
5213392 | 22.79 | un | Tacha refletiva metálica - monodirecional tipo II - com um pino - fornecimento e colocação
5219639 | 23.39 | un | Tacha refletiva metálica - monodirecional tipo III - com dois pinos - fornecimento e colocação
5219640 | 21.54 | un | Tacha refletiva metálica - monodirecional tipo III - com um pino - fornecimento e colocação
5219641 | 24.64 | un | Tacha refletiva metálica - monodirecional tipo IV - com dois pinos - fornecimento e colocação
5219642 | 48.19 | un | Tacha refletiva metálica - monodirecional tipo IV - com um pino - fornecimento e colocação
5213362 | 64.18 | un | Tachão refletivo em plástico injetado - bidirecional - fornecimento e colocação
5213361 | 63.28 | un | Tachão refletivo em plástico injetado - monodirecional - fornecimento e colocação
5219643 | 53.4 | un | Tachão refletivo em resina sintética - bidirecional - fornecimento e colocação
5219644 | 52 | un | Tachão refletivo em resina sintética - monodirecional - fornecimento e colocação
5214000 | 134.6 | m2 | Termoplástico pré-formado para sinalização horizontal com espessura de 2 mm - fornecimento e implantação
5301014 | 85.79 | km | Comboio balizador em deslocamento
5300995 | 1822.29 | un | Confecção de corpo de boia flutuante cilíndrico D = 1,10m
5300996 | 2361.29 | un | Confecção de corpo de boia flutuante cilíndrico D = 1,10m - com lastro
5300998 | 4541.85 | un | Confecção de corpo de boia flutuante cilíndrico D = 1,42m - boia de amarração
5300997 | 3866.49 | un | Confecção de corpo de boia flutuante cilíndrico D = 1,43m - com lastro
5300999 | 607.86 | un | Confecção de mangrulho H = 0,90m
5301000 | 935.94 | un | Confecção de mangrulho H = 1,50m
5301001 | 485.31 | un | Confecção de marca de tope de bombordo
5301002 | 311.69 | un | Confecção de marca de tope de boreste
5301003 | 308.82 | un | Confecção de marca de tope especial
5301064 | 394.75 | un | Fornecimento e implantação de suporte duplo em madeira com travessa para placa de sinalização náutica em margem - altura total de 4,0 m
5301046 | 781.76 | un | Fornecimento e implantação de suporte duplo em madeira com travessa para placa de sinalização náutica em margem - altura total de 4,0 m - com embarcação
5301065 | 729.48 | un | Fornecimento e implantação de suporte duplo em madeira com travessa para placa de sinalização náutica em margem - altura total de 5,0 m
5301047 | 1361.7 | un | Fornecimento e implantação de suporte duplo em madeira com travessa para placa de sinalização náutica em margem - altura total de 5,0 m - com embarcação
5301066 | 820.57 | un | Fornecimento e implantação de suporte duplo em madeira com travessa para placa de sinalização náutica em margem - altura total de 5,5 m
5301048 | 1487.69 | un | Fornecimento e implantação de suporte duplo em madeira com travessa para placa de sinalização náutica em margem - altura total de 5,5 m - com embarcação
5301040 | 1403.48 | un | Fornecimento e implantação de suporte duplo metálico galvanizado para placa de sinalização náutica em margem - altura total de 4 m - com embarcação
5301058 | 1008.4 | un | Fornecimento e implantação de suporte duplo metálico galvanizado para placa de sinalização náutica em margem - altura total de 4,0 m
5301041 | 3074.25 | un | Fornecimento e implantação de suporte duplo metálico galvanizado para placa de sinalização náutica em margem - altura total de 5 m - com embarcação
5301059 | 2419.75 | un | Fornecimento e implantação de suporte duplo metálico galvanizado para placa de sinalização náutica em margem - altura total de 5,0 m
5301060 | 2679.69 | un | Fornecimento e implantação de suporte duplo metálico galvanizado para placa de sinalização náutica em margem - altura total de 5,5 m
5301042 | 3370.96 | un | Fornecimento e implantação de suporte duplo metálico galvanizado para placa de sinalização náutica em margem - altura total de 5,5 m - com embarcação
5301072 | 3601.17 | un | Fornecimento e implantação de suporte duplo polimérico ecológico maciço quadrado de 10 cm para placa de sinalização náutica em margem - altura total de 5,5 m
5301054 | 3921.08 | un | Fornecimento e implantação de suporte duplo polimérico ecológico maciço quadrado de 10 cm para placa de sinalização náutica em margem - altura total de 5,5 m - com embarcação
5301070 | 1616.81 | un | Fornecimento e implantação de suporte duplo polimérico ecológico maciço quadrado de 8 cm para placa de sinalização náutica em margem - altura total de 4,0 m
5301052 | 1928.21 | un | Fornecimento e implantação de suporte duplo polimérico ecológico maciço quadrado de 8 cm para placa de sinalização náutica em margem - altura total de 4,0 m - com embarcação
5301071 | 2162.71 | un | Fornecimento e implantação de suporte duplo polimérico ecológico maciço quadrado de 8 cm para placa de sinalização náutica em margem - altura total de 5,0 m
5301053 | 2474.38 | un | Fornecimento e implantação de suporte duplo polimérico ecológico maciço quadrado de 8 cm para placa de sinalização náutica em margem - altura total de 5,0 m - com embarcação
5301061 | 119.09 | un | Fornecimento e implantação de suporte simples em madeira com travessa para placa de sinalização náutica em margem - altura total de 4 m
5301043 | 427.91 | un | Fornecimento e implantação de suporte simples em madeira com travessa para placa de sinalização náutica em margem - altura total de 4 m - com embarcação
5301062 | 212.07 | un | Fornecimento e implantação de suporte simples em madeira com travessa para placa de sinalização náutica em margem - altura total de 5 m
5301044 | 649.19 | un | Fornecimento e implantação de suporte simples em madeira com travessa para placa de sinalização náutica em margem - altura total de 5 m - com embarcação
5301063 | 243.36 | un | Fornecimento e implantação de suporte simples em madeira com travessa para placa de sinalização náutica em margem - altura total de 5,5 m
5301045 | 701.92 | un | Fornecimento e implantação de suporte simples em madeira com travessa para placa de sinalização náutica em margem - altura total de 5,5 m - com embarcação
5301037 | 752.8 | un | Fornecimento e implantação de suporte simples metálico galvanizado para placa de sinalização náutica em margem - altura total de 4 m - com embarcação
5301055 | 439.81 | un | Fornecimento e implantação de suporte simples metálico galvanizado para placa de sinalização náutica em margem - altura total de 4,0 m
5301038 | 1509.5 | un | Fornecimento e implantação de suporte simples metálico galvanizado para placa de sinalização náutica em margem - altura total de 5 m - com embarcação
5301056 | 1060.82 | un | Fornecimento e implantação de suporte simples metálico galvanizado para placa de sinalização náutica em margem - altura total de 5,0 m
5301057 | 1174.88 | un | Fornecimento e implantação de suporte simples metálico galvanizado para placa de sinalização náutica em margem - altura total de 5,5 m
5301039 | 1646.02 | un | Fornecimento e implantação de suporte simples metálico galvanizado para placa de sinalização náutica em margem - altura total de 5,5 m - com embarcação
5301069 | 1628.82 | un | Fornecimento e implantação de suporte simples polimérico ecológico maciço quadrado de 10 cm para placa de sinalização náutica em margem - altura total de 5,5 m
5301051 | 1897.64 | un | Fornecimento e implantação de suporte simples polimérico ecológico maciço quadrado de 10 cm para placa de sinalização náutica em margem - altura total de 5,5 m - com embarcação
5301067 | 729.08 | un | Fornecimento e implantação de suporte simples polimérico ecológico maciço quadrado de 8 cm para placa de sinalização náutica em margem - altura total de 4 m
5301049 | 997.28 | un | Fornecimento e implantação de suporte simples polimérico ecológico maciço quadrado de 8 cm para placa de sinalização náutica em margem - altura total de 4 m - com embarcação
5301068 | 925.29 | un | Fornecimento e implantação de suporte simples polimérico ecológico maciço quadrado de 8 cm para placa de sinalização náutica em margem - altura total de 5 m
5301050 | 1193.62 | un | Fornecimento e implantação de suporte simples polimérico ecológico maciço quadrado de 8 cm para placa de sinalização náutica em margem - altura total de 5 m - com embarcação
5301022 | 679.35 | un | Fornecimento e instalação de conjunto de acessórios para sistema de fundeio de boia de amarração náutica com 4 manilhas
5301021 | 486.74 | un | Fornecimento e instalação de conjunto de acessórios para sistema de fundeio de boia de sinalização náutica com 7 manilhas
5301020 | 254.88 | m | Fornecimento e instalação de corrente 1" para sistema de fundeio de boia de sinalização náutica
5301018 | 50.62 | m | Fornecimento e instalação de corrente 1/2" para sistema de fundeio de boia de sinalização náutica
5301019 | 144.05 | m | Fornecimento e instalação de corrente 3/4" para sistema de fundeio de boia de sinalização náutica
5301077 | 5539.96 | un | Fornecimento e instalação de lanterna de sinalização náutica com alcance luminoso de 2 MN em obra de arte especial - com embarcação
5301078 | 5729.19 | un | Fornecimento e instalação de lanterna de sinalização náutica com alcance luminoso de 3 MN em obra de arte especial - com embarcação
5301079 | 9155.64 | un | Fornecimento e instalação de lanterna de sinalização náutica com alcance luminoso de 4 MN em obra de arte especial - com embarcação
5301080 | 9488.24 | un | Fornecimento e instalação de lanterna de sinalização náutica com alcance luminoso de 5 MN em obra de arte especial - com embarcação
5301081 | 10751.44 | un | Fornecimento e instalação de lanterna de sinalização náutica com alcance luminoso de 8 MN em obra de arte especial - com embarcação
5301023 | 4854.89 | un | Fornecimento e instalação de suporte e lanterna de sinalização náutica com alcance luminoso de 2 MN em boia
5301024 | 5044.12 | un | Fornecimento e instalação de suporte e lanterna de sinalização náutica com alcance luminoso de 3 MN em boia
5301025 | 8470.57 | un | Fornecimento e instalação de suporte e lanterna de sinalização náutica com alcance luminoso de 4 MN em boia
5301026 | 8803.17 | un | Fornecimento e instalação de suporte e lanterna de sinalização náutica com alcance luminoso de 5 MN em boia
5301027 | 10066.37 | un | Fornecimento e instalação de suporte e lanterna de sinalização náutica com alcance luminoso de 8 MN em boia
5301028 | 4813.5 | un | Fornecimento e substituição de lanterna de sinalização náutica com alcance luminoso de 2 MN em boia
5301082 | 5455.13 | un | Fornecimento e substituição de lanterna de sinalização náutica com alcance luminoso de 2 MN em obra de arte especial - com embarcação
5301029 | 5002.73 | un | Fornecimento e substituição de lanterna de sinalização náutica com alcance luminoso de 3 MN em boia
5301083 | 5644.36 | un | Fornecimento e substituição de lanterna de sinalização náutica com alcance luminoso de 3 MN em obra de arte especial - com embarcação
5301030 | 8429.18 | un | Fornecimento e substituição de lanterna de sinalização náutica com alcance luminoso de 4 MN em boia
5301084 | 9070.81 | un | Fornecimento e substituição de lanterna de sinalização náutica com alcance luminoso de 4 MN em obra de arte especial - com embarcação
5301031 | 8761.78 | un | Fornecimento e substituição de lanterna de sinalização náutica com alcance luminoso de 5 MN em boia
5301085 | 9403.41 | un | Fornecimento e substituição de lanterna de sinalização náutica com alcance luminoso de 5 MN em obra de arte especial - com embarcação
5301032 | 10024.98 | un | Fornecimento e substituição de lanterna de sinalização náutica com alcance luminoso de 8 MN em boia
5301086 | 10666.61 | un | Fornecimento e substituição de lanterna de sinalização náutica com alcance luminoso de 8 MN em obra de arte especial - com embarcação
5301033 | 52.5 | un | Implantação de placa de sinalização náutica em margem - equipamentos e mão de obra
5301034 | 349.9 | un | Implantação de placa de sinalização náutica em margem - equipamentos e mão de obra - com embarcação
5301073 | 307.38 | un | Implantação de placa de sinalização náutica em obra de arte especial - equipamentos e mão de obra
5301074 | 958.2 | un | Implantação de placa de sinalização náutica em obra de arte especial - equipamentos e mão de obra - com embarcação
5301015 | 625.83 | un | Lançamento de boia de sinalização náutica com sistema de fundeio - equipamentos e mão de obra
5300992 | 9.07 | m2 | Pintura com epóxi óxido de ferro em chapa metálica com pistola a ar comprimido, uma demão, espessura até 35 µm
5300994 | 7.73 | m2 | Pintura com esmalte poliuretano de dois componentes em chapa metálica com pistola a ar comprimido, uma demão, espessura até 35 µm
5300993 | 7.63 | m2 | Pintura com fundo fosfotizante, uma demão, em chapa de alumínio com pistola a ar comprimido
5301088 | 233.08 | un | Poita de concreto com 1000 kg para boia de sinalização náutica
5301004 | 329.03 | un | Poita de concreto com 1500 kg para boia de sinalização náutica
5301087 | 139.42 | un | Poita de concreto com 500 kg para boia de sinalização náutica
5301005 | 239.05 | un | Reforma de corpo de boia flutuante cilíndrico D = 1,10m
5301006 | 293.46 | un | Reforma de corpo de boia flutuante cilíndrico D = 1,10m - com lastro
5301008 | 525.79 | un | Reforma de corpo de boia flutuante cilíndrico D = 1,42m - boia de amarração
5301007 | 495.18 | un | Reforma de corpo de boia flutuante cilíndrico D = 1,43m - com lastro
5301009 | 156.03 | un | Reforma de mangrulho H = 0,90m
5301010 | 233.79 | un | Reforma de mangrulho H = 1,50m
5301011 | 198.44 | un | Reforma de marca de tope de bombordo
5301012 | 141.64 | un | Reforma de marca de tope de boreste
5301013 | 122.94 | un | Reforma de marca de tope especial
5301016 | 1022.29 | un | Substituição de boia de sinalização náutica com sistema de fundeio - equipamentos e mão de obra
5301017 | 759.67 | un | Substituição de boia de sinalização náutica sem sistema de fundeio - equipamentos e mão de obra
5301035 | 79.29 | un | Substituição de placa de sinalização náutica em margem - equipamentos e mão de obra
5301036 | 699.81 | un | Substituição de placa de sinalização náutica em margem - equipamentos e mão de obra - com embarcação
5301075 | 349.52 | un | Substituição de placa de sinalização náutica em obra de arte especial - equipamentos e mão de obra
5301076 | 1047.72 | un | Substituição de placa de sinalização náutica em obra de arte especial - equipamentos e mão de obra - com embarcação
5405977 | 24.35 | m3 | Aterro compactado em solo reforçado com fita metálica galvanizada - taxa 1,65 kg/m³ - material de jazida
5406044 | 129.11 | m3 | Aterro compactado em solo reforçado com fita metálica galvanizada - taxa 12,40 kg/m³ - material de jazida
5406045 | 137.2 | m3 | Aterro compactado em solo reforçado com fita metálica galvanizada - taxa 13,23 kg/m³ - material de jazida
5406046 | 153.28 | m3 | Aterro compactado em solo reforçado com fita metálica galvanizada - taxa 14,88 kg/m³ - material de jazida
5406047 | 201.61 | m3 | Aterro compactado em solo reforçado com fita metálica galvanizada - taxa 19,84 kg/m³ - material de jazida
5405978 | 40.53 | m3 | Aterro compactado em solo reforçado com fita metálica galvanizada - taxa 3,31 kg/m³ - material de jazida
5405982 | 48.52 | m3 | Aterro compactado em solo reforçado com fita metálica galvanizada - taxa 4,13 kg/m³ - material de jazida
5405983 | 56.6 | m3 | Aterro compactado em solo reforçado com fita metálica galvanizada - taxa 4,96 kg/m³ - material de jazida
5405984 | 72.68 | m3 | Aterro compactado em solo reforçado com fita metálica galvanizada - taxa 6,61 kg/m³ - material de jazida
5405985 | 88.86 | m3 | Aterro compactado em solo reforçado com fita metálica galvanizada - taxa 8,27 kg/m³ - material de jazida
5406043 | 104.94 | m3 | Aterro compactado em solo reforçado com fita metálica galvanizada - taxa 9,92 kg/m³ - material de jazida
5405970 | 1001.29 | m3 | Fabricação de escama de concreto armado para solo reforçado com fita metálica - 2 a 5 chumbadores - areia e brita comerciais
5405972 | 954.03 | m3 | Fabricação de escama de concreto armado para solo reforçado com fita metálica - 2 a 5 chumbadores - areia extraída e brita produzida
5405971 | 1142.55 | m3 | Fabricação de escama de concreto armado para solo reforçado com fita metálica - 6 a 8 chumbadores - areia e brita comerciais
5405973 | 1056.36 | m3 | Fabricação de escama de concreto armado para solo reforçado com fita metálica - 6 a 8 chumbadores - areia extraída e brita produzida
5405986 | 58.59 | m3 | Moldes metálicos para solo reforçado com fita metálica - formato cruciforme de 1,50 x 1,50 m - utilização de 100 vezes
5405976 | 126.04 | m2 | Montagem das escamas de concreto armado em solo reforçado com fita metálica
5406023 | 361.87 | m2 | Muro de escama de concreto armado em solo reforçado com fita metálica com altura até 4 m - tipo 1 - areia e brita comerciais
5406033 | 355.25 | m2 | Muro de escama de concreto armado em solo reforçado com fita metálica com altura até 4 m - tipo 1 - areia extraída e brita produzida
5406024 | 381.64 | m2 | Muro de escama de concreto armado em solo reforçado com fita metálica com altura até 4 m - tipo 2 - areia e brita comerciais
5406034 | 369.58 | m2 | Muro de escama de concreto armado em solo reforçado com fita metálica com altura até 4 m - tipo 2 - areia extraída e brita produzida
5406031 | 332.58 | m2 | Muro de escama de concreto armado em solo reforçado com fita metálica com altura de 10,0 a 12 m - tipo 1 - areia e brita comerciais
5406041 | 325.96 | m2 | Muro de escama de concreto armado em solo reforçado com fita metálica com altura de 10,0 a 12 m - tipo 1 - areia extraída e brita produzida
5406032 | 352.35 | m2 | Muro de escama de concreto armado em solo reforçado com fita metálica com altura de 10,0 a 12 m - tipo 2 - areia e brita comerciais
5406042 | 340.29 | m2 | Muro de escama de concreto armado em solo reforçado com fita metálica com altura de 10,0 a 12 m - tipo 2 - areia extraída e brita produzida
5406025 | 340.39 | m2 | Muro de escama de concreto armado em solo reforçado com fita metálica com altura de 4,0 a 6 m - tipo 1 - areia e brita comerciais
5406035 | 333.77 | m2 | Muro de escama de concreto armado em solo reforçado com fita metálica com altura de 4,0 a 6 m - tipo 1 - areia extraída e brita produzida
5406026 | 360.16 | m2 | Muro de escama de concreto armado em solo reforçado com fita metálica com altura de 4,0 a 6 m - tipo 2 - areia e brita comerciais
5406036 | 348.1 | m2 | Muro de escama de concreto armado em solo reforçado com fita metálica com altura de 4,0 a 6 m - tipo 2 - areia extraída e brita produzida
5406027 | 336.3 | m2 | Muro de escama de concreto armado em solo reforçado com fita metálica com altura de 6,0 a 8 m - tipo 1 - areia e brita comerciais
5406037 | 329.68 | m2 | Muro de escama de concreto armado em solo reforçado com fita metálica com altura de 6,0 a 8 m - tipo 1 - areia extraída e brita produzida
5406028 | 356.07 | m2 | Muro de escama de concreto armado em solo reforçado com fita metálica com altura de 6,0 a 8 m - tipo 2 - areia e brita comerciais
5406038 | 344.01 | m2 | Muro de escama de concreto armado em solo reforçado com fita metálica com altura de 6,0 a 8 m - tipo 2 - areia extraída e brita produzida
5406029 | 334.02 | m2 | Muro de escama de concreto armado em solo reforçado com fita metálica com altura de 8,0 a 10 m - tipo 1 - areia e brita comerciais
5406039 | 327.41 | m2 | Muro de escama de concreto armado em solo reforçado com fita metálica com altura de 8,0 a 10 m - tipo 1 - areia extraída e brita produzida
5406030 | 353.8 | m2 | Muro de escama de concreto armado em solo reforçado com fita metálica com altura de 8,0 a 10 m - tipo 2 - areia e brita comerciais
5406040 | 341.73 | m2 | Muro de escama de concreto armado em solo reforçado com fita metálica com altura de 8,0 a 10 m - tipo 2 - areia extraída e brita produzida
5405987 | 7.43 | un | Travador de madeira para escama de concreto armado - utilização de 10 vezes
5405979 | 13.41 | m2 | Travamento e nivelamento de escama de concreto armado em solo reforçado com fita metálica
5502806 | 60.36 | m3 | Camada drenante com conformação de trator de esteira - areia comercial
5502807 | 9.03 | m3 | Camada drenante com conformação de trator de esteira - areia extraída
5503041 | 5.47 | m3 | Compactação de aterros a 100% do Proctor intermediário
5502978 | 3.18 | m3 | Compactação de aterros a 100% do Proctor normal
5502822 | 28.07 | m3 | Compactação de camada final de aterro de rocha
5502979 | 9.06 | m3 | Construção de corpo de aterro com material de 3ª categoria oriundo de corte
5501700 | 0.28 | m2 | Desmatamento, destocamento, limpeza de área e estocagem do material de limpeza com árvores de diâmetro até 0,15 m
5500991 | 103.94 | m3 | Desmonte de blocos de rocha com martelete pneumático
5505766 | 191.2 | m3 | Desmonte de material de 3ª categoria a frio com argamassa expansiva a céu aberto
5501701 | 20.99 | un | Destocamento de árvores com diâmetro de 0,15 a 0,30 m
5501702 | 52.48 | un | Destocamento de árvores com diâmetro maior que 0,30 m
5502972 | 121.63 | m3 | Escavação de vala em material de 3ª categoria - resistência a compressão acima de 110 MPa - com escavadeira e rompedor hidráulico 1.700 kg
5502968 | 13.6 | m3 | Escavação de vala em material de 3ª categoria - resistência a compressão até 50 MPa - com escavadeira e rompedor hidráulico 1.700 kg
5502969 | 17.18 | m3 | Escavação de vala em material de 3ª categoria - resistência a compressão de 50 a 70 MPa - com escavadeira e rompedor hidráulico 1.700 kg
5502970 | 31.53 | m3 | Escavação de vala em material de 3ª categoria - resistência a compressão de 70 a 90 MPa - com escavadeira e rompedor hidráulico 1.700 kg
5502971 | 58.85 | m3 | Escavação de vala em material de 3ª categoria - resistência a compressão de 90 a 110 MPa - com escavadeira e rompedor hidráulico 1.700 kg
5502663 | 23.63 | m3 | Escavação e transporte de material de 3ª categoria - DMT de 0 a 50 m
5502993 | 19.33 | m3 | Escavação em material de 3ª categoria
5502967 | 67.3 | m3 | Escavação em material de 3ª categoria - resistência a compressão acima de 110 MPa - com escavadeira e rompedor hidráulico 1.700 kg
5502963 | 8.14 | m3 | Escavação em material de 3ª categoria - resistência a compressão até 50 MPa - com escavadeira e rompedor hidráulico 1.700 kg
5502964 | 10.21 | m3 | Escavação em material de 3ª categoria - resistência a compressão de 50 a 70 MPa - com escavadeira e rompedor hidráulico 1.700 kg
5502965 | 18.42 | m3 | Escavação em material de 3ª categoria - resistência a compressão de 70 a 90 MPa - com escavadeira e rompedor hidráulico 1.700 kg
5502966 | 33.85 | m3 | Escavação em material de 3ª categoria - resistência a compressão de 90 a 110 MPa - com escavadeira e rompedor hidráulico 1.700 kg
5501706 | 4.37 | m3 | Escavação mecânica com retroescavadeira em material de 1ª categoria
5501880 | 6.5 | m3 | Escavação, carga e transporte de material de 1ª categoria - DMT de 1.000 a 1.200 m - caminho de serviço em leito natural - com carregadeira e caminhão basculante de 14 m³
5502114 | 4.53 | m3 | Escavação, carga e transporte de material de 1ª categoria - DMT de 1.000 a 1.200 m - caminho de serviço em leito natural - com escavadeira e caminhão basculante de 14 m³
5501906 | 5.8 | m3 | Escavação, carga e transporte de material de 1ª categoria - DMT de 1.000 a 1.200 m - caminho de serviço em revestimento primário - com carregadeira e caminhão basculante de 14 m³
5502140 | 3.83 | m3 | Escavação, carga e transporte de material de 1ª categoria - DMT de 1.000 a 1.200 m - caminho de serviço em revestimento primário - com escavadeira e caminhão basculante de 14 m³
5501932 | 5.43 | m3 | Escavação, carga e transporte de material de 1ª categoria - DMT de 1.000 a 1.200 m - caminho de serviço pavimentado - com carregadeira e caminhão basculante de 14 m³
5502166 | 3.69 | m3 | Escavação, carga e transporte de material de 1ª categoria - DMT de 1.000 a 1.200 m - caminho de serviço pavimentado - com escavadeira e caminhão basculante de 14 m³
5501881 | 6.64 | m3 | Escavação, carga e transporte de material de 1ª categoria - DMT de 1.200 a 1.400 m - caminho de serviço em leito natural - com carregadeira e caminhão basculante de 14 m³
5502115 | 4.93 | m3 | Escavação, carga e transporte de material de 1ª categoria - DMT de 1.200 a 1.400 m - caminho de serviço em leito natural - com escavadeira e caminhão basculante de 14 m³
5501907 | 5.9 | m3 | Escavação, carga e transporte de material de 1ª categoria - DMT de 1.200 a 1.400 m - caminho de serviço em revestimento primário - com carregadeira e caminhão basculante de 14 m³
5502141 | 4.16 | m3 | Escavação, carga e transporte de material de 1ª categoria - DMT de 1.200 a 1.400 m - caminho de serviço em revestimento primário - com escavadeira e caminhão basculante de 14 m³
5501933 | 5.51 | m3 | Escavação, carga e transporte de material de 1ª categoria - DMT de 1.200 a 1.400 m - caminho de serviço pavimentado - com carregadeira e caminhão basculante de 14 m³
5502167 | 3.77 | m3 | Escavação, carga e transporte de material de 1ª categoria - DMT de 1.200 a 1.400 m - caminho de serviço pavimentado - com escavadeira e caminhão basculante de 14 m³
5501882 | 6.78 | m3 | Escavação, carga e transporte de material de 1ª categoria - DMT de 1.400 a 1.600 m - caminho de serviço em leito natural - com carregadeira e caminhão basculante de 14 m³
5502116 | 5.05 | m3 | Escavação, carga e transporte de material de 1ª categoria - DMT de 1.400 a 1.600 m - caminho de serviço em leito natural - com escavadeira e caminhão basculante de 14 m³
5501908 | 5.99 | m3 | Escavação, carga e transporte de material de 1ª categoria - DMT de 1.400 a 1.600 m - caminho de serviço em revestimento primário - com carregadeira e caminhão basculante de 14 m³
5502142 | 4.26 | m3 | Escavação, carga e transporte de material de 1ª categoria - DMT de 1.400 a 1.600 m - caminho de serviço em revestimento primário - com escavadeira e caminhão basculante de 14 m³
5501934 | 5.8 | m3 | Escavação, carga e transporte de material de 1ª categoria - DMT de 1.400 a 1.600 m - caminho de serviço pavimentado - com carregadeira e caminhão basculante de 14 m³
5502168 | 3.83 | m3 | Escavação, carga e transporte de material de 1ª categoria - DMT de 1.400 a 1.600 m - caminho de serviço pavimentado - com escavadeira e caminhão basculante de 14 m³
5501883 | 6.93 | m3 | Escavação, carga e transporte de material de 1ª categoria - DMT de 1.600 a 1.800 m - caminho de serviço em leito natural - com carregadeira e caminhão basculante de 14 m³
5502117 | 5.2 | m3 | Escavação, carga e transporte de material de 1ª categoria - DMT de 1.600 a 1.800 m - caminho de serviço em leito natural - com escavadeira e caminhão basculante de 14 m³
5501909 | 6.09 | m3 | Escavação, carga e transporte de material de 1ª categoria - DMT de 1.600 a 1.800 m - caminho de serviço em revestimento primário - com carregadeira e caminhão basculante de 14 m³
5502143 | 4.36 | m3 | Escavação, carga e transporte de material de 1ª categoria - DMT de 1.600 a 1.800 m - caminho de serviço em revestimento primário - com escavadeira e caminhão basculante de 14 m³
5501935 | 5.9 | m3 | Escavação, carga e transporte de material de 1ª categoria - DMT de 1.600 a 1.800 m - caminho de serviço pavimentado - com carregadeira e caminhão basculante de 14 m³
5502169 | 4.16 | m3 | Escavação, carga e transporte de material de 1ª categoria - DMT de 1.600 a 1.800 m - caminho de serviço pavimentado - com escavadeira e caminhão basculante de 14 m³
5501884 | 7.29 | m3 | Escavação, carga e transporte de material de 1ª categoria - DMT de 1.800 a 2.000 m - caminho de serviço em leito natural - com carregadeira e caminhão basculante de 14 m³
5502118 | 5.35 | m3 | Escavação, carga e transporte de material de 1ª categoria - DMT de 1.800 a 2.000 m - caminho de serviço em leito natural - com escavadeira e caminhão basculante de 14 m³
5501910 | 6.18 | m3 | Escavação, carga e transporte de material de 1ª categoria - DMT de 1.800 a 2.000 m - caminho de serviço em revestimento primário - com carregadeira e caminhão basculante de 14 m³
5502144 | 4.43 | m3 | Escavação, carga e transporte de material de 1ª categoria - DMT de 1.800 a 2.000 m - caminho de serviço em revestimento primário - com escavadeira e caminhão basculante de 14 m³
5501936 | 5.97 | m3 | Escavação, carga e transporte de material de 1ª categoria - DMT de 1.800 a 2.000 m - caminho de serviço pavimentado - com carregadeira e caminhão basculante de 14 m³
5502170 | 4.23 | m3 | Escavação, carga e transporte de material de 1ª categoria - DMT de 1.800 a 2.000 m - caminho de serviço pavimentado - com escavadeira e caminhão basculante de 14 m³
5501885 | 7.56 | m3 | Escavação, carga e transporte de material de 1ª categoria - DMT de 2.000 a 2.500 m - caminho de serviço em leito natural - com carregadeira e caminhão basculante de 14 m³
5502119 | 5.84 | m3 | Escavação, carga e transporte de material de 1ª categoria - DMT de 2.000 a 2.500 m - caminho de serviço em leito natural - com escavadeira e caminhão basculante de 14 m³
5501911 | 6.56 | m3 | Escavação, carga e transporte de material de 1ª categoria - DMT de 2.000 a 2.500 m - caminho de serviço em revestimento primário - com carregadeira e caminhão basculante de 14 m³
5502145 | 4.61 | m3 | Escavação, carga e transporte de material de 1ª categoria - DMT de 2.000 a 2.500 m - caminho de serviço em revestimento primário - com escavadeira e caminhão basculante de 14 m³
5501937 | 6.09 | m3 | Escavação, carga e transporte de material de 1ª categoria - DMT de 2.000 a 2.500 m - caminho de serviço pavimentado - com carregadeira e caminhão basculante de 14 m³
5502171 | 4.36 | m3 | Escavação, carga e transporte de material de 1ª categoria - DMT de 2.000 a 2.500 m - caminho de serviço pavimentado - com escavadeira e caminhão basculante de 14 m³
5501886 | 8.17 | m3 | Escavação, carga e transporte de material de 1ª categoria - DMT de 2.500 a 3.000 m - caminho de serviço em leito natural - com carregadeira e caminhão basculante de 14 m³
5502120 | 6.47 | m3 | Escavação, carga e transporte de material de 1ª categoria - DMT de 2.500 a 3.000 m - caminho de serviço em leito natural - com escavadeira e caminhão basculante de 14 m³
5501912 | 6.81 | m3 | Escavação, carga e transporte de material de 1ª categoria - DMT de 2.500 a 3.000 m - caminho de serviço em revestimento primário - com carregadeira e caminhão basculante de 14 m³
5502146 | 5.11 | m3 | Escavação, carga e transporte de material de 1ª categoria - DMT de 2.500 a 3.000 m - caminho de serviço em revestimento primário - com escavadeira e caminhão basculante de 14 m³
5501938 | 6.53 | m3 | Escavação, carga e transporte de material de 1ª categoria - DMT de 2.500 a 3.000 m - caminho de serviço pavimentado - com carregadeira e caminhão basculante de 14 m³
5502172 | 4.58 | m3 | Escavação, carga e transporte de material de 1ª categoria - DMT de 2.500 a 3.000 m - caminho de serviço pavimentado - com escavadeira e caminhão basculante de 14 m³
5501876 | 5.38 | m3 | Escavação, carga e transporte de material de 1ª categoria - DMT de 200 a 400 m - caminho de serviço em leito natural - com carregadeira e caminhão basculante de 14 m³
5502110 | 3.63 | m3 | Escavação, carga e transporte de material de 1ª categoria - DMT de 200 a 400 m - caminho de serviço em leito natural - com escavadeira e caminhão basculante de 14 m³
5501902 | 5.15 | m3 | Escavação, carga e transporte de material de 1ª categoria - DMT de 200 a 400 m - caminho de serviço em revestimento primário - com carregadeira e caminhão basculante de 14 m³
5502136 | 3.41 | m3 | Escavação, carga e transporte de material de 1ª categoria - DMT de 200 a 400 m - caminho de serviço em revestimento primário - com escavadeira e caminhão basculante de 14 m³
5501928 | 4.84 | m3 | Escavação, carga e transporte de material de 1ª categoria - DMT de 200 a 400 m - caminho de serviço pavimentado - com carregadeira e caminhão basculante de 14 m³
5502162 | 3.08 | m3 | Escavação, carga e transporte de material de 1ª categoria - DMT de 200 a 400 m - caminho de serviço pavimentado - com escavadeira e caminhão basculante de 14 m³
5501877 | 5.8 | m3 | Escavação, carga e transporte de material de 1ª categoria - DMT de 400 a 600 m - caminho de serviço em leito natural - com carregadeira e caminhão basculante de 14 m³
5502111 | 3.83 | m3 | Escavação, carga e transporte de material de 1ª categoria - DMT de 400 a 600 m - caminho de serviço em leito natural - com escavadeira e caminhão basculante de 14 m³
5501903 | 5.28 | m3 | Escavação, carga e transporte de material de 1ª categoria - DMT de 400 a 600 m - caminho de serviço em revestimento primário - com carregadeira e caminhão basculante de 14 m³
5502137 | 3.53 | m3 | Escavação, carga e transporte de material de 1ª categoria - DMT de 400 a 600 m - caminho de serviço em revestimento primário - com escavadeira e caminhão basculante de 14 m³
5501929 | 5.19 | m3 | Escavação, carga e transporte de material de 1ª categoria - DMT de 400 a 600 m - caminho de serviço pavimentado - com carregadeira e caminhão basculante de 14 m³
5502163 | 3.43 | m3 | Escavação, carga e transporte de material de 1ª categoria - DMT de 400 a 600 m - caminho de serviço pavimentado - com escavadeira e caminhão basculante de 14 m³
5501875 | 5.15 | m3 | Escavação, carga e transporte de material de 1ª categoria - DMT de 50 a 200 m - caminho de serviço em leito natural - com carregadeira e caminhão basculante de 14 m³
5502109 | 3.41 | m3 | Escavação, carga e transporte de material de 1ª categoria - DMT de 50 a 200 m - caminho de serviço em leito natural - com escavadeira e caminhão basculante de 14 m³
5501901 | 4.77 | m3 | Escavação, carga e transporte de material de 1ª categoria - DMT de 50 a 200 m - caminho de serviço em revestimento primário - com carregadeira e caminhão basculante de 14 m³
5502135 | 3.01 | m3 | Escavação, carga e transporte de material de 1ª categoria - DMT de 50 a 200 m - caminho de serviço em revestimento primário - com escavadeira e caminhão basculante de 14 m³
5501927 | 4.73 | m3 | Escavação, carga e transporte de material de 1ª categoria - DMT de 50 a 200 m - caminho de serviço pavimentado - com carregadeira e caminhão basculante de 14 m³
5502161 | 2.96 | m3 | Escavação, carga e transporte de material de 1ª categoria - DMT de 50 a 200 m - caminho de serviço pavimentado - com escavadeira e caminhão basculante de 14 m³
5501878 | 5.97 | m3 | Escavação, carga e transporte de material de 1ª categoria - DMT de 600 a 800 m - caminho de serviço em leito natural - com carregadeira e caminhão basculante de 14 m³
5502112 | 4.23 | m3 | Escavação, carga e transporte de material de 1ª categoria - DMT de 600 a 800 m - caminho de serviço em leito natural - com escavadeira e caminhão basculante de 14 m³
5501904 | 5.38 | m3 | Escavação, carga e transporte de material de 1ª categoria - DMT de 600 a 800 m - caminho de serviço em revestimento primário - com carregadeira e caminhão basculante de 14 m³
5502138 | 3.65 | m3 | Escavação, carga e transporte de material de 1ª categoria - DMT de 600 a 800 m - caminho de serviço em revestimento primário - com escavadeira e caminhão basculante de 14 m³
5501930 | 5.26 | m3 | Escavação, carga e transporte de material de 1ª categoria - DMT de 600 a 800 m - caminho de serviço pavimentado - com carregadeira e caminhão basculante de 14 m³
5502164 | 3.53 | m3 | Escavação, carga e transporte de material de 1ª categoria - DMT de 600 a 800 m - caminho de serviço pavimentado - com escavadeira e caminhão basculante de 14 m³
5501879 | 6.13 | m3 | Escavação, carga e transporte de material de 1ª categoria - DMT de 800 a 1.000 m - caminho de serviço em leito natural - com carregadeira e caminhão basculante de 14 m³
5502113 | 4.38 | m3 | Escavação, carga e transporte de material de 1ª categoria - DMT de 800 a 1.000 m - caminho de serviço em leito natural - com escavadeira e caminhão basculante de 14 m³
5501905 | 5.49 | m3 | Escavação, carga e transporte de material de 1ª categoria - DMT de 800 a 1.000 m - caminho de serviço em revestimento primário - com carregadeira e caminhão basculante de 14 m³
5502139 | 3.75 | m3 | Escavação, carga e transporte de material de 1ª categoria - DMT de 800 a 1.000 m - caminho de serviço em revestimento primário - com escavadeira e caminhão basculante de 14 m³
5501931 | 5.36 | m3 | Escavação, carga e transporte de material de 1ª categoria - DMT de 800 a 1.000 m - caminho de serviço pavimentado - com carregadeira e caminhão basculante de 14 m³
5502165 | 3.61 | m3 | Escavação, carga e transporte de material de 1ª categoria - DMT de 800 a 1.000 m - caminho de serviço pavimentado - com escavadeira e caminhão basculante de 14 m³
5502825 | 8.64 | m3 | Escavação, carga e transporte de material de 1ª categoria na distância de 3.000 m - caminho de serviço em leito natural - com carregadeira e caminhão basculante de 14 m³
5502834 | 6.71 | m3 | Escavação, carga e transporte de material de 1ª categoria na distância de 3.000 m - caminho de serviço em leito natural - com escavadeira e caminhão basculante de 14 m³
5502826 | 6.95 | m3 | Escavação, carga e transporte de material de 1ª categoria na distância de 3.000 m - caminho de serviço em revestimento primário - com carregadeira e caminhão basculante de 14 m³
5502835 | 5.26 | m3 | Escavação, carga e transporte de material de 1ª categoria na distância de 3.000 m - caminho de serviço em revestimento primário - com escavadeira e caminhão basculante de 14 m³
5502827 | 6.64 | m3 | Escavação, carga e transporte de material de 1ª categoria na distância de 3.000 m - caminho de serviço pavimentado - com carregadeira e caminhão basculante de 14 m³
5502836 | 4.93 | m3 | Escavação, carga e transporte de material de 1ª categoria na distância de 3.000 m - caminho de serviço pavimentado - com escavadeira e caminhão basculante de 14 m³
5502356 | 9.72 | m3 | Escavação, carga e transporte de material de 2ª categoria - DMT de 1.000 a 1.200 m - caminho de serviço em leito natural - com carregadeira e caminhão basculante de 14 m³
5502590 | 6.12 | m3 | Escavação, carga e transporte de material de 2ª categoria - DMT de 1.000 a 1.200 m - caminho de serviço em leito natural - com escavadeira e caminhão basculante de 14 m³
5502382 | 8.93 | m3 | Escavação, carga e transporte de material de 2ª categoria - DMT de 1.000 a 1.200 m - caminho de serviço em revestimento primário - com carregadeira e caminhão basculante de 14 m³
5502616 | 5.23 | m3 | Escavação, carga e transporte de material de 2ª categoria - DMT de 1.000 a 1.200 m - caminho de serviço em revestimento primário - com escavadeira e caminhão basculante de 14 m³
5502408 | 8.78 | m3 | Escavação, carga e transporte de material de 2ª categoria - DMT de 1.000 a 1.200 m - caminho de serviço pavimentado - com carregadeira e caminhão basculante de 14 m³
5502642 | 5.05 | m3 | Escavação, carga e transporte de material de 2ª categoria - DMT de 1.000 a 1.200 m - caminho de serviço pavimentado - com escavadeira e caminhão basculante de 14 m³
5502357 | 9.88 | m3 | Escavação, carga e transporte de material de 2ª categoria - DMT de 1.200 a 1.400 m - caminho de serviço em leito natural - com carregadeira e caminhão basculante de 14 m³
5502591 | 6.29 | m3 | Escavação, carga e transporte de material de 2ª categoria - DMT de 1.200 a 1.400 m - caminho de serviço em leito natural - com escavadeira e caminhão basculante de 14 m³
5502383 | 9.03 | m3 | Escavação, carga e transporte de material de 2ª categoria - DMT de 1.200 a 1.400 m - caminho de serviço em revestimento primário - com carregadeira e caminhão basculante de 14 m³
5502617 | 5.31 | m3 | Escavação, carga e transporte de material de 2ª categoria - DMT de 1.200 a 1.400 m - caminho de serviço em revestimento primário - com escavadeira e caminhão basculante de 14 m³
5502409 | 8.85 | m3 | Escavação, carga e transporte de material de 2ª categoria - DMT de 1.200 a 1.400 m - caminho de serviço pavimentado - com carregadeira e caminhão basculante de 14 m³
5502643 | 5.16 | m3 | Escavação, carga e transporte de material de 2ª categoria - DMT de 1.200 a 1.400 m - caminho de serviço pavimentado - com escavadeira e caminhão basculante de 14 m³
5502358 | 10.04 | m3 | Escavação, carga e transporte de material de 2ª categoria - DMT de 1.400 a 1.600 m - caminho de serviço em leito natural - com carregadeira e caminhão basculante de 14 m³
5502592 | 6.43 | m3 | Escavação, carga e transporte de material de 2ª categoria - DMT de 1.400 a 1.600 m - caminho de serviço em leito natural - com escavadeira e caminhão basculante de 14 m³
5502384 | 9.13 | m3 | Escavação, carga e transporte de material de 2ª categoria - DMT de 1.400 a 1.600 m - caminho de serviço em revestimento primário - com carregadeira e caminhão basculante de 14 m³
5502618 | 5.85 | m3 | Escavação, carga e transporte de material de 2ª categoria - DMT de 1.400 a 1.600 m - caminho de serviço em revestimento primário - com escavadeira e caminhão basculante de 14 m³
5502410 | 8.93 | m3 | Escavação, carga e transporte de material de 2ª categoria - DMT de 1.400 a 1.600 m - caminho de serviço pavimentado - com carregadeira e caminhão basculante de 14 m³
5502644 | 5.23 | m3 | Escavação, carga e transporte de material de 2ª categoria - DMT de 1.400 a 1.600 m - caminho de serviço pavimentado - com escavadeira e caminhão basculante de 14 m³
5502359 | 10.2 | m3 | Escavação, carga e transporte de material de 2ª categoria - DMT de 1.600 a 1.800 m - caminho de serviço em leito natural - com carregadeira e caminhão basculante de 14 m³
5502593 | 6.6 | m3 | Escavação, carga e transporte de material de 2ª categoria - DMT de 1.600 a 1.800 m - caminho de serviço em leito natural - com escavadeira e caminhão basculante de 14 m³
5502385 | 9.23 | m3 | Escavação, carga e transporte de material de 2ª categoria - DMT de 1.600 a 1.800 m - caminho de serviço em revestimento primário - com carregadeira e caminhão basculante de 14 m³
5502619 | 5.95 | m3 | Escavação, carga e transporte de material de 2ª categoria - DMT de 1.600 a 1.800 m - caminho de serviço em revestimento primário - com escavadeira e caminhão basculante de 14 m³
5502411 | 9 | m3 | Escavação, carga e transporte de material de 2ª categoria - DMT de 1.600 a 1.800 m - caminho de serviço pavimentado - com carregadeira e caminhão basculante de 14 m³
5502645 | 5.31 | m3 | Escavação, carga e transporte de material de 2ª categoria - DMT de 1.600 a 1.800 m - caminho de serviço pavimentado - com escavadeira e caminhão basculante de 14 m³
5502360 | 10.65 | m3 | Escavação, carga e transporte de material de 2ª categoria - DMT de 1.800 a 2.000 m - caminho de serviço em leito natural - com carregadeira e caminhão basculante de 14 m³
5502594 | 7.18 | m3 | Escavação, carga e transporte de material de 2ª categoria - DMT de 1.800 a 2.000 m - caminho de serviço em leito natural - com escavadeira e caminhão basculante de 14 m³
5502386 | 9.63 | m3 | Escavação, carga e transporte de material de 2ª categoria - DMT de 1.800 a 2.000 m - caminho de serviço em revestimento primário - com carregadeira e caminhão basculante de 14 m³
5502620 | 6.02 | m3 | Escavação, carga e transporte de material de 2ª categoria - DMT de 1.800 a 2.000 m - caminho de serviço em revestimento primário - com escavadeira e caminhão basculante de 14 m³
5502412 | 9.08 | m3 | Escavação, carga e transporte de material de 2ª categoria - DMT de 1.800 a 2.000 m - caminho de serviço pavimentado - com carregadeira e caminhão basculante de 14 m³
5502646 | 5.81 | m3 | Escavação, carga e transporte de material de 2ª categoria - DMT de 1.800 a 2.000 m - caminho de serviço pavimentado - com escavadeira e caminhão basculante de 14 m³
5502361 | 10.91 | m3 | Escavação, carga e transporte de material de 2ª categoria - DMT de 2.000 a 2.500 m - caminho de serviço em leito natural - com carregadeira e caminhão basculante de 14 m³
5502595 | 7.43 | m3 | Escavação, carga e transporte de material de 2ª categoria - DMT de 2.000 a 2.500 m - caminho de serviço em leito natural - com escavadeira e caminhão basculante de 14 m³
5502387 | 9.82 | m3 | Escavação, carga e transporte de material de 2ª categoria - DMT de 2.000 a 2.500 m - caminho de serviço em revestimento primário - com carregadeira e caminhão basculante de 14 m³
5502621 | 6.22 | m3 | Escavação, carga e transporte de material de 2ª categoria - DMT de 2.000 a 2.500 m - caminho de serviço em revestimento primário - com escavadeira e caminhão basculante de 14 m³
5502413 | 9.23 | m3 | Escavação, carga e transporte de material de 2ª categoria - DMT de 2.000 a 2.500 m - caminho de serviço pavimentado - com carregadeira e caminhão basculante de 14 m³
5502647 | 5.95 | m3 | Escavação, carga e transporte de material de 2ª categoria - DMT de 2.000 a 2.500 m - caminho de serviço pavimentado - com escavadeira e caminhão basculante de 14 m³
5502362 | 11.68 | m3 | Escavação, carga e transporte de material de 2ª categoria - DMT de 2.500 a 3.000 m - caminho de serviço em leito natural - com carregadeira e caminhão basculante de 14 m³
5502596 | 7.86 | m3 | Escavação, carga e transporte de material de 2ª categoria - DMT de 2.500 a 3.000 m - caminho de serviço em leito natural - com escavadeira e caminhão basculante de 14 m³
5502388 | 10.07 | m3 | Escavação, carga e transporte de material de 2ª categoria - DMT de 2.500 a 3.000 m - caminho de serviço em revestimento primário - com carregadeira e caminhão basculante de 14 m³
5502622 | 6.49 | m3 | Escavação, carga e transporte de material de 2ª categoria - DMT de 2.500 a 3.000 m - caminho de serviço em revestimento primário - com escavadeira e caminhão basculante de 14 m³
5502414 | 9.79 | m3 | Escavação, carga e transporte de material de 2ª categoria - DMT de 2.500 a 3.000 m - caminho de serviço pavimentado - com carregadeira e caminhão basculante de 14 m³
5502648 | 6.19 | m3 | Escavação, carga e transporte de material de 2ª categoria - DMT de 2.500 a 3.000 m - caminho de serviço pavimentado - com escavadeira e caminhão basculante de 14 m³
5502352 | 8.7 | m3 | Escavação, carga e transporte de material de 2ª categoria - DMT de 200 a 400 m - caminho de serviço em leito natural - com carregadeira e caminhão basculante de 14 m³
5502586 | 5 | m3 | Escavação, carga e transporte de material de 2ª categoria - DMT de 200 a 400 m - caminho de serviço em leito natural - com escavadeira e caminhão basculante de 14 m³
5502378 | 8.14 | m3 | Escavação, carga e transporte de material de 2ª categoria - DMT de 200 a 400 m - caminho de serviço em revestimento primário - com carregadeira e caminhão basculante de 14 m³
5502612 | 4.75 | m3 | Escavação, carga e transporte de material de 2ª categoria - DMT de 200 a 400 m - caminho de serviço em revestimento primário - com escavadeira e caminhão basculante de 14 m³
5502404 | 8.07 | m3 | Escavação, carga e transporte de material de 2ª categoria - DMT de 200 a 400 m - caminho de serviço pavimentado - com carregadeira e caminhão basculante de 14 m³
5502638 | 4.67 | m3 | Escavação, carga e transporte de material de 2ª categoria - DMT de 200 a 400 m - caminho de serviço pavimentado - com escavadeira e caminhão basculante de 14 m³
5502353 | 8.9 | m3 | Escavação, carga e transporte de material de 2ª categoria - DMT de 400 a 600 m - caminho de serviço em leito natural - com carregadeira e caminhão basculante de 14 m³
5502587 | 5.21 | m3 | Escavação, carga e transporte de material de 2ª categoria - DMT de 400 a 600 m - caminho de serviço em leito natural - com escavadeira e caminhão basculante de 14 m³
5502379 | 8.3 | m3 | Escavação, carga e transporte de material de 2ª categoria - DMT de 400 a 600 m - caminho de serviço em revestimento primário - com carregadeira e caminhão basculante de 14 m³
5502613 | 4.9 | m3 | Escavação, carga e transporte de material de 2ª categoria - DMT de 400 a 600 m - caminho de serviço em revestimento primário - com escavadeira e caminhão basculante de 14 m³
5502405 | 8.18 | m3 | Escavação, carga e transporte de material de 2ª categoria - DMT de 400 a 600 m - caminho de serviço pavimentado - com carregadeira e caminhão basculante de 14 m³
5502639 | 4.8 | m3 | Escavação, carga e transporte de material de 2ª categoria - DMT de 400 a 600 m - caminho de serviço pavimentado - com escavadeira e caminhão basculante de 14 m³
5502351 | 8.14 | m3 | Escavação, carga e transporte de material de 2ª categoria - DMT de 50 a 200 m - caminho de serviço em leito natural - com carregadeira e caminhão basculante de 14 m³
5502585 | 4.75 | m3 | Escavação, carga e transporte de material de 2ª categoria - DMT de 50 a 200 m - caminho de serviço em leito natural - com escavadeira e caminhão basculante de 14 m³
5502377 | 7.99 | m3 | Escavação, carga e transporte de material de 2ª categoria - DMT de 50 a 200 m - caminho de serviço em revestimento primário - com carregadeira e caminhão basculante de 14 m³
5502611 | 4.59 | m3 | Escavação, carga e transporte de material de 2ª categoria - DMT de 50 a 200 m - caminho de serviço em revestimento primário - com escavadeira e caminhão basculante de 14 m³
5502403 | 7.93 | m3 | Escavação, carga e transporte de material de 2ª categoria - DMT de 50 a 200 m - caminho de serviço pavimentado - com carregadeira e caminhão basculante de 14 m³
5502637 | 4.54 | m3 | Escavação, carga e transporte de material de 2ª categoria - DMT de 50 a 200 m - caminho de serviço pavimentado - com escavadeira e caminhão basculante de 14 m³
5502187 | 3.79 | m3 | Escavação, carga e transporte de material de 2ª categoria - DMT de 50 m
5502354 | 9.1 | m3 | Escavação, carga e transporte de material de 2ª categoria - DMT de 600 a 800 m - caminho de serviço em leito natural - com carregadeira e caminhão basculante de 14 m³
5502588 | 5.81 | m3 | Escavação, carga e transporte de material de 2ª categoria - DMT de 600 a 800 m - caminho de serviço em leito natural - com escavadeira e caminhão basculante de 14 m³
5502380 | 8.72 | m3 | Escavação, carga e transporte de material de 2ª categoria - DMT de 600 a 800 m - caminho de serviço em revestimento primário - com carregadeira e caminhão basculante de 14 m³
5502614 | 5 | m3 | Escavação, carga e transporte de material de 2ª categoria - DMT de 600 a 800 m - caminho de serviço em revestimento primário - com escavadeira e caminhão basculante de 14 m³
5502406 | 8.28 | m3 | Escavação, carga e transporte de material de 2ª categoria - DMT de 600 a 800 m - caminho de serviço pavimentado - com carregadeira e caminhão basculante de 14 m³
5502640 | 4.9 | m3 | Escavação, carga e transporte de material de 2ª categoria - DMT de 600 a 800 m - caminho de serviço pavimentado - com escavadeira e caminhão basculante de 14 m³
5502355 | 9.26 | m3 | Escavação, carga e transporte de material de 2ª categoria - DMT de 800 a 1.000 m - caminho de serviço em leito natural - com carregadeira e caminhão basculante de 14 m³
5502589 | 5.98 | m3 | Escavação, carga e transporte de material de 2ª categoria - DMT de 800 a 1.000 m - caminho de serviço em leito natural - com escavadeira e caminhão basculante de 14 m³
5502381 | 8.83 | m3 | Escavação, carga e transporte de material de 2ª categoria - DMT de 800 a 1.000 m - caminho de serviço em revestimento primário - com carregadeira e caminhão basculante de 14 m³
5502615 | 5.13 | m3 | Escavação, carga e transporte de material de 2ª categoria - DMT de 800 a 1.000 m - caminho de serviço em revestimento primário - com escavadeira e caminhão basculante de 14 m³
5502407 | 8.67 | m3 | Escavação, carga e transporte de material de 2ª categoria - DMT de 800 a 1.000 m - caminho de serviço pavimentado - com carregadeira e caminhão basculante de 14 m³
5502641 | 4.98 | m3 | Escavação, carga e transporte de material de 2ª categoria - DMT de 800 a 1.000 m - caminho de serviço pavimentado - com escavadeira e caminhão basculante de 14 m³
5502880 | 8.5 | m3 | Escavação, carga e transporte de material de 2ª categoria na distância de 3.000 m - caminho de serviço em leito natural - com escavadeira e caminhão basculante de 14 m³
5502857 | 11.91 | m3 | Escavação, carga e transporte de material de 2ª categoria na distância de 3.000 m - caminho de serviço em leito natural com carregadeira e caminhão basculante de 14 m³
5502881 | 6.63 | m3 | Escavação, carga e transporte de material de 2ª categoria na distância de 3.000 m - caminho de serviço em revestimento primário - com escavadeira e caminhão basculante de 14 m³
5502859 | 9.88 | m3 | Escavação, carga e transporte de material de 2ª categoria na distância de 3.000 m - caminho de serviço pavimentado - com carregadeira e caminhão basculante de 14 m³
5502882 | 6.29 | m3 | Escavação, carga e transporte de material de 2ª categoria na distância de 3.000 m - caminho de serviço pavimentado - com escavadeira e caminhão basculante de 14 m³
5502858 | 10.53 | m3 | Escavação, carga e transporte de material de 2ª categoria na distância de 3.000 m -caminho de serviço com revestimento primário com carregadeira e caminhão basculante de 14 m³
5502747 | 31.38 | m3 | Escavação, carga e transporte de material de 3ª categoria - DMT de 1.000 a 1.200 m - caminho de serviço em leito natural com caminhão basculante de 12 m³
5502773 | 30.52 | m3 | Escavação, carga e transporte de material de 3ª categoria - DMT de 1.000 a 1.200 m - caminho de serviço em revestimento primário - com caminhão basculante de 12 m³
5502799 | 30.25 | m3 | Escavação, carga e transporte de material de 3ª categoria - DMT de 1.000 a 1.200 m - caminho de serviço pavimentado - com caminhão basculante de 12 m³
5502748 | 31.65 | m3 | Escavação, carga e transporte de material de 3ª categoria - DMT de 1.200 a 1.400 m - caminho de serviço em leito natural com caminhão basculante de 12 m³
5502774 | 30.68 | m3 | Escavação, carga e transporte de material de 3ª categoria - DMT de 1.200 a 1.400 m - caminho de serviço em revestimento primário - com caminhão basculante de 12 m³
5502800 | 30.41 | m3 | Escavação, carga e transporte de material de 3ª categoria - DMT de 1.200 a 1.400 m - caminho de serviço pavimentado - com caminhão basculante de 12 m³
5502749 | 31.86 | m3 | Escavação, carga e transporte de material de 3ª categoria - DMT de 1.400 a 1.600 m - caminho de serviço em leito natural com caminhão basculante de 12 m³
5502775 | 30.84 | m3 | Escavação, carga e transporte de material de 3ª categoria - DMT de 1.400 a 1.600 m - caminho de serviço em revestimento primário - com caminhão basculante de 12 m³
5502801 | 30.52 | m3 | Escavação, carga e transporte de material de 3ª categoria - DMT de 1.400 a 1.600 m - caminho de serviço pavimentado - com caminhão basculante de 12 m³
5502750 | 33.04 | m3 | Escavação, carga e transporte de material de 3ª categoria - DMT de 1.600 a 1.800 m - caminho de serviço em leito natural com caminhão basculante de 12 m³
5502776 | 31 | m3 | Escavação, carga e transporte de material de 3ª categoria - DMT de 1.600 a 1.800 m - caminho de serviço em revestimento primário - com caminhão basculante de 12 m³
5502802 | 30.68 | m3 | Escavação, carga e transporte de material de 3ª categoria - DMT de 1.600 a 1.800 m - caminho de serviço pavimentado - com caminhão basculante de 12 m³
5502751 | 33.33 | m3 | Escavação, carga e transporte de material de 3ª categoria - DMT de 1.800 a 2.000 m - caminho de serviço em leito natural com caminhão basculante de 12 m³
5502777 | 31.16 | m3 | Escavação, carga e transporte de material de 3ª categoria - DMT de 1.800 a 2.000 m - caminho de serviço em revestimento primário - com caminhão basculante de 12 m³
5502803 | 30.79 | m3 | Escavação, carga e transporte de material de 3ª categoria - DMT de 1.800 a 2.000 m - caminho de serviço pavimentado - com caminhão basculante de 12 m³
5502752 | 33.76 | m3 | Escavação, carga e transporte de material de 3ª categoria - DMT de 2.000 a 2.500 m - caminho de serviço em leito natural com caminhão basculante de 12 m³
5502778 | 31.48 | m3 | Escavação, carga e transporte de material de 3ª categoria - DMT de 2.000 a 2.500 m - caminho de serviço em revestimento primário - com caminhão basculante de 12 m³
5502804 | 31.05 | m3 | Escavação, carga e transporte de material de 3ª categoria - DMT de 2.000 a 2.500 m - caminho de serviço pavimentado - com caminhão basculante de 12 m³
5502753 | 34.48 | m3 | Escavação, carga e transporte de material de 3ª categoria - DMT de 2.500 a 3.000 m - caminho de serviço em leito natural com caminhão basculante de 12 m³
5502779 | 32.9 | m3 | Escavação, carga e transporte de material de 3ª categoria - DMT de 2.500 a 3.000 m - caminho de serviço em revestimento primário - com caminhão basculante de 12 m³
5502805 | 31.43 | m3 | Escavação, carga e transporte de material de 3ª categoria - DMT de 2.500 a 3.000 m - caminho de serviço pavimentado - com caminhão basculante de 12 m³
5502743 | 30.14 | m3 | Escavação, carga e transporte de material de 3ª categoria - DMT de 200 a 400 m - caminho de serviço em leito natural com caminhão basculante de 12 m³
5502769 | 28.82 | m3 | Escavação, carga e transporte de material de 3ª categoria - DMT de 200 a 400 m - caminho de serviço em revestimento primário - com caminhão basculante de 12 m³
5502795 | 28.71 | m3 | Escavação, carga e transporte de material de 3ª categoria - DMT de 200 a 400 m - caminho de serviço pavimentado - com caminhão basculante de 12 m³
5502744 | 30.52 | m3 | Escavação, carga e transporte de material de 3ª categoria - DMT de 400 a 600 m - caminho de serviço em leito natural com caminhão basculante de 12 m³
5502770 | 29.07 | m3 | Escavação, carga e transporte de material de 3ª categoria - DMT de 400 a 600 m - caminho de serviço em revestimento primário - com caminhão basculante de 12 m³
5502796 | 28.89 | m3 | Escavação, carga e transporte de material de 3ª categoria - DMT de 400 a 600 m - caminho de serviço pavimentado - com caminhão basculante de 12 m³
5502742 | 28.82 | m3 | Escavação, carga e transporte de material de 3ª categoria - DMT de 50 a 200 m - caminho de serviço em leito natural com caminhão basculante de 12 m³
5502768 | 28.56 | m3 | Escavação, carga e transporte de material de 3ª categoria - DMT de 50 a 200 m - caminho de serviço em revestimento primário - com caminhão basculante de 12 m³
5502794 | 28.46 | m3 | Escavação, carga e transporte de material de 3ª categoria - DMT de 50 a 200 m - caminho de serviço pavimentado - com caminhão basculante de 12 m³
5502745 | 30.84 | m3 | Escavação, carga e transporte de material de 3ª categoria - DMT de 600 a 800 m - caminho de serviço em leito natural com caminhão basculante de 12 m³
5502771 | 30.19 | m3 | Escavação, carga e transporte de material de 3ª categoria - DMT de 600 a 800 m - caminho de serviço em revestimento primário - com caminhão basculante de 12 m³
5502797 | 29.03 | m3 | Escavação, carga e transporte de material de 3ª categoria - DMT de 600 a 800 m - caminho de serviço pavimentado - com caminhão basculante de 12 m³
5502746 | 31.11 | m3 | Escavação, carga e transporte de material de 3ª categoria - DMT de 800 a 1.000 m - caminho de serviço em leito natural com caminhão basculante de 12 m³
5502772 | 30.35 | m3 | Escavação, carga e transporte de material de 3ª categoria - DMT de 800 a 1.000 m - caminho de serviço em revestimento primário - com caminhão basculante de 12 m³
5502798 | 29.21 | m3 | Escavação, carga e transporte de material de 3ª categoria - DMT de 800 a 1.000 m - caminho de serviço pavimentado - com caminhão basculante de 12 m³
5502886 | 35.8 | m3 | Escavação, carga e transporte de material de 3ª categoria na distância de 3.000 m - caminho de serviço em leito natural com caminhão basculante de 12 m³
5502887 | 33.11 | m3 | Escavação, carga e transporte de material de 3ª categoria na distância de 3.000 m - caminho de serviço em revestimento primário - com caminhão basculante de 12 m³
5502888 | 31.65 | m3 | Escavação, carga e transporte de material de 3ª categoria na distância de 3.000 m - caminho de serviço pavimentado - com caminhão basculante de 12 m³
5502820 | 4.19 | m3 | Escavação, carga e transporte de solos moles - DMT de 0 a 50 m
5502904 | 11.57 | m3 | Escavação, carga e transporte de solos moles - DMT de 1.000 a 1.200 m - caminho de serviço em leito natural - com caminhão basculante de 14 m³
5502930 | 11.02 | m3 | Escavação, carga e transporte de solos moles - DMT de 1.000 a 1.200 m - caminho de serviço em revestimento primário - com caminhão basculante de 14 m³
5502956 | 10.81 | m3 | Escavação, carga e transporte de solos moles - DMT de 1.000 a 1.200 m - caminho de serviço pavimentado - com caminhão basculante de 14 m³
5502905 | 12.99 | m3 | Escavação, carga e transporte de solos moles - DMT de 1.200 a 1.400 m - caminho de serviço em leito natural - com caminhão basculante de 14 m³
5502931 | 11.12 | m3 | Escavação, carga e transporte de solos moles - DMT de 1.200 a 1.400 m - caminho de serviço em revestimento primário - com caminhão basculante de 14 m³
5502957 | 10.92 | m3 | Escavação, carga e transporte de solos moles - DMT de 1.200 a 1.400 m - caminho de serviço pavimentado - com caminhão basculante de 14 m³
5502906 | 13.14 | m3 | Escavação, carga e transporte de solos moles - DMT de 1.400 a 1.600 m - caminho de serviço em leito natural - com caminhão basculante de 14 m³
5502932 | 11.22 | m3 | Escavação, carga e transporte de solos moles - DMT de 1.400 a 1.600 m - caminho de serviço em revestimento primário - com caminhão basculante de 14 m³
5502958 | 11.02 | m3 | Escavação, carga e transporte de solos moles - DMT de 1.400 a 1.600 m - caminho de serviço pavimentado - com caminhão basculante de 14 m³
5502907 | 13.36 | m3 | Escavação, carga e transporte de solos moles - DMT de 1.600 a 1.800 m - caminho de serviço em leito natural - com caminhão basculante de 14 m³
5502933 | 11.37 | m3 | Escavação, carga e transporte de solos moles - DMT de 1.600 a 1.800 m - caminho de serviço em revestimento primário - com caminhão basculante de 14 m³
5502959 | 11.12 | m3 | Escavação, carga e transporte de solos moles - DMT de 1.600 a 1.800 m - caminho de serviço pavimentado - com caminhão basculante de 14 m³
5502908 | 13.52 | m3 | Escavação, carga e transporte de solos moles - DMT de 1.800 a 2.000 m - caminho de serviço em leito natural - com caminhão basculante de 14 m³
5502934 | 11.47 | m3 | Escavação, carga e transporte de solos moles - DMT de 1.800 a 2.000 m - caminho de serviço em revestimento primário - com caminhão basculante de 14 m³
5502960 | 11.17 | m3 | Escavação, carga e transporte de solos moles - DMT de 1.800 a 2.000 m - caminho de serviço pavimentado - com caminhão basculante de 14 m³
5502909 | 13.82 | m3 | Escavação, carga e transporte de solos moles - DMT de 2.000 a 2.500 m - caminho de serviço em leito natural - com caminhão basculante de 14 m³
5502935 | 11.67 | m3 | Escavação, carga e transporte de solos moles - DMT de 2.000 a 2.500 m - caminho de serviço em revestimento primário - com caminhão basculante de 14 m³
5502961 | 11.37 | m3 | Escavação, carga e transporte de solos moles - DMT de 2.000 a 2.500 m - caminho de serviço pavimentado - com caminhão basculante de 14 m³
5502910 | 14.35 | m3 | Escavação, carga e transporte de solos moles - DMT de 2.500 a 3.000 m - caminho de serviço em leito natural - com caminhão basculante de 14 m³
5502936 | 13.21 | m3 | Escavação, carga e transporte de solos moles - DMT de 2.500 a 3.000 m - caminho de serviço em revestimento primário - com caminhão basculante de 14 m³
5502962 | 11.62 | m3 | Escavação, carga e transporte de solos moles - DMT de 2.500 a 3.000 m - caminho de serviço pavimentado - com caminhão basculante de 14 m³
5502900 | 10.76 | m3 | Escavação, carga e transporte de solos moles - DMT de 200 a 400 m - caminho de serviço em leito natural - com caminhão basculante de 14 m³
5502926 | 10.46 | m3 | Escavação, carga e transporte de solos moles - DMT de 200 a 400 m - caminho de serviço em revestimento primário - com caminhão basculante de 14 m³
5502952 | 10.36 | m3 | Escavação, carga e transporte de solos moles - DMT de 200 a 400 m - caminho de serviço pavimentado - com caminhão basculante de 14 m³
5502901 | 10.97 | m3 | Escavação, carga e transporte de solos moles - DMT de 400 a 600 m - caminho de serviço em leito natural - com caminhão basculante de 14 m³
5502927 | 10.61 | m3 | Escavação, carga e transporte de solos moles - DMT de 400 a 600 m - caminho de serviço em revestimento primário - com caminhão basculante de 14 m³
5502953 | 10.51 | m3 | Escavação, carga e transporte de solos moles - DMT de 400 a 600 m - caminho de serviço pavimentado - com caminhão basculante de 14 m³
5502899 | 10.46 | m3 | Escavação, carga e transporte de solos moles - DMT de 50 a 200 m - caminho de serviço em leito natural - com caminhão basculante de 14 m³
5502925 | 10.31 | m3 | Escavação, carga e transporte de solos moles - DMT de 50 a 200 m - caminho de serviço em revestimento primário - com caminhão basculante de 14 m³
5502951 | 10.21 | m3 | Escavação, carga e transporte de solos moles - DMT de 50 a 200 m - caminho de serviço pavimentado - com caminhão basculante de 14 m³
5502902 | 11.22 | m3 | Escavação, carga e transporte de solos moles - DMT de 600 a 800 m - caminho de serviço em leito natural - com caminhão basculante de 14 m³
5502928 | 10.76 | m3 | Escavação, carga e transporte de solos moles - DMT de 600 a 800 m - caminho de serviço em revestimento primário - com caminhão basculante de 14 m³
5502954 | 10.61 | m3 | Escavação, carga e transporte de solos moles - DMT de 600 a 800 m - caminho de serviço pavimentado - com caminhão basculante de 14 m³
5502903 | 11.37 | m3 | Escavação, carga e transporte de solos moles - DMT de 800 a 1.000 m - caminho de serviço em leito natural - com caminhão basculante de 14 m³
5502929 | 10.86 | m3 | Escavação, carga e transporte de solos moles - DMT de 800 a 1.000 m - caminho de serviço em revestimento primário - com caminhão basculante de 14 m³
5502955 | 10.71 | m3 | Escavação, carga e transporte de solos moles - DMT de 800 a 1.000 m - caminho de serviço pavimentado - com caminhão basculante de 14 m³
5502889 | 14.58 | m3 | Escavação, carga e transporte de solos moles na distância de 3.000 m - caminho de serviço em leito natural - com caminhão basculante de 14 m³
5502996 | 13.36 | m3 | Escavação, carga e transporte de solos moles na distância de 3.000 m - caminho de serviço em revestimento primário - com caminhão basculante de 14 m³
5502997 | 12.99 | m3 | Escavação, carga e transporte de solos moles na distância de 3.000 m - caminho de serviço pavimentado - com caminhão basculante de 14 m³
5501716 | 16.48 | m3 | Escavação, carga e transporte em material de 1ª categoria - DMT de 1.000 a 1.200 m com motoscraper
5501717 | 18.67 | m3 | Escavação, carga e transporte em material de 1ª categoria - DMT de 1.200 a 1.400 m com motoscraper
5501712 | 9.29 | m3 | Escavação, carga e transporte em material de 1ª categoria - DMT de 200 a 400 m com motoscraper
5501713 | 10.36 | m3 | Escavação, carga e transporte em material de 1ª categoria - DMT de 400 a 600 m com motoscraper
5501711 | 7.31 | m3 | Escavação, carga e transporte em material de 1ª categoria - DMT de 50 a 200 m com motoscraper
5501710 | 1.51 | m3 | Escavação, carga e transporte em material de 1ª categoria - DMT de 50 m
5501714 | 12.32 | m3 | Escavação, carga e transporte em material de 1ª categoria - DMT de 600 a 800 m com motoscraper
5501715 | 14.3 | m3 | Escavação, carga e transporte em material de 1ª categoria - DMT de 800 a 1.000 m com motoscraper
5502986 | 1.85 | m3 | Expurgo de jazida
5502977 | 5.26 | m3 | Fragmentação de blocos de rocha com escavadeira e rompedor hidráulico 1.700 kg
5502985 | 0.33 | m2 | Limpeza mecanizada da camada vegetal
5503018 | 37.56 | km | Manutenção de caminho de serviço
5519542 | 0 | m3 | Material de 3ª categoria, rocha ou matacão
5505768 | 79.71 | m2 | Pré-fissuramento de material de 3ª categoria
5503020 | 179.34 | km | Umedecimento de caminho de serviço
5605798 | 71.2 | m | Chumbador de aço CA-50 - D = 20 mm - ancorado na rocha com cartucho de cimento - fornecimento, perfuração e instalação
5605925 | 67.36 | m | Chumbador de aço CA-50 - D = 20 mm - ancorado na rocha com injeção de nata de cimento - fornecimento, perfuração e instalação
5605799 | 75.87 | m | Chumbador de aço CA-50 - D = 22 mm - ancorado na rocha com cartucho de cimento - fornecimento, perfuração e instalação
5605800 | 82.35 | m | Chumbador de aço CA-50 - D = 25 mm - ancorado na rocha com cartucho de cimento - fornecimento, perfuração e instalação
5605894 | 39.28 | m | Grampo de aço CA-50 D = 12,5 mm para solo grampeado com capacidade de 30 kN - fornecimento, perfuração e instalação
5605895 | 42.2 | m | Grampo de aço CA-50 D = 16 mm para solo grampeado com capacidade de 50 kN - fornecimento, perfuração e instalação
5605896 | 46.6 | m | Grampo de aço CA-50 D = 20 mm para solo grampeado com capacidade de 80 kN - fornecimento, perfuração e instalação
5605911 | 234.84 | m | Perfuração para tirante permanente protendido autoinjetável em material de 1ª categoria com diâmetro de até 120 mm
5605912 | 601.68 | m | Perfuração para tirante permanente protendido autoinjetável em material de 2ª categoria com diâmetro de até 87 mm
5605938 | 18.43 | m | Perfuração para tirantes em material de 1ª categoria com diâmetro de até 120 mm
5605939 | 22.16 | m | Perfuração para tirantes em material de 2ª categoria com diâmetro de até 120 mm
5605940 | 49.83 | m | Perfuração para tirantes em material de 3ª categoria com diâmetro de até 120 mm
5605942 | 36.88 | m2 | Pintura eletrostática com tinta em pó à base de resina epóxi - E = 200 µm
5605955 | 406.25 | un | Protensão de tirante com 10 cordoalhas D = 12,7 mm aço CP 190 RB, com capacidade de 860 kN - inclusive ancoragem e grouteamento da cabeça
5605956 | 479.03 | un | Protensão de tirante com 12 cordoalhas D = 12,7 mm aço CP 190 RB, com capacidade de 1.040 kN - inclusive ancoragem e grouteamento da cabeça
5605953 | 296.59 | un | Protensão de tirante com 6 cordoalhas D = 12,7 mm aço CP 190 RB, com capacidade de 520 kN - inclusive ancoragem e grouteamento da cabeça
5605954 | 353.68 | un | Protensão de tirante com 8 cordoalhas D = 12,7 mm aço CP 190 RB, com capacidade de 690 kN - inclusive ancoragem e grouteamento da cabeça
5605909 | 313.43 | un | Protensão de tirante permanente autoinjetável de aço D = 40 mm, seção de 684 mm², tensão de escoamento = 440 MPa e tensão de ruptura = 580 MPa - inclusive ancoragem e grouteamento da cabeça
5605908 | 313.43 | un | Protensão de tirante permanente autoinjetável de aço D = 40 mm, seção de 822 mm², tensão de escoamento = 470 MPa e tensão de ruptura = 600 MPa - inclusive ancoragem e grouteamento da cabeça
5605907 | 326.84 | un | Protensão de tirante permanente autoinjetável de aço D = 40 mm, seção de 936 mm², tensão de escoamento = 700 MPa e tensão de ruptura = 830 MPa - inclusive ancoragem e grouteamento da cabeça
5605906 | 382.39 | un | Protensão de tirante permanente autoinjetável de aço D = 50 mm, seção de 1.330 mm², tensão de escoamento = 630 MPa e tensão de ruptura = 740 MPa - inclusive ancoragem e grouteamento da cabeça
5605905 | 432.27 | un | Protensão de tirante permanente autoinjetável de aço D = 50 mm, seção de 1.569 mm², tensão de escoamento = 630 MPa e tensão de ruptura = 740 MP - inclusive ancoragem e grouteamento da cabeça
5605944 | 277.85 | un | Protensão de tirante permanente protendido de aço D = 30 mm, tensão de escoamento = 600 MPa e tensão de ruptura = 720 MPa - inclusive ancoragem e grouteamento da cabeça
5605910 | 297.03 | un | Protensão de tirante permanente protendido de aço D = 32 mm, tensão de escoamento = 500 MPa e tensão de ruptura = 550 MPa - inclusive ancoragem e grouteamento da cabeça
5605946 | 326.84 | un | Protensão de tirante permanente protendido de aço D = 40 mm, tensão de escoamento = 600 MPa e tensão de ruptura = 720 MPa - inclusive ancoragem e grouteamento da cabeça
5605947 | 338.76 | un | Protensão de tirante permanente protendido de aço D = 44 mm, tensão de escoamento = 680 MPa e tensão de ruptura = 870 MPa - inclusive ancoragem e grouteamento da cabeça
5605948 | 432.27 | un | Protensão de tirante permanente protendido de aço D = 50 mm, tensão de escoamento = 600 MPa e tensão de ruptura = 720 MPa - inclusive ancoragem e grouteamento da cabeça
5605949 | 523.39 | un | Protensão de tirante permanente protendido de aço D = 53 mm, tensão de escoamento = 600 MPa e tensão de ruptura = 720 MPa - inclusive ancoragem e grouteamento da cabeça
5605950 | 576.94 | un | Protensão de tirante permanente protendido de aço D = 57 mm, tensão de escoamento = 600 MPa e tensão de ruptura = 720 MPa - inclusive ancoragem e grouteamento da cabeça
5605951 | 847.85 | un | Protensão de tirante permanente protendido de aço D = 63 mm, tensão de escoamento = 600 MPa e tensão de ruptura = 720 MPa - inclusive ancoragem e grouteamento da cabeça
5605952 | 1248.05 | un | Protensão de tirante permanente protendido de aço D = 69 mm, tensão de escoamento = 600 MPa e tensão de ruptura = 720 MPa - inclusive ancoragem e grouteamento da cabeça
5605945 | 311.23 | un | Protensão de tirante permanente protendido de aço de aço D = 32 mm, tensão de escoamento = 950 MPa e tensão de ruptura = 1.050 MPa - inclusive ancoragem e grouteamento da cabeça
5605932 | 87.33 | m | Tirante de barra de aço ancorado na rocha com resina de poliéster, D = 19 mm, tensão de escoamento = 686 MPa e tensão de ruptura = 789 MPa - fornecimento, perfuração e instalação
5605934 | 96.89 | m | Tirante de barra de aço ancorado na rocha com resina de poliéster, D = 22 mm, tensão de escoamento = 686 MPa e tensão de ruptura = 789 MPa - fornecimento, perfuração e instalação
5605928 | 93.03 | m | Tirante de barra de aço ancorado na rocha com resina de poliéster, D = 25 mm, tensão de escoamento = 500 MPa e tensão de ruptura = 750 MPa - fornecimento, perfuração e instalação
5605935 | 108.03 | m | Tirante de barra de aço ancorado na rocha com resina de poliéster, D = 25 mm, tensão de escoamento = 686 MPa, tensão de ruptura = 789 MPa - fornecimento, perfuração e instalação
5605936 | 160.32 | m | Tirante de barra de aço ancorado na rocha com resina de poliéster, D = 32 mm, tensão de escoamento = 686 MPa, tensão de ruptura = 789 MPa - fornecimento, perfuração e instalação
5605937 | 195.91 | m | Tirante de barra de aço ancorado na rocha com resina de poliéster, D = 36 mm, tensão de escoamento = 686 MPa e tensão de ruptura = 789 MPa - fornecimento, perfuração e instalação
5605957 | 119.98 | m | Tirante permanente protendido autoinjetável de aço D = 40 mm, seção de 684 mm², tensão de escoamento = 440 MPa e tensão de ruptura = 580 MPa - exceto perfuração
5605958 | 139.65 | m | Tirante permanente protendido autoinjetável de aço D = 40 mm, seção de 822 mm², tensão de escoamento = 470 MPa e tensão de ruptura = 600 MPa - exceto perfuração
5605959 | 159.97 | m | Tirante permanente protendido autoinjetável de aço D = 40 mm, seção de 936 mm², tensão de escoamento = 700 MPa e tensão de ruptura = 830 MPa - exceto perfuração
5605960 | 222.09 | m | Tirante permanente protendido autoinjetável de aço D = 50 mm, seção de 1.330 mm², tensão de escoamento = 630 MPa e tensão de ruptura = 740 MPa - exceto perfuração
5605961 | 253.92 | m | Tirante permanente protendido autoinjetável de aço D = 50 mm, seção de 1.569 mm², tensão de escoamento = 630 MPa e tensão de ruptura = 740 MPa - exceto perfuração
5605885 | 173.86 | m | Tirante permanente protendido com 10 cordoalhas D = 12,7 mm, aço CP 190 RB, com capacidade de 860 kN - exceto perfuração
5605886 | 190.23 | m | Tirante permanente protendido com 12 cordoalhas D = 12,7 mm, aço CP 190 RB, com capacidade de 1.030 kN - exceto perfuração
5605883 | 137.65 | m | Tirante permanente protendido com 6 cordoalhas D = 12,7 mm, aço CP 190 RB, com capacidade de 510 kN - exceto perfuração
5605884 | 154.02 | m | Tirante permanente protendido com 8 cordoalhas D = 12,7 mm, aço CP 190 RB, com capacidade de 690 kN - exceto perfuração
5605962 | 107.33 | m | Tirante permanente protendido de aço D = 30 mm, tensão de escoamento = 600 MPa e tensão de ruptura = 720 MPa - exceto perfuração
5605881 | 146.45 | m | Tirante permanente protendido de aço D = 32 mm, tensão de escoamento = 500 MPa e tensão de ruptura = 550 MPa - exceto perfuração
5605882 | 202.01 | m | Tirante permanente protendido de aço D = 32 mm, tensão de escoamento = 950 MPa e tensão de ruptura = 1.050 MPa - exceto perfuração
5605963 | 116.73 | m | Tirante permanente protendido de aço D = 40 mm, tensão de escoamento = 600 MPa e tensão de ruptura = 720 MPa - exceto perfuração
5605964 | 182.66 | m | Tirante permanente protendido de aço D = 44 mm, tensão de escoamento = 680 MPa e tensão de ruptura = 870 MPa - exceto perfuração
5605965 | 205.27 | m | Tirante permanente protendido de aço D = 50 mm, tensão de escoamento = 600 MPa e tensão de ruptura = 720 MPa - exceto perfuração
5605966 | 231.09 | m | Tirante permanente protendido de aço D = 53mm, tensão de escoamento = 600 MPa e tensão de ruptura = 720 MPa - exceto perfuração
5605967 | 265.36 | m | Tirante permanente protendido de aço D = 57 mm, tensão de escoamento = 600 MPa e tensão de ruptura = 720 MPa - exceto perfuração
5605968 | 324.83 | m | Tirante permanente protendido de aço D = 63 mm, tensão de escoamento = 600 MPa e tensão de ruptura = 720 MPa - exceto perfuração
5605969 | 386.46 | m | Tirante permanente protendido de aço D = 69 mm, tensão de escoamento = 600 MPa e tensão de ruptura = 720 MPa - exceto perfuração
5909130 | 15.73 | t | Carga e manobra de aduelas de concreto pré-moldadas em cavalo mecânico com semirreboque 22 t - carga com caminhão guindauto de 45 t.m
5914703 | 3.42 | t | Carga e manobra de brita para lastro com locomotiva diesel-elétrica em vagão hopper aberto com capacidade de 45 m³ - carga com carregadeira e descarga automática - bitola métrica
5914704 | 3.4 | t | Carga e manobra de brita para lastro com locomotiva diesel-elétrica em vagão hopper aberto com capacidade de 63 m³ - carga com carregadeira e descarga automática - bitola larga
5915369 | 4956.23 | un | Carga, descarga e manobra de vigas pré-moldadas de 1.000 a 1.250 kN em cavalo mecânico com reboques de 5 e 4 eixos com capacidade de 130 t
5915401 | 4607.24 | un | Carga, descarga e manobra de vigas pré-moldadas de 500 a 750 kN em cavalo mecânico com dollys de 3 e 4 eixos com capacidade de 77 t
5915402 | 2799.5 | un | Carga, descarga e manobra de vigas pré-moldadas de 750 a 1.000 kN em cavalo mecânico com dollys de 5 e 4 eixos com capacidade de 111 t
5915400 | 2474.43 | un | Carga, descarga e manobra de vigas pré-moldadas de até 500 kN em cavalo mecânico com dolly de 4 eixos com capacidade de 57 t
5914651 | 1.35 | t | Carga, manobra e descarga de agregados ou solos em caminhão basculante de 10 m³ - carga com carregadeira de 3,40 m³ (exclusa) e descarga em distribuidor autopropelido
5914648 | 4.08 | t | Carga, manobra e descarga de agregados ou solos em caminhão basculante de 10 m³ - carga com carregadeira de 3,40 m³ (exclusa) e descarga em distribuidor rebocável
5914647 | 0.94 | t | Carga, manobra e descarga de agregados ou solos em caminhão basculante de 10 m³ - carga com carregadeira de 3,40 m³ (exclusa) e descarga livre
5915411 | 1.85 | t | Carga, manobra e descarga de agregados ou solos em caminhão basculante de 10 m³ - carga com carregadeira de 3,40 m³ e descarga em distribuidor autopropelido
5915409 | 4.58 | t | Carga, manobra e descarga de agregados ou solos em caminhão basculante de 10 m³ - carga com carregadeira de 3,40 m³ e descarga em distribuidor rebocável
5915407 | 1.44 | t | Carga, manobra e descarga de agregados ou solos em caminhão basculante de 10 m³ - carga com carregadeira de 3,40 m³ e descarga livre
5914354 | 0.98 | t | Carga, manobra e descarga de agregados ou solos em caminhão basculante de 10 m³ - carga com escavadeira de 1,56 m³ (exclusa) e descarga livre
5915406 | 5 | t | Carga, manobra e descarga de agregados ou solos em caminhão basculante de 10 m³ - carga em usina de 60 t/h (PMF) e descarga livre
5914652 | 1.81 | t | Carga, manobra e descarga de agregados ou solos em caminhão basculante de 10 m³ - carga em usina de solos de 300 t/h e descarga em distribuidor autopropelido
5915417 | 2.86 | t | Carga, manobra e descarga de agregados ou solos em caminhão basculante de 10 m³ - carga em usina de solos de 300 t/h e descarga em vibroacabadora
5915414 | 1.5 | t | Carga, manobra e descarga de agregados ou solos em caminhão basculante de 10 m³ - carga em usina de solos de 300 t/h e descarga livre
5914351 | 1.41 | t | Carga, manobra e descarga de agregados ou solos em caminhão basculante de 14 m³ - carga com carregadeira de 3,40 m³ e descarga livre
5914645 | 1.8 | t | Carga, manobra e descarga de agregados ou solos em caminhão basculante de 6 m³ - carga com carregadeira de 1,72 m³ (exclusa) e descarga em distribuidor autopropelido
5914642 | 3.49 | t | Carga, manobra e descarga de agregados ou solos em caminhão basculante de 6 m³ - carga com carregadeira de 1,72 m³ (exclusa) e descarga em distribuidor rebocável
5914641 | 1.25 | t | Carga, manobra e descarga de agregados ou solos em caminhão basculante de 6 m³ - carga com carregadeira de 1,72 m³ (exclusa) e descarga livre
5915456 | 2.31 | t | Carga, manobra e descarga de agregados ou solos em caminhão basculante de 6 m³ - carga com carregadeira de 1,72 m³ e descarga em distribuidor autopropelido
5915454 | 4 | t | Carga, manobra e descarga de agregados ou solos em caminhão basculante de 6 m³ - carga com carregadeira de 1,72 m³ e descarga em distribuidor rebocável
5915399 | 1.76 | t | Carga, manobra e descarga de agregados ou solos em caminhão basculante de 6 m³ - carga com carregadeira de 1,72 m³ e descarga livre
5914353 | 0.94 | t | Carga, manobra e descarga de agregados ou solos em caminhão basculante de 6 m³ - carga com escavadeira de 1,56 m³ (exclusa) e descarga livre
5915470 | 1.37 | t | Carga, manobra e descarga de agregados ou solos em caminhão basculante de 6 m³ - carga com escavadeira de 1,56 m³ e descarga livre
5915459 | 4.58 | t | Carga, manobra e descarga de agregados ou solos em caminhão basculante de 6 m³ - carga com minicarregadeira de 0,45 m³ e descarga livre
5915476 | 19.82 | t | Carga, manobra e descarga de agregados ou solos em caminhão basculante de 6 m³ - carga manual e descarga livre
5914702 | 8.88 | t | Carga, manobra e descarga de barras de trilho de 12 m com locomotiva diesel-elétrica em vagão plataforma com capacidade de 82 t - carga e descarga com carregadeira - bitola métrica
5914701 | 8.88 | t | Carga, manobra e descarga de barras de trilho de 12 m com locomotiva diesel-elétrica em vagão plataforma com capacidade de 98 t - carga e descarga com carregadeira - bitola larga
5906592 | 17.05 | un | Carga, manobra e descarga de blocos artificiais de concreto com 100 a 120 kN para molhe em cavalo mecânico com semirreboque com capacidade de 30 t - carga e descarga com guindaste com pinça
5906591 | 16.12 | un | Carga, manobra e descarga de blocos artificiais de concreto com 80 a 90 kN para molhe em cavalo mecânico com semirreboque com capacidade de 30 t - carga e descarga com guindaste com pinça
5914653 | 2.25 | t | Carga, manobra e descarga de blocos de rocha em caminhão basculante de 8 m³ - carga com carregadeira de 1,72 m³ (exclusa) e descarga livre
5915405 | 3.47 | t | Carga, manobra e descarga de blocos de rocha em caminhão basculante de 8 m³ - carga com carregadeira de 1,72 m³ e descarga livre
5914657 | 11.09 | t | Carga, manobra e descarga de blocos de rocha em caminhão basculante de 8 m³ - carga com retroescavadeira de 0,29 m³ e descarga livre
5914363 | 10.34 | t | Carga, manobra e descarga de cimento a granel em caminhão silo de 30 m³
5914646 | 4.65 | t | Carga, manobra e descarga de concreto asfáltico com borracha em caminhão basculante de 10 m³ - carga em usina de asfalto 100/140 t/h e descarga em vibroacabadora
5919535 | 11.09 | t | Carga, manobra e descarga de concreto com caminhão betoneira - carga em central de concreto de 30 m³/h e descarga em extrusora de barreira de concreto
5919533 | 37.31 | t | Carga, manobra e descarga de concreto com caminhão betoneira - carga em central de concreto de 30 m³/h e descarga em extrusora de meio fio
5919534 | 34.06 | t | Carga, manobra e descarga de concreto com caminhão betoneira - carga em central de concreto de 30 m³/h e descarga em extrusora de sarjeta
5909007 | 10.28 | t | Carga, manobra e descarga de concreto com caminhão betoneira - carga em central de concreto de 30 m³/h e descarga livre
5919538 | 8.65 | t | Carga, manobra e descarga de concreto com caminhão betoneira - carga em central de concreto de 40 m³/h e descarga livre
5919540 | 1.76 | t | Carga, manobra e descarga de concreto de cimento em caminhão basculante de 7 m³ - carga em central de concreto de 150 m³/h e descarga em vibroacabadora
5914705 | 12.83 | t | Carga, manobra e descarga de dormentes de concreto de bitola larga com locomotiva diesel-elétrica e vagão plataforma com capacidade de 98 t - carga e descarga com carregadeira - bitola larga
5914706 | 11.9 | t | Carga, manobra e descarga de dormentes de concreto de bitola métrica com locomotiva diesel-elétrica e vagão plataforma com capacidade de 82 t - carga e descarga com carregadeira - bitola métrica
5914707 | 11.64 | t | Carga, manobra e descarga de dormentes de concreto de bitola mista com locomotiva diesel-elétrica e vagão plataforma com capacidade de 98 t - carga e descarga com carregadeira - bitola larga
5914677 | 17.75 | t | Carga, manobra e descarga de dormentes de madeira com locomotiva diesel-elétrica em vagão plataforma com capacidade de 82 t - carga e descarga com carregadeira - bitola métrica
5914676 | 14.6 | t | Carga, manobra e descarga de dormentes de madeira com locomotiva diesel-elétrica em vagão plataforma com capacidade de 98 t - carga e descarga com carregadeira - bitola larga
5915440 | 1.55 | t | Carga, manobra e descarga de fresagem contínua solta em caminhão basculante de 10 m³ - carga com fresadora e descarga livre
5914352 | 2.33 | t | Carga, manobra e descarga de fresagem descontínua solta em caminhão basculante de 10 m³ - carga com fresadora e descarga livre
5914339 | 5.34 | t | Carga, manobra e descarga de fresagem descontínua solta em caminhão basculante de 6 m³ - carga com fresadora e descarga livre
5914678 | 21.86 | t | Carga, manobra e descarga de jogo de dormentes de concreto para AMV de bitola larga ou mista, qualquer abertura, com locomotiva diesel-elétrica em vagão plataforma com capacidade de 98 t - carga e descarga com carregadeira - bitola larga
5914679 | 35.16 | t | Carga, manobra e descarga de jogo de dormentes de concreto para AMV de bitola métrica, qualquer abertura, com locomotiva diesel-elétrica em vagão plataforma com capacidade de 82 t - carga e descarga com carregadeira - bitola métrica
5914681 | 41.95 | t | Carga, manobra e descarga de jogo de dormentes de madeira para AMV bitola métrica, qualquer abertura, com locomotiva diesel-elétrica em vagão plataforma com capacidade de 82 t - carga e descarga com carregadeira - bitola métrica
5914680 | 29.16 | t | Carga, manobra e descarga de jogo de dormentes de madeira para AMV de bitola larga ou mista, qualquer abertura, com locomotiva diesel-elétrica em vagão plataforma com capacidade de 98 t - carga e descarga com carregadeira - bitola larga
5915015 | 13.92 | t | Carga, manobra e descarga de materiais diversos em caminhão carroceria com capacidade de 11 t e com guindauto de 45 t.m
5915373 | 11.76 | t | Carga, manobra e descarga de materiais diversos em caminhão carroceria com capacidade de 7 t e com guindauto de 20 t.m
5914333 | 20.99 | t | Carga, manobra e descarga de materiais diversos em caminhão carroceria de 15 t - carga e descarga com caminhão guindauto de 20 t.m
5914655 | 22.81 | t | Carga, manobra e descarga de materiais diversos em caminhão carroceria de 15 t - carga e descarga manuais
5915474 | 21.61 | t | Carga, manobra e descarga de materiais diversos em caminhão carroceria de 5 t - carga e descarga manuais
5914654 | 19.83 | t | Carga, manobra e descarga de materiais diversos em caminhão carroceria de 9 t - carga e descarga manuais
5914686 | 15.66 | t | Carga, manobra e descarga de materiais metálicos e acessórios diversos com locomotiva diesel-elétrica em vagão fechado com capacidade de 64 t - carga e descarga com carregadeira - bitola métrica
5914685 | 15.74 | t | Carga, manobra e descarga de materiais metálicos e acessórios diversos com locomotiva diesel-elétrica em vagão fechado com capacidade de 99 t - carga e descarga com carregadeira - bitola larga
5914682 | 20.06 | t | Carga, manobra e descarga de materiais metálicos para AMV de bitola larga, qualquer abertura, com locomotiva diesel-elétrica em vagão plataforma com capacidade de 98 t - carga e descarga com carregadeira - bitola larga
5914683 | 23.07 | t | Carga, manobra e descarga de materiais metálicos para AMV de bitola métrica, qualquer abertura, com locomotiva diesel- elétrica em vagão plataforma com capacidade de 82 t - carga e descarga com carregadeira - bitola métrica
5914684 | 17.39 | t | Carga, manobra e descarga de materiais metálicos para AMV de bitola mista, qualquer abertura, com locomotiva diesel-elétrica e vagão plataforma com capacidade de 98 t - carga e descarga com carregadeira
5914675 | 1.85 | t | Carga, manobra e descarga de material demolido em caminhão basculante de 6 m³ - carga com carregadeira de 1,72 m³ e descarga livre
5915433 | 23.97 | t | Carga, manobra e descarga de material demolido em caminhão basculante de 6 m³ - carga manual e descarga livre
5914650 | 5.98 | t | Carga, manobra e descarga de mistura betuminosa a frio em caminhão basculante de 10 m³ - carga em usina de 60 t/h (PMF) e descarga em vibroacabadora
5914358 | 5.61 | t | Carga, manobra e descarga de mistura betuminosa a frio em caminhão basculante de 6 m³ - carga em usina de 60 t/h (PMF) e descarga em vibroacabadora
5915421 | 16.14 | t | Carga, manobra e descarga de mistura betuminosa a frio em caminhão basculante de 6 m³ - carga em usina de 60 t/h (PMF) e descarga manual
5914649 | 4.15 | t | Carga, manobra e descarga de mistura betuminosa a quente em caminhão basculante de 10 m³ - carga em usina de asfalto 100/140 t/h e descarga em vibroacabadora
5914643 | 3.37 | t | Carga, manobra e descarga de mistura betuminosa a quente em caminhão basculante de 6 m³ - carga em usina de asfalto 100/140 t/h e descarga em vibroacabadora
5914328 | 17.67 | t | Carga, manobra e descarga de mistura betuminosa a quente em caminhão basculante de 6 m³ - carga em usina de asfalto 100/140 t/h e descarga manual
5914610 | 23.94 | t | Carga, manobra e descarga de mistura betuminosa a quente em caminhão com caçamba térmica de 6 m³ - carga em usina de asfalto de 100/140 t/h e descarga manual
5915408 | 3.14 | t | Carga, manobra e descarga de mistura reciclada com espuma de asfalto em caminhão basculante de 10 m³ - carga em usina de reciclagem a frio e descarga em vibroacabadora
5915306 | 24.08 | un | Carga, manobra e descarga de tetrápodes em cavalo mecânico com semirreboque com capacidade de 30 t - carga e descarga com guindaste
5914708 | 24.63 | t | Carga, manobra e descarga de TLS de TR45 de 120 m com locomotiva diesel-elétrica em vagão plataforma com capacidade de 82 t - carga e descarga com manipulador de TLS - bitola métrica
5914687 | 24.23 | t | Carga, manobra e descarga de TLS de TR45 de 120 m com locomotiva diesel-elétrica em vagão plataforma com capacidade de 98 t - carga e descarga com manipulador de TLS - bitola larga
5914709 | 26.15 | t | Carga, manobra e descarga de TLS de TR45 de 240 m com locomotiva diesel-elétrica em vagão plataforma com capacidade de 82 t - carga e descarga com manipulador de TLS - bitola métrica
5914688 | 25.25 | t | Carga, manobra e descarga de TLS de TR45 de 240 m com locomotiva diesel-elétrica em vagão plataforma com capacidade de 98 t - carga e descarga com manipulador de TLS - bitola larga
5914695 | 19.33 | t | Carga, manobra e descarga de TLS de TR57 de 120 m com locomotiva diesel-elétrica em vagão plataforma com capacidade de 82 t - carga e descarga com manipulador de TLS - bitola métrica
5914689 | 19.01 | t | Carga, manobra e descarga de TLS de TR57 de 120 m com locomotiva diesel-elétrica em vagão plataforma com capacidade de 98 t - carga e descarga com manipulador de TLS - bitola larga
5914696 | 20.52 | t | Carga, manobra e descarga de TLS de TR57 de 240 m com locomotiva diesel-elétrica em vagão plataforma com capacidade de 82 t - carga e descarga com manipulador de TLS - bitola métrica
5914690 | 19.82 | t | Carga, manobra e descarga de TLS de TR57 de 240 m com locomotiva diesel-elétrica em vagão plataforma com capacidade de 98 t - carga e descarga com manipulador de TLS - bitola larga
5914697 | 16.32 | t | Carga, manobra e descarga de TLS de TR68 de 120 m com locomotiva diesel-elétrica em vagão plataforma com capacidade de 82 t - carga e descarga com manipulador de TLS - bitola métrica
5914691 | 16.05 | t | Carga, manobra e descarga de TLS de TR68 de 120 m com locomotiva diesel-elétrica em vagão plataforma com capacidade de 98 t - carga e descarga com manipulador de TLS - bitola larga
5914698 | 17.32 | t | Carga, manobra e descarga de TLS de TR68 de 240 m com locomotiva diesel-elétrica em vagão plataforma com capacidade de 82 t - carga e descarga com manipulador de TLS - bitola métrica
5914692 | 16.73 | t | Carga, manobra e descarga de TLS de TR68 de 240 m com locomotiva diesel-elétrica em vagão plataforma com capacidade de 98 t - carga e descarga com manipulador de TLS - bitola larga
5914699 | 18.27 | t | Carga, manobra e descarga de TLS de UIC60 de 120 m com locomotiva diesel-elétrica em vagão plataforma com capacidade de 82 t - carga e descarga com manipulador de TLS - bitola métrica
5914693 | 17.97 | t | Carga, manobra e descarga de TLS de UIC60 de 120 m com locomotiva diesel-elétrica em vagão plataforma com capacidade de 98 t - carga e descarga com manipulador de TLS - bitola larga
5914700 | 19.4 | t | Carga, manobra e descarga de TLS de UIC60 de 240 m com locomotiva diesel-elétrica em vagão plataforma com capacidade de 82 t - carga e descarga com manipulador de TLS - bitola métrica
5914694 | 18.73 | t | Carga, manobra e descarga de TLS de UIC60 de 240 m com locomotiva diesel-elétrica em vagão plataforma com capacidade de 98 t - carga e descarga com manipulador de TLS - bitola larga
5901639 | 0.49 | tkm | Transporte com caminhão basculante com caçamba estanque com capacidade de 14 m³ - rodovia em leito natural
5901638 | 0.39 | tkm | Transporte com caminhão basculante com caçamba estanque com capacidade de 14 m³ - rodovia em revestimento primário
5901640 | 0.32 | tkm | Transporte com caminhão basculante com caçamba estanque com capacidade de 14 m³ - rodovia pavimentada
5914359 | 0.66 | tkm | Transporte com caminhão basculante de 10 m³ - rodovia em leito natural
5914374 | 0.53 | tkm | Transporte com caminhão basculante de 10 m³ - rodovia em revestimento primário
5914389 | 0.43 | tkm | Transporte com caminhão basculante de 10 m³ - rodovia pavimentada
5915319 | 0.49 | tkm | Transporte com caminhão basculante de 14 m³ - rodovia em leito natural
5915320 | 0.39 | tkm | Transporte com caminhão basculante de 14 m³ - rodovia em revestimento primário
5915321 | 0.32 | tkm | Transporte com caminhão basculante de 14 m³ - rodovia pavimentada
5914314 | 0.81 | tkm | Transporte com caminhão basculante de 6 m³ - rodovia em leito natural
5914329 | 0.65 | tkm | Transporte com caminhão basculante de 6 m³ - rodovia em revestimento primário
5914344 | 0.52 | tkm | Transporte com caminhão basculante de 6 m³ - rodovia pavimentada
5914539 | 0.58 | tkm | Transporte com caminhão betoneira - rodovia em leito natural
5914554 | 0.46 | tkm | Transporte com caminhão betoneira - rodovia em revestimento primário
5914569 | 0.37 | tkm | Transporte com caminhão betoneira - rodovia pavimentada
5915012 | 1.39 | tkm | Transporte com caminhão carroceria com capacidade de 11 t e com guindauto de 45 t.m - rodovia em leito natural
5915013 | 1.11 | tkm | Transporte com caminhão carroceria com capacidade de 11 t e com guindauto de 45 t.m - rodovia em revestimento primário
5915014 | 0.89 | tkm | Transporte com caminhão carroceria com capacidade de 11 t e com guindauto de 45 t.m - rodovia pavimentada
5914584 | 1.72 | tkm | Transporte com caminhão carroceria com capacidade de 7 t e com guindauto de 20 t.m - rodovia em leito natural
5914599 | 1.37 | tkm | Transporte com caminhão carroceria com capacidade de 7 t e com guindauto de 20 t.m - rodovia em revestimento primário
5914614 | 1.1 | tkm | Transporte com caminhão carroceria com capacidade de 7 t e com guindauto de 20 t.m - rodovia pavimentada
5914581 | 1.62 | tkm | Transporte com caminhão carroceria com capacidade de 9 t e com guindauto de 10 t.m - rodovia em leito natural
5914582 | 1.3 | tkm | Transporte com caminhão carroceria com capacidade de 9 t e com guindauto de 10 t.m - rodovia em revestimento primário
5914583 | 1.04 | tkm | Transporte com caminhão carroceria com capacidade de 9 t e com guindauto de 10 t.m - rodovia pavimentada
5914449 | 0.68 | tkm | Transporte com caminhão carroceria de 15 t - rodovia em leito natural
5914464 | 0.54 | tkm | Transporte com caminhão carroceria de 15 t - rodovia em revestimento primário
5914479 | 0.43 | tkm | Transporte com caminhão carroceria de 15 t - rodovia pavimentada
5915322 | 1.19 | tkm | Transporte com caminhão carroceria de 5 t - rodovia em leito natural
5915323 | 0.95 | tkm | Transporte com caminhão carroceria de 5 t - rodovia em revestimento primário
5915324 | 0.76 | tkm | Transporte com caminhão carroceria de 5 t - rodovia pavimentada
5914404 | 0.75 | tkm | Transporte com caminhão carroceria de 9 t - rodovia em leito natural
5914419 | 0.6 | tkm | Transporte com caminhão carroceria de 9 t - rodovia em revestimento primário
5914434 | 0.48 | tkm | Transporte com caminhão carroceria de 9 t - rodovia pavimentada
5914635 | 0.63 | tkm | Transporte com cavalo mecânico com semirreboque com capacidade de 22 t - rodovia em leito natural
5914636 | 0.51 | tkm | Transporte com cavalo mecânico com semirreboque com capacidade de 22 t - rodovia em revestimento primário
5914637 | 0.41 | tkm | Transporte com cavalo mecânico com semirreboque com capacidade de 22 t - rodovia pavimentada
5914638 | 0.5 | tkm | Transporte com cavalo mecânico com semirreboque com capacidade de 30 t - rodovia em leito natural
5914639 | 0.4 | tkm | Transporte com cavalo mecânico com semirreboque com capacidade de 30 t - rodovia em revestimento primário
5914640 | 0.32 | tkm | Transporte com cavalo mecânico com semirreboque com capacidade de 30 t - rodovia pavimentada
5915466 | 1.25 | tkm | Transporte de água com caminhão tanque de 10.000 l - rodovia em leito natural
5915467 | 1 | tkm | Transporte de água com caminhão tanque de 10.000 l - rodovia em revestimento primário
5915468 | 0.8 | tkm | Transporte de água com caminhão tanque de 10.000 l - rodovia pavimentada
5914617 | 0.96 | tkm | Transporte de água com caminhão tanque de 13.000 l - rodovia em leito natural
5914618 | 0.77 | tkm | Transporte de água com caminhão tanque de 13.000 l - rodovia em revestimento primário
5914619 | 0.62 | tkm | Transporte de água com caminhão tanque de 13.000 l - rodovia pavimentada
5915451 | 1.61 | tkm | Transporte de água com caminhão tanque de 6.000 l - rodovia em leito natural
5915452 | 1.29 | tkm | Transporte de água com caminhão tanque de 6.000 l - rodovia em revestimento primário
5915453 | 1.03 | tkm | Transporte de água com caminhão tanque de 6.000 l - rodovia pavimentada
5915448 | 1.28 | tkm | Transporte de água com caminhão tanque de 8.000 l - rodovia em leito natural
5915449 | 1.02 | tkm | Transporte de água com caminhão tanque de 8.000 l - rodovia em revestimento primário
5915450 | 0.82 | tkm | Transporte de água com caminhão tanque de 8.000 l - rodovia pavimentada
5901641 | 0.74 | m3km | Transporte de areia fina com draga hopper - capacidade da cisterna de 1.000 m³
5901642 | 0.26 | m3km | Transporte de areia fina com draga hopper - capacidade da cisterna de 10.000 m³
5901643 | 0.25 | m3km | Transporte de areia fina com draga hopper - capacidade da cisterna de 15.000 m³
5901644 | 0.64 | m3km | Transporte de areia fina com draga hopper - capacidade da cisterna de 2.000 m³
5901645 | 0.25 | m3km | Transporte de areia fina com draga hopper - capacidade da cisterna de 20.000 m³
5901646 | 0.52 | m3km | Transporte de areia fina com draga hopper - capacidade da cisterna de 3.000 m³
5901647 | 0.43 | m3km | Transporte de areia fina com draga hopper - capacidade da cisterna de 4.000 m³
5901648 | 0.39 | m3km | Transporte de areia fina com draga hopper - capacidade da cisterna de 5.000 m³
5901649 | 0.99 | m3km | Transporte de areia fina com draga hopper - capacidade da cisterna de 750 m³
5901650 | 0.72 | m3km | Transporte de areia grossa com draga hopper - capacidade da cisterna de 1.000 m³
5901651 | 0.26 | m3km | Transporte de areia grossa com draga hopper - capacidade da cisterna de 10.000 m³
5901652 | 0.25 | m3km | Transporte de areia grossa com draga hopper - capacidade da cisterna de 15.000 m³
5901653 | 0.63 | m3km | Transporte de areia grossa com draga hopper - capacidade da cisterna de 2.000 m³
5901654 | 0.24 | m3km | Transporte de areia grossa com draga hopper - capacidade da cisterna de 20.000 m³
5901655 | 0.51 | m3km | Transporte de areia grossa com draga hopper - capacidade da cisterna de 3.000 m³
5901656 | 0.42 | m3km | Transporte de areia grossa com draga hopper - capacidade da cisterna de 4.000 m³
5901657 | 0.38 | m3km | Transporte de areia grossa com draga hopper - capacidade da cisterna de 5.000 m³
5901658 | 0.97 | m3km | Transporte de areia grossa com draga hopper - capacidade da cisterna de 750 m³
5901659 | 0.73 | m3km | Transporte de areia média com draga hopper - capacidade da cisterna de 1.000 m³
5901660 | 0.26 | m3km | Transporte de areia média com draga hopper - capacidade da cisterna de 10.000 m³
5901661 | 0.25 | m3km | Transporte de areia média com draga hopper - capacidade da cisterna de 15.000 m³
5901662 | 0.63 | m3km | Transporte de areia média com draga hopper - capacidade da cisterna de 2.000 m³
5901663 | 0.24 | m3km | Transporte de areia média com draga hopper - capacidade da cisterna de 20.000 m³
5901664 | 0.52 | m3km | Transporte de areia média com draga hopper - capacidade da cisterna de 3.000 m³
5901665 | 0.42 | m3km | Transporte de areia média com draga hopper - capacidade da cisterna de 4.000 m³
5901666 | 0.38 | m3km | Transporte de areia média com draga hopper - capacidade da cisterna de 5.000 m³
5901667 | 0.98 | m3km | Transporte de areia média com draga hopper - capacidade da cisterna de 750 m³
5914511 | 0.16 | tkm | Transporte de barras de trilho de 12 m com locomotiva diesel-elétrica em vagão plataforma com capacidade de 82 t - bitola métrica
5914510 | 0.14 | tkm | Transporte de barras de trilho de 12 m com locomotiva diesel-elétrica em vagão plataforma com capacidade de 98 t - bitola larga
5906597 | 7.41 | unkm | Transporte de blocos artificiais de concreto com 100 a 120 kN para a execução de molhe com cavalo mecânico com semirreboque com capacidade de 30 t - rodovia em leito natural
5906598 | 5.93 | unkm | Transporte de blocos artificiais de concreto com 100 a 120 kN para a execução de molhe com cavalo mecânico com semirreboque com capacidade de 30 t - rodovia em revestimento primário
5906599 | 4.75 | unkm | Transporte de blocos artificiais de concreto com 100 a 120 kN para a execução de molhe com cavalo mecânico com semirreboque com capacidade de 30 t - rodovia pavimentada
5906594 | 4.94 | unkm | Transporte de blocos artificiais de concreto com 80 a 90 kN para a execução de molhe com cavalo mecânico com semirreboque com capacidade de 30 t - rodovia em leito natural
5906595 | 3.95 | unkm | Transporte de blocos artificiais de concreto com 80 a 90 kN para a execução de molhe com cavalo mecânico com semirreboque com capacidade de 30 t - rodovia em revestimento primário
5906596 | 3.17 | unkm | Transporte de blocos artificiais de concreto com 80 a 90 kN para a execução de molhe com cavalo mecânico com semirreboque com capacidade de 30 t - rodovia pavimentada
5901668 | 0.75 | m3km | Transporte de cascalho com draga hopper - capacidade da cisterna de 1.000 m³
5901669 | 0.27 | m3km | Transporte de cascalho com draga hopper - capacidade da cisterna de 10.000 m³
5901670 | 0.25 | m3km | Transporte de cascalho com draga hopper - capacidade da cisterna de 15.000 m³
5901671 | 0.65 | m3km | Transporte de cascalho com draga hopper - capacidade da cisterna de 2.000 m³
5901672 | 0.25 | m3km | Transporte de cascalho com draga hopper - capacidade da cisterna de 20.000 m³
5901673 | 0.53 | m3km | Transporte de cascalho com draga hopper - capacidade da cisterna de 3.000 m³
5901674 | 0.43 | m3km | Transporte de cascalho com draga hopper - capacidade da cisterna de 4.000 m³
5901675 | 0.39 | m3km | Transporte de cascalho com draga hopper - capacidade da cisterna de 5.000 m³
5901676 | 1 | m3km | Transporte de cascalho com draga hopper - capacidade da cisterna de 750 m³
5901677 | 0.73 | m3km | Transporte de cascalho fino com draga hopper - capacidade da cisterna de 1.000 m³
5901678 | 0.26 | m3km | Transporte de cascalho fino com draga hopper - capacidade da cisterna de 10.000 m³
5901679 | 0.25 | m3km | Transporte de cascalho fino com draga hopper - capacidade da cisterna de 15.000 m³
5901680 | 0.64 | m3km | Transporte de cascalho fino com draga hopper - capacidade da cisterna de 2.000 m³
5901681 | 0.25 | m3km | Transporte de cascalho fino com draga hopper - capacidade da cisterna de 20.000 m³
5901682 | 0.52 | m3km | Transporte de cascalho fino com draga hopper - capacidade da cisterna de 3.000 m³
5901683 | 0.43 | m3km | Transporte de cascalho fino com draga hopper - capacidade da cisterna de 4.000 m³
5901684 | 0.38 | m3km | Transporte de cascalho fino com draga hopper - capacidade da cisterna de 5.000 m³
5901685 | 0.98 | m3km | Transporte de cascalho fino com draga hopper - capacidade da cisterna de 750 m³
5914364 | 0.54 | tkm | Transporte de cimento a granel com caminhão silo de 30 m³ - rodovia em leito natural
5914365 | 0.43 | tkm | Transporte de cimento a granel com caminhão silo de 30 m³ - rodovia em revestimento primário
5914366 | 0.34 | tkm | Transporte de cimento a granel com caminhão silo de 30 m³ - rodovia pavimentada
5914360 | 0.68 | tkm | Transporte de cimento com caminhão distribuidor de 17 m³ - rodovia em leito natural
5914361 | 0.54 | tkm | Transporte de cimento com caminhão distribuidor de 17 m³ - rodovia em revestimento primário
5914362 | 0.44 | tkm | Transporte de cimento com caminhão distribuidor de 17 m³ - rodovia pavimentada
5914315 | 0.59 | tkm | Transporte de concreto com caminhão basculante de 7 m³ - rodovia em leito natural
5914330 | 0.47 | tkm | Transporte de concreto com caminhão basculante de 7 m³ - rodovia em revestimento primário
5914345 | 0.38 | tkm | Transporte de concreto com caminhão basculante de 7 m³ - rodovia pavimentada
5914489 | 0.15 | tkm | Transporte de dormentes de concreto monobloco protendido de bitola larga com locomotiva diesel-elétrica em vagão plataforma com capacidade de 98 t - bitola larga
5914491 | 0.17 | tkm | Transporte de dormentes de concreto monobloco protendido de bitola métrica com locomotiva diesel-elétrica em vagão plataforma com capacidade de 82 t - bitola métrica
5914490 | 0.14 | tkm | Transporte de dormentes de concreto monobloco protendido de bitola mista com locomotiva diesel-elétrica em vagão plataforma com capacidade de 98 t - bitola larga
5914495 | 0.98 | tkm | Transporte de dormentes de concreto monobloco protendido para AMV de bitola larga ou mista com locomotiva diesel-elétrica em vagão plataforma com capacidade de 98 t - bitola larga
5914494 | 2.21 | tkm | Transporte de dormentes de concreto monobloco protendido para AMV de bitola métrica com locomotiva diesel-elétrica em vagão plataforma com capacidade de 82 t - bitola métrica
5914487 | 0.14 | tkm | Transporte de dormentes de madeira de bitola larga com locomotiva diesel-elétrica em vagão plataforma com capacidade de 98 t - bitola larga
5914488 | 0.16 | tkm | Transporte de dormentes de madeira de bitola métrica com locomotiva diesel-elétrica em vagão plataforma com capacidade de 82 t - bitola métrica
5914493 | 3.67 | tkm | Transporte de dormentes de madeira para AMV de bitola larga ou mista com locomotiva diesel-elétrica em vagão plataforma com capacidade de 98 t - bitola larga
5914492 | 8.8 | tkm | Transporte de dormentes de madeira para AMV de bitola métrica com locomotiva diesel-elétrica em vagão plataforma com capacidade de 82 t - bitola métrica
5914482 | 0.39 | tkm | Transporte de lastro de brita com locomotiva diesel-elétrica em vagão hopper aberto com capacidade de 45 m³ - bitola métrica
5914483 | 0.28 | tkm | Transporte de lastro de brita com locomotiva diesel-elétrica em vagão hopper aberto com capacidade de 63 m³ - bitola larga
5914480 | 0.41 | tkm | Transporte de materiais metálicos e acessórios diversos com locomotiva diesel-elétrica em vagão fechado com capacidade de 64 t - bitola métrica
5914481 | 0.27 | tkm | Transporte de materiais metálicos e acessórios diversos com locomotiva diesel-elétrica em vagão fechado com capacidade de 99 t - bitola larga
5914485 | 2.52 | tkm | Transporte de materiais metálicos para AMV de bitola larga com locomotiva diesel-elétrica em vagão plataforma com capacidade de 98 t - bitola larga
5914486 | 3.16 | tkm | Transporte de materiais metálicos para AMV de bitola métrica com locomotiva diesel-elétrica em vagão plataforma com capacidade de 82 t - bitola métrica
5914484 | 2.19 | tkm | Transporte de materiais metálicos para AMV de bitola mista com locomotiva diesel-elétrica em vagão plataforma com capacidade de 98 t - bitola larga
5914620 | 1.69 | tkm | Transporte de material betuminoso com caminhão tanque distribuidor - rodovia em leito natural
5914621 | 1.35 | tkm | Transporte de material betuminoso com caminhão tanque distribuidor - rodovia em revestimento primário
5914622 | 1.08 | tkm | Transporte de material betuminoso com caminhão tanque distribuidor - rodovia pavimentada
5901695 | 0.66 | m3km | Transporte de material de 1ª categoria com batelão autopropelido com capacidade de 300 m³
5901696 | 0.49 | m3km | Transporte de material de 1ª categoria com batelão autopropelido com capacidade de 500 m³
5901697 | 1.61 | m3km | Transporte de material de 1ª categoria com batelão rebocado com capacidade de 66 m³
5901698 | 1.61 | m3km | Transporte de material de 1ª categoria com batelão rebocado montado na obra com capacidade de 66 m³
5916654 | 1.2 | m3km | Transporte de material de 3ª categoria com batelão autopropelido com capacidade de 300 m³
5916637 | 4.5 | m3km | Transporte de material de 3ª categoria com batelão rebocado com capacidade de 66 m³
5916618 | 4.5 | m3km | Transporte de material de 3ª categoria com batelão rebocado montado na obra com capacidade de 66 m³
5914334 | 0.67 | tkm | Transporte de material de 3ª categoria com caminhão basculante de 12 m³ para rocha - rodovia em leito natural
5914335 | 0.54 | tkm | Transporte de material de 3ª categoria com caminhão basculante de 12 m³ para rocha - rodovia em revestimento primário
5914336 | 0.43 | tkm | Transporte de material de 3ª categoria com caminhão basculante de 12 m³ para rocha - rodovia pavimentada
5914346 | 1.1 | tkm | Transporte de material de 3ª categoria com caminhão basculante de 8 m³ para rocha - rodovia em leito natural
5914347 | 0.88 | tkm | Transporte de material de 3ª categoria com caminhão basculante de 8 m³ para rocha - rodovia em revestimento primário
5914348 | 0.7 | tkm | Transporte de material de 3ª categoria com caminhão basculante de 8 m³ para rocha - rodovia pavimentada
5914611 | 1.18 | tkm | Transporte de mistura betuminosa a quente com caminhão com caçamba térmica de 6 m³ - rodovia em leito natural
5914613 | 0.95 | tkm | Transporte de mistura betuminosa a quente com caminhão com caçamba térmica de 6 m³ - rodovia em revestimento primário
5914612 | 0.76 | tkm | Transporte de mistura betuminosa a quente com caminhão com caçamba térmica de 6 m³ - rodovia pavimentada
5901686 | 2.12 | m3km | Transporte de silte com draga hopper - capacidade da cisterna de 1.000 m³
5901687 | 0.75 | m3km | Transporte de silte com draga hopper - capacidade da cisterna de 10.000 m³
5901688 | 0.72 | m3km | Transporte de silte com draga hopper - capacidade da cisterna de 15.000 m³
5901689 | 1.84 | m3km | Transporte de silte com draga hopper - capacidade da cisterna de 2.000 m³
5901690 | 0.71 | m3km | Transporte de silte com draga hopper - capacidade da cisterna de 20.000 m³
5901691 | 1.5 | m3km | Transporte de silte com draga hopper - capacidade da cisterna de 3.000 m³
5901692 | 1.23 | m3km | Transporte de silte com draga hopper - capacidade da cisterna de 4.000 m³
5901693 | 1.11 | m3km | Transporte de silte com draga hopper - capacidade da cisterna de 5.000 m³
5901694 | 2.84 | m3km | Transporte de silte com draga hopper - capacidade da cisterna de 750 m³
5914512 | 0.89 | tkm | Transporte de TLS TR45 de 120 m com locomotiva diesel-elétrica em vagão plataforma com capacidade de 82 t - bitola métrica
5914496 | 0.68 | tkm | Transporte de TLS TR45 de 120 m com locomotiva diesel-elétrica em vagão plataforma com capacidade de 98 t - bitola larga
5914513 | 0.48 | tkm | Transporte de TLS TR45 de 240 m com locomotiva diesel-elétrica em vagão plataforma com capacidade de 82 t - bitola métrica
5914497 | 0.36 | tkm | Transporte de TLS TR45 de 240 m com locomotiva diesel-elétrica em vagão plataforma com capacidade de 98 t - bitola larga
5914500 | 0.7 | tkm | Transporte de TLS TR57 de 120 m com locomotiva diesel-elétrica em vagão plataforma com capacidade de 82 t - bitola métrica
5914498 | 0.53 | tkm | Transporte de TLS TR57 de 120 m com locomotiva diesel-elétrica em vagão plataforma com capacidade de 98 t - bitola larga
5914501 | 0.37 | tkm | Transporte de TLS TR57 de 240 m com locomotiva diesel-elétrica em vagão plataforma com capacidade de 82 t - bitola métrica
5914499 | 0.28 | tkm | Transporte de TLS TR57 de 240 m com locomotiva diesel-elétrica em vagão plataforma com capacidade de 98 t - bitola larga
5914504 | 0.59 | tkm | Transporte de TLS TR68 de 120 m com locomotiva diesel-elétrica em vagão plataforma com capacidade de 82 t - bitola métrica
5914502 | 0.45 | tkm | Transporte de TLS TR68 de 120 m com locomotiva diesel-elétrica em vagão plataforma com capacidade de 98 t - bitola larga
5914505 | 0.32 | tkm | Transporte de TLS TR68 de 240 m com locomotiva diesel-elétrica em vagão plataforma com capacidade de 82 t - bitola métrica
5914503 | 0.24 | tkm | Transporte de TLS TR68 de 240 m com locomotiva diesel-elétrica em vagão plataforma com capacidade de 98 t - bitola larga
5914508 | 0.66 | tkm | Transporte de TLS UIC60 de 120 m com locomotiva diesel-elétrica em vagão plataforma com capacidade de 82 t - bitola métrica
5914506 | 0.5 | tkm | Transporte de TLS UIC60 de 120 m com locomotiva diesel-elétrica em vagão plataforma com capacidade de 98 t - bitola larga
5914509 | 0.35 | tkm | Transporte de TLS UIC60 de 240 m com locomotiva diesel-elétrica em vagão plataforma com capacidade de 82 t - bitola métrica
5914507 | 0.27 | tkm | Transporte de TLS UIC60 de 240 m com locomotiva diesel-elétrica em vagão plataforma com capacidade de 98 t - bitola larga
5915491 | 11.74 | km | Transporte de veículos de médio porte com guincho de resgate de 20 t - rodovia em leito natural
5915492 | 9.4 | km | Transporte de veículos de médio porte com guincho de resgate de 20 t - rodovia em revestimento primário
5915493 | 7.53 | km | Transporte de veículos de médio porte com guincho de resgate de 20 t - rodovia pavimentada
5915488 | 8.61 | km | Transporte de veículos leves com guincho de resgate de 4 t - rodovia em leito natural
5915489 | 6.89 | km | Transporte de veículos leves com guincho de resgate de 4 t - rodovia em revestimento primário
5915490 | 5.52 | km | Transporte de veículos leves com guincho de resgate de 4 t - rodovia pavimentada
5915494 | 18.47 | km | Transporte de veículos pesados com guincho de resgate de 35 t - rodovia em leito natural
5915495 | 14.78 | km | Transporte de veículos pesados com guincho de resgate de 35 t - rodovia em revestimento primário
5915496 | 11.85 | km | Transporte de veículos pesados com guincho de resgate de 35 t - rodovia pavimentada
5915325 | 51.85 | km | Transporte em cavalo mecânico com dolly de 4 eixos com capacidade de 57 t - rodovia em leito natural
5915326 | 41.46 | km | Transporte em cavalo mecânico com dolly de 4 eixos com capacidade de 57 t - rodovia em revestimento primário
5915327 | 33.25 | km | Transporte em cavalo mecânico com dolly de 4 eixos com capacidade de 57 t - rodovia pavimentada
5915328 | 60.28 | km | Transporte em cavalo mecânico com dollys de 3 e 4 eixos com capacidade de 77 t - rodovia em leito natural
5915329 | 48.2 | km | Transporte em cavalo mecânico com dollys de 3 e 4 eixos com capacidade de 77 t - rodovia em revestimento primário
5915330 | 38.66 | km | Transporte em cavalo mecânico com dollys de 3 e 4 eixos com capacidade de 77 t - rodovia pavimentada
5915331 | 119.43 | km | Transporte em cavalo mecânico com dollys de 5 e 4 eixos com capacidade de 111 t - rodovia em leito natural
5915332 | 95.5 | km | Transporte em cavalo mecânico com dollys de 5 e 4 eixos com capacidade de 111 t - rodovia em revestimento primário
5915333 | 76.6 | km | Transporte em cavalo mecânico com dollys de 5 e 4 eixos com capacidade de 111 t - rodovia pavimentada
5915364 | 120.74 | km | Transporte em cavalo mecânico com reboques de 5 e 4 eixos com capacidade de 130 t - rodovia em leito natural
5915365 | 96.54 | km | Transporte em cavalo mecânico com reboques de 5 e 4 eixos com capacidade de 130 t - rodovia em revestimento primário
5915361 | 77.44 | km | Transporte em cavalo mecânico com reboques de 5 e 4 eixos com capacidade de 130 t - rodovia pavimentada
5919716 | 130.33 | km | Transporte fluvial de materiais diversos com pontão flutuante - capacidade de 500 t
5919717 | 113.94 | km | Transporte fluvial do flutuante
6106220 | 9.2 | kg | Armação de fuste de tubulão em aço CA-50 com apoio de guindaste - fornecimento, preparo e colocação
6106218 | 299.99 | un | Colocação e retirada de campânula de ar comprimido em tubulão com apoio de guindaste
6106189 | 3251.4 | m3 | Escavação manual de base alargada de tubulão a ar comprimido em material de 1ª categoria na profundidade de 10 a 15 m
6106188 | 2223.4 | m3 | Escavação manual de base alargada de tubulão a ar comprimido em material de 1ª categoria na profundidade de até 10 m
6106201 | 4746.67 | m3 | Escavação manual de base alargada de tubulão a ar comprimido em material de 2ª categoria na profundidade de 10 a 15 m
6106200 | 3395.58 | m3 | Escavação manual de base alargada de tubulão a ar comprimido em material de 2ª categoria na profundidade de até 10 m
6106338 | 7349.58 | m3 | Escavação manual de base alargada de tubulão a ar comprimido em material de 3ª categoria a frio na profundidade 10 a 15 m
6106337 | 5496.13 | m3 | Escavação manual de base alargada de tubulão a ar comprimido em material de 3ª categoria a frio na profundidade de até 10 m
6106213 | 8154.68 | m3 | Escavação manual de base alargada de tubulão a ar comprimido em material de 3ª categoria na profundidade de 10 a 15 m
6106212 | 6105.34 | m3 | Escavação manual de base alargada de tubulão a ar comprimido em material de 3ª categoria na profundidade de até 10 m
6106183 | 269.81 | m3 | Escavação manual de base alargada de tubulão a céu aberto em material de 1ª categoria na profundidade de 10 a 15 m
6106182 | 231.26 | m3 | Escavação manual de base alargada de tubulão a céu aberto em material de 1ª categoria na profundidade de até 10 m
6106194 | 514.66 | m3 | Escavação manual de base alargada de tubulão a céu aberto em material de 2ª categoria na profundidade até 10 m
6106195 | 571.04 | m3 | Escavação manual de base alargada de tubulão a céu aberto em material de 2ª categoria na profundidade de 10 a 15 m
6106331 | 1268.23 | m3 | Escavação manual de base alargada de tubulão a céu aberto em material de 3ª categoria a frio na profundidade até 10 m
6106332 | 1352.69 | m3 | Escavação manual de base alargada de tubulão a céu aberto em material de 3ª categoria a frio na profundidade de 10 a 15 m
6106206 | 1474.37 | m3 | Escavação manual de base alargada de tubulão a céu aberto em material de 3ª categoria na profundidade até 10 m
6106207 | 1570.44 | m3 | Escavação manual de base alargada de tubulão a céu aberto em material de 3ª categoria na profundidade de 10 a 15 m
6106316 | 3251.4 | m3 | Escavação manual de fuste de tubulão a ar comprimido em material de 1ª categoria na profundidade de 10 a 15 m
6106315 | 2223.4 | m3 | Escavação manual de fuste de tubulão a ar comprimido em material de 1ª categoria na profundidade de até 10 m
6106319 | 4746.67 | m3 | Escavação manual de fuste de tubulão a ar comprimido em material de 2ª categoria na profundidade de 10 a 15 m
6106318 | 3391.43 | m3 | Escavação manual de fuste de tubulão a ar comprimido em material de 2ª categoria na profundidade de até 10 m
6106322 | 8154.61 | m3 | Escavação manual de fuste de tubulão a ar comprimido em material de 3ª categoria na profundidade de 10 a 15 m
6106321 | 6105.35 | m3 | Escavação manual de fuste de tubulão a ar comprimido em material de 3ª categoria na profundidade de até 10 m
6106222 | 269.81 | m3 | Escavação manual de fuste de tubulão a céu aberto em material de 1ª categoria na profundidade de 10 a 15 m
6106221 | 231.26 | m3 | Escavação manual de fuste de tubulão a céu aberto em material de 1ª categoria na profundidade de até 10 m
6106224 | 514.66 | m3 | Escavação manual de fuste de tubulão a céu aberto em material de 2ª categoria na profundidade até 10 m
6106225 | 571.04 | m3 | Escavação manual de fuste de tubulão a céu aberto em material de 2ª categoria na profundidade de 10 a 15 m
6106228 | 1333.3 | m3 | Escavação manual de fuste de tubulão a céu aberto em material de 3ª categoria na profundidade até 10 m
6106229 | 1419.29 | m3 | Escavação manual de fuste de tubulão a céu aberto em material de 3ª categoria na profundidade de 10 a 15 m
6106328 | 83.08 | m3 | Escavação mecânica de fuste de tubulão com caçamba para rocha em material de 2ª categoria
6106330 | 411.09 | m3 | Escavação mecânica de fuste de tubulão com caçamba para rocha em material de 3ª categoria
6106326 | 34.02 | m3 | Escavação mecânica de fuste de tubulão com caçamba para solos em material de 1ª categoria
6106324 | 28.72 | m3 | Escavação mecânica de fuste de tubulão com Hammer Grab em material de 1ª categoria
6106327 | 83.03 | m3 | Escavação mecânica de fuste de tubulão com trado para rocha em material de 2ª categoria
6106329 | 412.05 | m3 | Escavação mecânica de fuste de tubulão com trado para rocha em material de 3ª categoria
6106325 | 34.17 | m3 | Escavação mecânica de fuste de tubulão com trado para solos em material de 1ª categoria
6208126 | 15.87 | kg | Armação de tela de aço eletrosoldada em túneis com auxílio de plataforma pantográfica - confecção e instalação
6205797 | 9.59 | kg | Cambotas metálicas treliçadas - confecção e instalação
6205796 | 650.44 | m | Coluna de jet grouting vertical D = 100 cm em solo - perfuração e injeção
6219451 | 710.84 | m | Coluna de jet grouting vertical D = 110 cm em solo - perfuração e injeção
6219452 | 775.38 | m | Coluna de jet grouting vertical D = 120 cm em solo - perfuração e injeção
6205794 | 542.07 | m | Coluna de jet grouting vertical D = 80 cm em solo - perfuração e injeção
6205795 | 594.18 | m | Coluna de jet grouting vertical D = 90 cm em solo - perfuração e injeção
6219521 | 297.99 | m3 | Desmonte a frio e carga de rocha dura em túnel com cunha hidráulica - DMT de até 200 m
6219527 | 496.53 | m2 | Drenagem de túnel com manta drenante de malha de polietileno e geotêxtil numa face revestida com argamassa polimérica
6219526 | 42.79 | m | Dreno filtrante em tubos de PVC D = 40 mm aplicado em paredes e tetos de túnel - fornecimento e instalação
6219525 | 40.34 | m | Dreno não filtrante em tubos de PVC D = 40 mm aplicado em paredes e tetos de túnel - fornecimento e instalação
6205791 | 234.64 | m | Enfilagem em coluna de CCPH D = 40 cm em túneis classe V/VI
6205792 | 283.12 | m | Enfilagem em coluna de CCPH D = 50 cm em túneis classe V/VI
6205793 | 334.8 | m | Enfilagem em coluna de CCPH D = 60 cm em túneis classe V/VI
6219508 | 328.77 | m | Enfilagem tubular sistema autoperfurante - D = 76 mm
6219511 | 209.02 | m | Enfilagem tubular sistema convencional Schedule 40 - D = 65 mm
6219500 | 97.7 | m3 | Escavação subterrânea e carregamento do material da calota em túnel classe I - DMT de 0 a 200 m - seção acima de 90 m²
6219418 | 224.82 | m3 | Escavação subterrânea e carregamento do material da calota em túnel classe I - DMT de 0 a 200 m - seção de 20 a 40 m²
6219412 | 153.8 | m3 | Escavação subterrânea e carregamento do material da calota em túnel classe I - DMT de 0 a 200 m - seção de 40 a 60 m²
6219406 | 105.4 | m3 | Escavação subterrânea e carregamento do material da calota em túnel classe I - DMT de 0 a 200 m - seção de 60 a 90 m²
6219501 | 106.03 | m3 | Escavação subterrânea e carregamento do material da calota em túnel classe II - DMT de 0 a 200 m - seção acima de 90 m²
6219419 | 247.84 | m3 | Escavação subterrânea e carregamento do material da calota em túnel classe II - DMT de 0 a 200 m - seção de 20 a 40 m²
6219413 | 167.02 | m3 | Escavação subterrânea e carregamento do material da calota em túnel classe II - DMT de 0 a 200 m - seção de 40 a 60 m²
6219407 | 114.67 | m3 | Escavação subterrânea e carregamento do material da calota em túnel classe II - DMT de 0 a 200 m - seção de 60 a 90 m²
6219502 | 114.54 | m3 | Escavação subterrânea e carregamento do material da calota em túnel classe III - DMT de 0 a 200 m - seção acima de 90 m²
6219420 | 279.55 | m3 | Escavação subterrânea e carregamento do material da calota em túnel classe III - DMT de 0 a 200 m - seção de 20 a 40 m²
6219414 | 186.76 | m3 | Escavação subterrânea e carregamento do material da calota em túnel classe III - DMT de 0 a 200 m - seção de 40 a 60 m²
6219408 | 124.96 | m3 | Escavação subterrânea e carregamento do material da calota em túnel classe III - DMT de 0 a 200 m - seção de 60 a 90 m²
6219503 | 136.35 | m3 | Escavação subterrânea e carregamento do material da calota em túnel classe IV - DMT de 0 a 200 m - seção acima de 90 m²
6219421 | 327.64 | m3 | Escavação subterrânea e carregamento do material da calota em túnel classe IV - DMT de 0 a 200 m - seção de 20 a 40 m²
6219415 | 214.51 | m3 | Escavação subterrânea e carregamento do material da calota em túnel classe IV - DMT de 0 a 200 m - seção de 40 a 60 m²
6219409 | 145.63 | m3 | Escavação subterrânea e carregamento do material da calota em túnel classe IV - DMT de 0 a 200 m - seção de 60 a 90 m²
6219518 | 36.55 | m3 | Escavação subterrânea e carregamento do material do rebaixo em túnel classe I a IV - DMT de 0 a 200 m
6219504 | 80.79 | m3 | Escavação subterrânea e carregamento em túnel classe V - DMT de 0 a 200 m - seção acima de 90 m²
6219422 | 182.1 | m3 | Escavação subterrânea e carregamento em túnel classe V - DMT de 0 a 200 m - seção de 20 a 40 m²
6219416 | 139.55 | m3 | Escavação subterrânea e carregamento em túnel classe V - DMT de 0 a 200 m - seção de 40 a 60 m²
6219410 | 96.67 | m3 | Escavação subterrânea e carregamento em túnel classe V - DMT de 0 a 200 m - seção de 60 a 90 m²
6219505 | 70.3 | m3 | Escavação subterrânea e carregamento em túnel classe VI - DMT de 0 a 200 m - seção acima de 90 m²
6219423 | 165.18 | m3 | Escavação subterrânea e carregamento em túnel classe VI - DMT de 0 a 200 m - seção de 20 a 40 m²
6219417 | 125.26 | m3 | Escavação subterrânea e carregamento em túnel classe VI - DMT de 0 a 200 m - seção de 40 a 60 m²
6219411 | 85.08 | m3 | Escavação subterrânea e carregamento em túnel classe VI - DMT de 0 a 200 m - seção de 60 a 90 m²
6219520 | 29.04 | m2 | Pré-fissuramento em túnel
6219433 | 85 | m | Pregagem da frente com vergalhão de fibra de vidro D = 25 mm com perfuração em D = 75 mm e injeção de calda de cimento
6205801 | 64.83 | m | Pregagem da frente em tubo de PVC D = 50 mm com perfuração em D = 100 mm e injeção de argamassa de cimento e areia 1:1
6219524 | 9.47 | un | Prego guia para controle de espessura de concreto projetado D = 16 mm em túnel - fornecimento e instalação
6416036 | 72.25 | m3 | Usinagem de agregados para microrrevestimento a frio com espessura de 0,8 cm até 1,5 cm - brita comercial
6416038 | 42.23 | m3 | Usinagem de agregados para microrrevestimento a frio com espessura de 0,8 cm até 1,5 cm - brita produzida
6416037 | 78.85 | m3 | Usinagem de agregados para microrrevestimento a frio com espessura de 2,0 cm - brita comercial
6416035 | 48.68 | m3 | Usinagem de agregados para microrrevestimento a frio com espessura de 2,0 cm - brita produzida
6416076 | 95.7 | t | Usinagem de areia-asfalto a quente - faixa A - areia comercial
6416075 | 70.92 | t | Usinagem de areia-asfalto a quente - faixa A - areia extraída
6416226 | 87.8 | t | Usinagem de areia-asfalto a quente - faixa B - areia comercial
6416225 | 62.47 | t | Usinagem de areia-asfalto a quente - faixa B - areia extraída
6416084 | 89.03 | t | Usinagem de areia-asfalto a quente com asfalto polímero - faixa A - areia comercial
6416083 | 62.99 | t | Usinagem de areia-asfalto a quente com asfalto polímero - faixa A - areia extraída
6416234 | 93.64 | t | Usinagem de areia-asfalto a quente com asfalto polímero - faixa B - areia comercial
6416233 | 68.06 | t | Usinagem de areia-asfalto a quente com asfalto polímero - faixa B - areia extraída
6416236 | 96.66 | t | Usinagem de areia-asfalto a quente com asfalto polímero - faixa C - areia comercial
6416235 | 71.42 | t | Usinagem de areia-asfalto a quente com asfalto polímero - faixa C - areia extraída
6416040 | 102.94 | m3 | Usinagem de brita graduada com brita comercial em usina de 300 t/h
6416039 | 56.54 | m3 | Usinagem de brita graduada com brita produzida em usina de 300 t/h
6416042 | 141.6 | m3 | Usinagem de brita graduada tratada com cimento e brita comercial em usina de 300 t/h
6416041 | 96.08 | m3 | Usinagem de brita graduada tratada com cimento e brita produzida em usina de 300 t/h
6416080 | 97.86 | t | Usinagem de concreto asfáltico - faixa A - areia e brita comerciais
6416079 | 76.28 | t | Usinagem de concreto asfáltico - faixa A - areia extraída e brita produzida
6416143 | 100.39 | t | Usinagem de concreto asfáltico - faixa B - areia e brita comerciais
6416262 | 78.57 | t | Usinagem de concreto asfáltico - faixa B - areia extraída e brita produzida
6416078 | 100.45 | t | Usinagem de concreto asfáltico - faixa C - areia e brita comerciais
6416077 | 77.89 | t | Usinagem de concreto asfáltico - faixa C - areia extraída e brita produzida
6416088 | 98.49 | t | Usinagem de concreto asfáltico com asfalto polímero - faixa A - areia e brita comerciais
6416087 | 76.43 | t | Usinagem de concreto asfáltico com asfalto polímero - faixa A - areia extraída e brita produzida
6416246 | 100.65 | t | Usinagem de concreto asfáltico com asfalto polímero - faixa B - areia e brita comerciais
6416245 | 78.73 | t | Usinagem de concreto asfáltico com asfalto polímero - faixa B - areia extraída e brita produzida
6416248 | 104.56 | t | Usinagem de concreto asfáltico com asfalto polímero - faixa C - areia e brita comerciais
6416247 | 81.74 | t | Usinagem de concreto asfáltico com asfalto polímero - faixa C - areia extraída e brita produzida
6416211 | 125.16 | t | Usinagem de concreto asfáltico com borracha - faixa A - brita comercial
6416215 | 106.58 | t | Usinagem de concreto asfáltico com borracha - faixa A - brita produzida
6416212 | 128.02 | t | Usinagem de concreto asfáltico com borracha - faixa B - brita comercial
6416216 | 109.69 | t | Usinagem de concreto asfáltico com borracha - faixa B - brita produzida
6416213 | 129.19 | t | Usinagem de concreto asfáltico com borracha - faixa C - brita comercial
6416217 | 111.23 | t | Usinagem de concreto asfáltico com borracha - faixa C - brita produzida
6416214 | 124.87 | t | Usinagem de concreto asfáltico com borracha (Gap Graded) - brita comercial
6416218 | 106.23 | t | Usinagem de concreto asfáltico com borracha (Gap Graded) - brita produzida
6416289 | 65.12 | m3 | Usinagem de concreto asfáltico reciclado a frio com espuma de asfalto, agregado comercial e cimento
6416098 | 82.36 | t | Usinagem de concreto asfáltico reciclado em usina fixa com adição de material fresado e brita comercial
6416097 | 69.96 | t | Usinagem de concreto asfáltico reciclado em usina fixa com adição de material fresado e brita produzida
6416258 | 94.91 | t | Usinagem de micro pré-misturado a quente com asfalto polímero - brita comercial
6416259 | 76.85 | t | Usinagem de micro pré-misturado a quente com asfalto polímero - brita produzida
6416074 | 123.63 | m3 | Usinagem de pré-misturado a frio - faixa A - areia e brita comerciais
6416073 | 74.39 | m3 | Usinagem de pré-misturado a frio - faixa A - areia extraída e brita produzida
6416220 | 123.77 | m3 | Usinagem de pré-misturado a frio - faixa B - areia e brita comerciais
6416219 | 72.61 | m3 | Usinagem de pré-misturado a frio - faixa B - areia extraída e brita produzida
6416222 | 133.24 | m3 | Usinagem de pré-misturado a frio - faixa C - areia e brita comerciais
6416221 | 83.69 | m3 | Usinagem de pré-misturado a frio - faixa C - areia extraída e brita produzida
6416224 | 133.51 | m3 | Usinagem de pré-misturado a frio - faixa D - areia e brita comerciais
6416223 | 81.91 | m3 | Usinagem de pré-misturado a frio - faixa D - areia extraída e brita produzida
6416082 | 123.63 | m3 | Usinagem de pré-misturado a frio com asfalto polímero - faixa A - areia e brita comerciais
6416081 | 74.39 | m3 | Usinagem de pré-misturado a frio com asfalto polímero - faixa A - areia extraída e brita produzida
6416228 | 123.77 | m3 | Usinagem de pré-misturado a frio com asfalto polímero - faixa B - areia e brita comerciais
6416227 | 72.61 | m3 | Usinagem de pré-misturado a frio com asfalto polímero - faixa B - areia extraída e brita produzida
6416230 | 132.65 | m3 | Usinagem de pré-misturado a frio com asfalto polímero - faixa C - areia e brita comerciais
6416229 | 83.34 | m3 | Usinagem de pré-misturado a frio com asfalto polímero - faixa C - areia extraída e brita produzida
6416232 | 132.93 | m3 | Usinagem de pré-misturado a frio com asfalto polímero - faixa D - areia e brita comerciais
6416231 | 81.56 | m3 | Usinagem de pré-misturado a frio com asfalto polímero - faixa D - areia extraída e brita produzida
6416086 | 97.35 | t | Usinagem de pré-misturado a quente com asfalto polímero - faixa I - camada porosa de atrito - areia e brita comerciais
6416085 | 75.86 | t | Usinagem de pré-misturado a quente com asfalto polímero - faixa I - camada porosa de atrito - areia extraída e brita produzida
6416238 | 91.06 | t | Usinagem de pré-misturado a quente com asfalto polímero - faixa II - camada porosa de atrito - areia e brita comerciais
6416237 | 68.91 | t | Usinagem de pré-misturado a quente com asfalto polímero - faixa II - camada porosa de atrito - areia extraída e brita produzida
6416240 | 97.8 | t | Usinagem de pré-misturado a quente com asfalto polímero - faixa III - camada porosa de atrito - areia e brita comerciais
6416239 | 75.27 | t | Usinagem de pré-misturado a quente com asfalto polímero - faixa III - camada porosa de atrito - areia extraída e brita produzida
6416242 | 99.79 | t | Usinagem de pré-misturado a quente com asfalto polímero - faixa IV - camada porosa de atrito - areia e brita comerciais
6416241 | 78.76 | t | Usinagem de pré-misturado a quente com asfalto polímero - faixa IV - camada porosa de atrito - areia extraída e brita produzida
6416244 | 99.65 | t | Usinagem de pré-misturado a quente com asfalto polímero - faixa V - camada porosa de atrito - areia e brita comerciais
6416243 | 78.53 | t | Usinagem de pré-misturado a quente com asfalto polímero - faixa V - camada porosa de atrito - areia extraída e brita produzida
6416250 | 28.09 | m3 | Usinagem de solo areia (70% - 30%) - material de jazida e areia comercial
6416153 | 10.3 | m3 | Usinagem de solo areia (70% - 30%) - material de jazida e areia extraída
6416185 | 63.93 | m3 | Usinagem de solo brita (70% - 30%) com 3% cimento - material de jazida e brita comercial
6416184 | 51.26 | m3 | Usinagem de solo brita (70% - 30%) com 3% cimento - material de jazida e brita produzida
6416030 | 33.45 | m3 | Usinagem de solo brita (70% - 30%) com material de jazida e brita comercial em usina de 300 t/h
6416029 | 20.38 | m3 | Usinagem de solo brita (70% - 30%) com material de jazida e brita produzida em usina de 300 t/h
6416056 | 74.82 | m3 | Usinagem de solo cimento com 7% de cimento com material de jazida em usina de 300 t/h
6416278 | 18.83 | m3 | Usinagem de solo escória de aciaria (50% - 50%) com material de jazida em usina de 300 t/h
6416047 | 35.94 | m3 | Usinagem de solo melhorado com 3% de cimento com material de jazida em usina de 300 t/h
6416090 | 256.31 | m3 | Usinagem para pavimento de concreto com fôrmas deslizantes - areia e brita comerciais
6416089 | 211.52 | m3 | Usinagem para pavimento de concreto com fôrmas deslizantes - areia extraída e brita produzida
6416094 | 198.77 | m3 | Usinagem para pavimento de concreto compactado com rolo - brita comercial
6416093 | 153.34 | m3 | Usinagem para pavimento de concreto compactado com rolo - brita produzida
6416092 | 155.91 | m3 | Usinagem para sub-base de concreto compactado com rolo - brita comercial
6416091 | 108.42 | m3 | Usinagem para sub-base de concreto compactado com rolo - brita produzida
6817809 | 745.15 | m | Confecção de BSCC - seção 1,5 x 1,5 m canal - areia e brita comerciais
6817810 | 678.85 | m | Confecção de BSCC - seção 1,5 x 1,5 m canal - areia extraída e brita produzida
6817753 | 1004.68 | m | Confecção de BSCC - seção 1,5 x 1,5 m fechada - tipo I - areia e brita comerciais
6817754 | 911.33 | m | Confecção de BSCC - seção 1,5 x 1,5 m fechada - tipo I - areia extraída e brita produzida
6817755 | 957.93 | m | Confecção de BSCC - seção 1,5 x 1,5 m fechada - tipo II - areia e brita comerciais
6817756 | 864.58 | m | Confecção de BSCC - seção 1,5 x 1,5 m fechada - tipo II - areia extraída e brita produzida
6817757 | 957.93 | m | Confecção de BSCC - seção 1,5 x 1,5 m fechada - tipo III - areia e brita comerciais
6817758 | 864.58 | m | Confecção de BSCC - seção 1,5 x 1,5 m fechada - tipo III - areia extraída e brita produzida
6817759 | 1050.35 | m | Confecção de BSCC - seção 1,5 x 1,5 m fechada - tipo IV - areia e brita comerciais
6817760 | 958.87 | m | Confecção de BSCC - seção 1,5 x 1,5 m fechada - tipo IV - areia extraída e brita produzida
6817761 | 1290.8 | m | Confecção de BSCC - seção 1,5 x 1,5 m fechada - tipo V - areia e brita comerciais
6817762 | 1167.68 | m | Confecção de BSCC - seção 1,5 x 1,5 m fechada - tipo V - areia extraída e brita produzida
6817763 | 1213.21 | m | Confecção de BSCC - seção 1,5 x 1,5 m fechada - tipo VI - areia e brita comerciais
6817764 | 1090.09 | m | Confecção de BSCC - seção 1,5 x 1,5 m fechada - tipo VI - areia extraída e brita produzida
6817765 | 1427.73 | m | Confecção de BSCC - seção 1,5 x 1,5 m fechada - tipo VII - areia e brita comerciais
6817766 | 1314.89 | m | Confecção de BSCC - seção 1,5 x 1,5 m fechada - tipo VII - areia extraída e brita produzida
6817811 | 794.9 | m | Confecção de BSCC - seção 2,0 x 1,5 m canal - areia e brita comerciais
6817812 | 721.62 | m | Confecção de BSCC - seção 2,0 x 1,5 m canal - areia extraída e brita produzida
6817813 | 1256.5 | m | Confecção de BSCC - seção 2,0 x 2,0 m canal - tipo I - areia e brita comerciais
6817814 | 1141.35 | m | Confecção de BSCC - seção 2,0 x 2,0 m canal - tipo I - areia extraída e brita produzida
6817815 | 1044.89 | m | Confecção de BSCC - seção 2,0 x 2,0 m canal - tipo II - areia e brita comerciais
6817816 | 929.73 | m | Confecção de BSCC - seção 2,0 x 2,0 m canal - tipo II - areia extraída e brita produzida
6817767 | 1483.91 | m | Confecção de BSCC - seção 2,0 x 2,0 m fechada - tipo I - areia e brita comerciais
6817768 | 1364.39 | m | Confecção de BSCC - seção 2,0 x 2,0 m fechada - tipo I - areia extraída e brita produzida
6817769 | 1232.73 | m | Confecção de BSCC - seção 2,0 x 2,0 m fechada - tipo II - areia e brita comerciais
6817770 | 1113.21 | m | Confecção de BSCC - seção 2,0 x 2,0 m fechada - tipo II - areia extraída e brita produzida
6817771 | 1429.25 | m | Confecção de BSCC - seção 2,0 x 2,0 m fechada - tipo III - areia e brita comerciais
6817772 | 1312.11 | m | Confecção de BSCC - seção 2,0 x 2,0 m fechada - tipo III - areia extraída e brita produzida
6817773 | 1717.62 | m | Confecção de BSCC - seção 2,0 x 2,0 m fechada - tipo IV - areia e brita comerciais
6817774 | 1560.3 | m | Confecção de BSCC - seção 2,0 x 2,0 m fechada - tipo IV - areia extraída e brita produzida
6817775 | 1899.06 | m | Confecção de BSCC - seção 2,0 x 2,0 m fechada - tipo V - areia e brita comerciais
6817776 | 1754.88 | m | Confecção de BSCC - seção 2,0 x 2,0 m fechada - tipo V - areia extraída e brita produzida
6817777 | 2076.46 | m | Confecção de BSCC - seção 2,0 x 2,0 m fechada - tipo VI - areia e brita comerciais
6817778 | 1937.63 | m | Confecção de BSCC - seção 2,0 x 2,0 m fechada - tipo VI - areia extraída e brita produzida
6817779 | 2454 | m | Confecção de BSCC - seção 2,0 x 2,0 m fechada - tipo VII - areia e brita comerciais
6817780 | 2278.2 | m | Confecção de BSCC - seção 2,0 x 2,0 m fechada - tipo VII - areia extraída e brita produzida
6817817 | 853.63 | m | Confecção de BSCC - seção 2,5 x 1,5 m canal - areia e brita comerciais
6817818 | 774.25 | m | Confecção de BSCC - seção 2,5 x 1,5 m canal - areia extraída e brita produzida
6817819 | 1317.96 | m | Confecção de BSCC - seção 2,5 x 2,0 m canal - tipo I - areia e brita comerciais
6817820 | 1194.08 | m | Confecção de BSCC - seção 2,5 x 2,0 m canal - tipo I - areia extraída e brita produzida
6817821 | 1113.33 | m | Confecção de BSCC - seção 2,5 x 2,0 m canal - tipo II - areia e brita comerciais
6817822 | 989.44 | m | Confecção de BSCC - seção 2,5 x 2,0 m canal - tipo II - areia extraída e brita produzida
6817781 | 2040.78 | m | Confecção de BSCC - seção 2,5 x 2,5 m fechada - tipo I - areia e brita comerciais
6817782 | 1895.09 | m | Confecção de BSCC - seção 2,5 x 2,5 m fechada - tipo I - areia extraída e brita produzida
6817783 | 1644.93 | m | Confecção de BSCC - seção 2,5 x 2,5 m fechada - tipo II - areia e brita comerciais
6817784 | 1499.24 | m | Confecção de BSCC - seção 2,5 x 2,5 m fechada - tipo II - areia extraída e brita produzida
6817785 | 2106.99 | m | Confecção de BSCC - seção 2,5 x 2,5 m fechada - tipo III - areia e brita comerciais
6817786 | 1915.47 | m | Confecção de BSCC - seção 2,5 x 2,5 m fechada - tipo III - areia extraída e brita produzida
6817787 | 2465.11 | m | Confecção de BSCC - seção 2,5 x 2,5 m fechada - tipo IV - areia e brita comerciais
6817788 | 2289.58 | m | Confecção de BSCC - seção 2,5 x 2,5 m fechada - tipo IV - areia extraída e brita produzida
6817789 | 2772.24 | m | Confecção de BSCC - seção 2,5 x 2,5 m fechada - tipo V - areia e brita comerciais
6817790 | 2603.23 | m | Confecção de BSCC - seção 2,5 x 2,5 m fechada - tipo V - areia extraída e brita produzida
6817791 | 3043.51 | m | Confecção de BSCC - seção 2,5 x 2,5 m fechada - tipo VI - areia e brita comerciais
6817792 | 2829.99 | m | Confecção de BSCC - seção 2,5 x 2,5 m fechada - tipo VI - areia extraída e brita produzida
6817793 | 3484.46 | m | Confecção de BSCC - seção 2,5 x 2,5 m fechada - tipo VII - areia e brita comerciais
6817794 | 3270.94 | m | Confecção de BSCC - seção 2,5 x 2,5 m fechada - tipo VII - areia extraída e brita produzida
6817823 | 915.45 | m | Confecção de BSCC - seção 3,0 x 1,5 m canal - areia e brita comerciais
6817824 | 829.08 | m | Confecção de BSCC - seção 3,0 x 1,5 m canal - areia extraída e brita produzida
6817825 | 1333.05 | m | Confecção de BSCC - seção 3,0 x 2,0 m canal - tipo I - areia e brita comerciais
6817826 | 1200.44 | m | Confecção de BSCC - seção 3,0 x 2,0 m canal - tipo I - areia extraída e brita produzida
6817827 | 1181.76 | m | Confecção de BSCC - seção 3,0 x 2,0 m canal - tipo II - areia e brita comerciais
6817828 | 1049.16 | m | Confecção de BSCC - seção 3,0 x 2,0 m canal - tipo II - areia extraída e brita produzida
6817795 | 2642.97 | m | Confecção de BSCC - seção 3,0 x 3,0 m fechada - tipo I - areia e brita comerciais
6817796 | 2474.54 | m | Confecção de BSCC - seção 3,0 x 3,0 m fechada - tipo I - areia extraída e brita produzida
6817797 | 2227.39 | m | Confecção de BSCC - seção 3,0 x 3,0 m fechada - tipo II - areia e brita comerciais
6817798 | 2058.95 | m | Confecção de BSCC - seção 3,0 x 3,0 m fechada - tipo II - areia extraída e brita produzida
6817799 | 2796.13 | m | Confecção de BSCC - seção 3,0 x 3,0 m fechada - tipo III - areia e brita comerciais
6817800 | 2570.41 | m | Confecção de BSCC - seção 3,0 x 3,0 m fechada - tipo III - areia extraída e brita produzida
6817801 | 3444.15 | m | Confecção de BSCC - seção 3,0 x 3,0 m fechada - tipo IV - areia e brita comerciais
6817802 | 3244.97 | m | Confecção de BSCC - seção 3,0 x 3,0 m fechada - tipo IV - areia extraída e brita produzida
6817803 | 3891.19 | m | Confecção de BSCC - seção 3,0 x 3,0 m fechada - tipo V - areia e brita comerciais
6817804 | 3639.94 | m | Confecção de BSCC - seção 3,0 x 3,0 m fechada - tipo V - areia extraída e brita produzida
6817805 | 4311.37 | m | Confecção de BSCC - seção 3,0 x 3,0 m fechada - tipo VI - areia e brita comerciais
6817806 | 4060.12 | m | Confecção de BSCC - seção 3,0 x 3,0 m fechada - tipo VI - areia extraída e brita produzida
6817807 | 4811.34 | m | Confecção de BSCC - seção 3,0 x 3,0 m fechada - tipo VII - areia e brita comerciais
6817808 | 4560.09 | m | Confecção de BSCC - seção 3,0 x 3,0 m fechada - tipo VII - areia extraída e brita produzida
6817885 | 943.65 | m | Corpo BSCC - seção 1,5 x 1,5 m canal - pré-moldado - com areia e brita comerciais
6817886 | 851.35 | m | Corpo BSCC - seção 1,5 x 1,5 m canal - pré-moldado - com areia extraída e brita produzida
6817829 | 1255.12 | m | Corpo BSCC - seção 1,5 x 1,5 m fechada - pré-moldado - tipo I - areia e brita comerciais
6817830 | 1134.66 | m | Corpo BSCC - seção 1,5 x 1,5 m fechada - pré-moldado - tipo I - areia extraída e brita produzida
6817831 | 1208.37 | m | Corpo BSCC - seção 1,5 x 1,5 m fechada - pré-moldado - tipo II - areia e brita comerciais
6817832 | 1087.91 | m | Corpo BSCC - seção 1,5 x 1,5 m fechada - pré-moldado - tipo II - areia extraída e brita produzida
6817833 | 1208.37 | m | Corpo BSCC - seção 1,5 x 1,5 m fechada - pré-moldado - tipo III - areia e brita comerciais
6817834 | 1087.91 | m | Corpo BSCC - seção 1,5 x 1,5 m fechada - pré-moldado - tipo III - areia extraída e brita produzida
6817835 | 1300.79 | m | Corpo BSCC - seção 1,5 x 1,5 m fechada - pré-moldado - tipo IV - areia e brita comerciais
6817836 | 1182.2 | m | Corpo BSCC - seção 1,5 x 1,5 m fechada - pré-moldado - tipo IV - areia extraída e brita produzida
6817837 | 1545.24 | m | Corpo BSCC - seção 1,5 x 1,5 m fechada - pré-moldado - tipo V - areia e brita comerciais
6817838 | 1394.19 | m | Corpo BSCC - seção 1,5 x 1,5 m fechada - pré-moldado - tipo V - areia extraída e brita produzida
6817839 | 1467.65 | m | Corpo BSCC - seção 1,5 x 1,5 m fechada - pré-moldado - tipo VI - areia e brita comerciais
6817840 | 1316.6 | m | Corpo BSCC - seção 1,5 x 1,5 m fechada - pré-moldado - tipo VI - areia extraída e brita produzida
6817841 | 1682.17 | m | Corpo BSCC - seção 1,5 x 1,5 m fechada - pré-moldado - tipo VII - areia e brita comerciais
6817842 | 1541.4 | m | Corpo BSCC - seção 1,5 x 1,5 m fechada - pré-moldado - tipo VII - areia extraída e brita produzida
6817887 | 1028.01 | m | Corpo BSCC - seção 2,0 x 1,5 m canal - pré-moldado - areia e brita comerciais
6817888 | 922.08 | m | Corpo BSCC - seção 2,0 x 1,5 m canal - pré-moldado - areia extraída e brita produzida
6817889 | 1519.43 | m | Corpo BSCC - seção 2,0 x 2,0 m canal - pré-moldado - tipo I - areia e brita comerciais
6817890 | 1371.56 | m | Corpo BSCC - seção 2,0 x 2,0 m canal - pré-moldado - tipo I - areia extraída e brita produzida
6817891 | 1307.82 | m | Corpo BSCC - seção 2,0 x 2,0 m canal - pré-moldado - tipo II - areia e brita comerciais
6817892 | 1159.94 | m | Corpo BSCC - seção 2,0 x 2,0 m canal - pré-moldado - tipo II - areia extraída e brita produzida
6817843 | 1785.32 | m | Corpo BSCC - seção 2,0 x 2,0 m fechada - pré-moldado - tipo I - areia e brita comerciais
6817844 | 1632.11 | m | Corpo BSCC - seção 2,0 x 2,0 m fechada - pré-moldado - tipo I - areia extraída e brita produzida
6817845 | 1534.14 | m | Corpo BSCC - seção 2,0 x 2,0 m fechada - pré-moldado - tipo II - areia e brita comerciais
6817846 | 1380.93 | m | Corpo BSCC - seção 2,0 x 2,0 m fechada - pré-moldado - tipo II - areia extraída e brita produzida
6817847 | 1733.83 | m | Corpo BSCC - seção 2,0 x 2,0 m fechada - pré-moldado - tipo III - areia e brita comerciais
6817848 | 1582.15 | m | Corpo BSCC - seção 2,0 x 2,0 m fechada - pré-moldado - tipo III - areia extraída e brita produzida
6817849 | 2023.19 | m | Corpo BSCC - seção 2,0 x 2,0 m fechada - pré-moldado - tipo IV - areia e brita comerciais
6817850 | 1831.31 | m | Corpo BSCC - seção 2,0 x 2,0 m fechada - pré-moldado - tipo IV - areia extraída e brita produzida
6817851 | 2207.8 | m | Corpo BSCC - seção 2,0 x 2,0 m fechada - pré-moldado - tipo V - areia e brita comerciais
6817852 | 2028.21 | m | Corpo BSCC - seção 2,0 x 2,0 m fechada - pré-moldado - tipo V - areia extraída e brita produzida
6817853 | 2385.2 | m | Corpo BSCC - seção 2,0 x 2,0 m fechada - pré-moldado - tipo VI - areia e brita comerciais
6817854 | 2210.96 | m | Corpo BSCC - seção 2,0 x 2,0 m fechada - pré-moldado - tipo VI - areia extraída e brita produzida
6817855 | 2763.74 | m | Corpo BSCC - seção 2,0 x 2,0 m fechada - pré-moldado - tipo VII - areia e brita comerciais
6817856 | 2552.5 | m | Corpo BSCC - seção 2,0 x 2,0 m fechada - pré-moldado - tipo VII - areia extraída e brita produzida
6817893 | 1153.57 | m | Corpo BSCC - seção 2,5 x 1,5 m canal - pré-moldado - areia e brita comerciais
6817894 | 1033.33 | m | Corpo BSCC - seção 2,5 x 1,5 m canal - pré-moldado - areia extraída e brita produzida
6817895 | 1638.99 | m | Corpo BSCC - seção 2,5 x 2,0 m canal - pré-moldado - tipo I - areia e brita comerciais
6817896 | 1474.18 | m | Corpo BSCC - seção 2,5 x 2,0 m canal - pré-moldado - tipo I - areia extraída e brita produzida
6817897 | 1434.36 | m | Corpo BSCC - seção 2,5 x 2,0 m canal - pré-moldado - tipo II - areia e brita comerciais
6817898 | 1269.54 | m | Corpo BSCC - seção 2,5 x 2,0 m canal - pré-moldado - tipo II - areia extraída e brita produzida
6817857 | 2400.91 | m | Corpo BSCC - seção 2,5 x 2,5 m fechada - pré-moldado - tipo I - areia e brita comerciais
6817858 | 2213.01 | m | Corpo BSCC - seção 2,5 x 2,5 m fechada - pré-moldado - tipo I - areia extraída e brita produzida
6817859 | 2005.06 | m | Corpo BSCC - seção 2,5 x 2,5 m fechada - pré-moldado - tipo II - areia e brita comerciais
6817860 | 1817.16 | m | Corpo BSCC - seção 2,5 x 2,5 m fechada - pré-moldado - tipo II - areia extraída e brita produzida
6817861 | 2468 | m | Corpo BSCC - seção 2,5 x 2,5 m fechada - pré-moldado - tipo III - areia e brita comerciais
6817862 | 2234.27 | m | Corpo BSCC - seção 2,5 x 2,5 m fechada - pré-moldado - tipo III - areia extraída e brita produzida
6817863 | 2829.28 | m | Corpo BSCC - seção 2,5 x 2,5 m fechada - pré-moldado - tipo IV - areia e brita comerciais
6817864 | 2610.7 | m | Corpo BSCC - seção 2,5 x 2,5 m fechada - pré-moldado - tipo IV - areia extraída e brita produzida
6817865 | 3136.41 | m | Corpo BSCC - seção 2,5 x 2,5 m fechada - pré-moldado - tipo V - areia e brita comerciais
6817866 | 2924.35 | m | Corpo BSCC - seção 2,5 x 2,5 m fechada - pré-moldado - tipo V - areia extraída e brita produzida
6817867 | 3411.96 | m | Corpo BSCC - seção 2,5 x 2,5 m fechada - pré-moldado - tipo VI - areia e brita comerciais
6817868 | 3154.49 | m | Corpo BSCC - seção 2,5 x 2,5 m fechada - pré-moldado - tipo VI - areia extraída e brita produzida
6817869 | 3856.07 | m | Corpo BSCC - seção 2,5 x 2,5 m fechada - pré-moldado - tipo VII - areia e brita comerciais
6817870 | 3597.76 | m | Corpo BSCC - seção 2,5 x 2,5 m fechada - pré-moldado - tipo VII - areia extraída e brita produzida
6817899 | 1269.27 | m | Corpo BSCC - seção 3,0 x 1,5 m canal - pré-moldado - areia e brita comerciais
6817900 | 1134.86 | m | Corpo BSCC - seção 3,0 x 1,5 m canal - pré-moldado - areia extraída e brita produzida
6817901 | 1708.17 | m | Corpo BSCC - seção 3,0 x 2,0 m canal - pré-moldado - tipo I - areia e brita comerciais
6817902 | 1527.46 | m | Corpo BSCC - seção 3,0 x 2,0 m canal - pré-moldado - tipo I - areia extraída e brita produzida
6817903 | 1556.88 | m | Corpo BSCC - seção 3,0 x 2,0 m canal - pré-moldado - tipo II - areia e brita comerciais
6817904 | 1376.18 | m | Corpo BSCC - seção 3,0 x 2,0 m canal - pré-moldado - tipo II - areia extraída e brita produzida
6817871 | 3079.7 | m | Corpo BSCC - seção 3,0 x 3,0 m fechada - pré-moldado - tipo I - areia e brita comerciais
6817872 | 2861.58 | m | Corpo BSCC - seção 3,0 x 3,0 m fechada - pré-moldado - tipo I - areia extraída e brita produzida
6817873 | 2664.12 | m | Corpo BSCC - seção 3,0 x 3,0 m fechada - pré-moldado - tipo II - areia e brita comerciais
6817874 | 2445.99 | m | Corpo BSCC - seção 3,0 x 3,0 m fechada - pré-moldado - tipo II - areia extraída e brita produzida
6817875 | 3237.02 | m | Corpo BSCC - seção 3,0 x 3,0 m fechada - pré-moldado - tipo III - areia e brita comerciais
6817876 | 2960.74 | m | Corpo BSCC - seção 3,0 x 3,0 m fechada - pré-moldado - tipo III - areia extraída e brita produzida
6817877 | 3885.04 | m | Corpo BSCC - seção 3,0 x 3,0 m fechada - pré-moldado - tipo IV - areia e brita comerciais
6817878 | 3635.3 | m | Corpo BSCC - seção 3,0 x 3,0 m fechada - pré-moldado - tipo IV - areia extraída e brita produzida
6817879 | 4336.24 | m | Corpo BSCC - seção 3,0 x 3,0 m fechada - pré-moldado - tipo V - areia e brita comerciais
6817880 | 4033.56 | m | Corpo BSCC - seção 3,0 x 3,0 m fechada - pré-moldado - tipo V - areia extraída e brita produzida
6817881 | 4755.33 | m | Corpo BSCC - seção 3,0 x 3,0 m fechada - pré-moldado - tipo VI - areia e brita comerciais
6817882 | 4452.71 | m | Corpo BSCC - seção 3,0 x 3,0 m fechada - pré-moldado - tipo VI - areia extraída e brita produzida
6817883 | 5259.46 | m | Corpo BSCC - seção 3,0 x 3,0 m fechada - pré-moldado - tipo VII - areia e brita comerciais
6817884 | 4955.97 | m | Corpo BSCC - seção 3,0 x 3,0 m fechada - pré-moldado - tipo VII - areia extraída e brita produzida
7119788 | 247431.65 | mês | Administração local do Estaleiro Padrão
7119714 | 764.79 | un | Amarração do sistema de fundeio - profundidade de até 50 m
7119715 | 766 | un | Ânodo de sacrifício para proteção do casco - fornecimento e instalação
7119678 | 6318.01 | t | Beneficiamento de aço naval para construção de instalações portuárias de pequeno porte
7119712 | 8938.39 | un | Cabo de segurança para conexão da ponte - fornecimento e instalação
7119694 | 5947.64 | un | Confecção de morto de concreto de 13 t
7119695 | 6451.49 | un | Confecção de morto de concreto de 14 t
7119696 | 10244.84 | un | Confecção de morto de concreto de 22 t
7119697 | 16251.54 | un | Confecção de morto de concreto de 36 t
7119698 | 20670.3 | un | Confecção de morto de concreto de 48 t
7119688 | 5539.04 | un | Confecção de poita de concreto com garras metálicas de 13,3 t (peso submerso = 8 t)
7119689 | 10590.22 | un | Confecção de poita de concreto com garras metálicas de 25 t (peso submerso = 15 t)
7119690 | 12623.63 | un | Confecção de poita de concreto com garras metálicas de 30 t (peso submerso = 18 t)
7119691 | 17474.83 | un | Confecção de poita de concreto com garras metálicas de 41,7 t (peso submerso = 25 t)
7119692 | 19206 | un | Confecção de poita de concreto com garras metálicas de 45,8 t (peso submerso = 27,5 t)
7119693 | 24394.25 | un | Confecção de poita de concreto com garras metálicas de 58,3 t (peso submerso = 35 t)
7119687 | 2964.32 | un | Confecção de poita de concreto com garras metálicas de 6,7 t (peso submerso = 4 t)
7119681 | 6714.23 | un | Confecção de poita de concreto de 13,3 t (peso submerso = 8 t)
7119682 | 12765.44 | un | Confecção de poita de concreto de 25 t (peso submerso = 15 t)
7119683 | 15227.25 | un | Confecção de poita de concreto de 30 t (peso submerso = 18 t)
7119684 | 21072.37 | un | Confecção de poita de concreto de 41,7 t (peso submerso = 25 t)
7119685 | 23158.09 | un | Confecção de poita de concreto de 45,8 t (peso submerso = 27,5 t)
7119686 | 29411.96 | un | Confecção de poita de concreto de 58,3 t (peso submerso = 35 t)
7119680 | 3560.67 | un | Confecção de poita de concreto de 6,7 t (peso submerso = 4 t)
7119710 | 405.52 | un | Defensa de pneus para proteção do flutuante - confecção e instalação
7107375 | 13832.36 | un | Fornecimento e instalação de reservatório metálico tipo taça de 10.000 litros pintura interna e externa com escada de acesso e base de concreto armado - areia e brita comerciais
7107376 | 25030.34 | un | Fornecimento e instalação de reservatório metálico tipo taça de 20.000 litros pintura interna e externa com escada de acesso e base de concreto armado - areia e brita comerciais
7107377 | 37343.42 | un | Fornecimento e instalação de reservatório metálico tipo taça de 30.000 litros pintura interna e externa com escada de acesso e base de concreto armado - areia e brita comerciais
7107374 | 9259.42 | un | Fornecimento e instalação de reservatório metálico tipo taça de 5.000 litros pintura interna e externa com escada de acesso e base de concreto armado - areia e brita comerciais
7119708 | 73358.6 | un | Guincho manual para sistema de fundeio com capacidade de tração de 100 kN - fornecimento e instalação
7119709 | 88175.67 | un | Guincho manual para sistema de fundeio com capacidade de tração de 200 kN - fornecimento e instalação
7119706 | 37599.91 | un | Implantação do sistema naval tipo I - ponte móvel e flutuante principal
7119707 | 73385.29 | un | Implantação do sistema naval tipo II - pontes móveis, flutuante intermediário e flutuante principal
7119787 | 309.55 | m2 | Instalações do Estaleiro Padrão para o beneficiamento de estruturas navais, inclusive mobiliário, equipamentos de informática e de segurança
7119647 | 1434.36 | un | Lançamento da embarcação sobre carreira em água
7119679 | 27.86 | t | Lançamento de poita de concreto - peso submerso
7119711 | 837.87 | un | Mancal de conexão - confecção e instalação
7119713 | 133903.32 | un | Molinete manual para sistema de fundeio com capacidade de tração de 70 kN - fornecimento e instalação
7119646 | 712.86 | t | Transporte interno em estaleiro para movimentação de peças
7119699 | 14.06 | m2 | Tratamento superficial e pintura da área interna do flutuante (tanques de reserva de flutuabilidade)
7119702 | 38.3 | m2 | Tratamento superficial e pintura da ponte e demais estruturas metálicas navais - exceto flutuantes
7119701 | 38.3 | m2 | Tratamento superficial e pintura das obras mortas do flutuante (convés principal, convés superior, casaria e estruturas apoiadas sobre o convés) - exceto piso
7119700 | 42.8 | m2 | Tratamento superficial e pintura das obras vivas e mortas externas do flutuante (fundo, costados e espelhos de proa e popa)
M0003 | 5.2845 | kg | Aço CA 25
M0004 | 4.8866 | kg | Aço CA 50
M0005 | 68.867 | m3 | Brita 0
M0006 | 14.8394 | kg | Fibra de nylon para concreto
M0007 | 8.6414 | kg | Fibra de aço para concreto
M0008 | 2.923 | l | Detergente
M0009 | 8.9593 | kg | Aço CP 175 RB
M0010 | 13.1243 | kg | Superplastificante
M0011 | 8.1132 | kg | Aditivo modificador de viscosidade
M0012 | 1.1819 | kg | Silicato de alumínio
M0013 | 4.8866 | kg | Grampo de ancoragem CA 50 - D = 12,5 mm
M0014 | 5.7894 | kg | Aço CA 60
M0015 | 17.7579 | un | Espoleta elétrica Nº 8 - D = 6,0 mm
M0016 | 33.617 | un | Grampo sargento nº 4
M0017 | 1.8105 | un | Saco de aniagem ou de ráfia de 95 x 65 cm de 50 kg
M0018 | 13.3198 | un | Grampo pesado para cabo de aço - D = 13 mm
M0019 | 117.0505 | un | Esticador para cabo de aço - D = 13 mm
M0020 | 5.5944 | kg | Grampo de ancoragem CA 50 - D = 6,3 mm
M0021 | 18.1872 | l | Herbicida glifosato para áreas contínuas
M0025 | 39.8708 | kg | Adesivo plástico para tubos de PVC
M0026 | 5.2745 | l | Aditivo aglutinante para argamassa
M0028 | 52.2865 | m3 | Areia média
M0029 | 1.2563 | kg | Microssílica
M0030 | 6.0059 | kg | Aditivo plastificante e retardador de pega para concreto e argamassa
M0032 | 21.6496 | kg | Cola de contato para laminado elastoplástico
M0035 | 11.0331 | l | Diluente tipo aguarrás para tintas e vernizes
M0039 | 4.1532 | l | Gasolina
M0041 | 43278.8 | un | Container de 1 TEU com 2 banheiros
M0042 | 32966.3 | un | Container de 1 TEU com janela
M0043 | 3.1224 | l | Diesel
M0044 | 6.4146 | kg | Abrasivo de vidro com granulometria de 250 a 420 microns
M0045 | 852.29 | un | Barreira plástica monobloco para canalização de trânsito de 101 x 50 x 55 cm
M0046 | 370.6436 | un | Barreira plástica para canalização de trânsito de 60 x 45 x 60 cm
M0047 | 74.0157 | un | Cone plástico de sinalização - NBR 15.071
M0048 | 126.5211 | un | Balizador cônico refletivo em polietileno semiflexível de 114 x 11 x 40 cm
M0049 | 210.3238 | un | Delimitador de tráfego flexível com duas faixas refletivas com chumbador - D = 20 cm e H = 80 cm
M0050 | 31.4324 | kg | Adesivo fixador para hidrossemeadura - Goma Xantana
M0051 | 278.7117 | un | Cilindro canalizador de tráfego com base quadrada de 111 x 56 x 56 cm - NBR 15.692:2009
M0052 | 0.0998 | m | Fita adesiva de PVC - L = 50 mm e C = 50 m
M0053 | 1.6177 | m | Tela plástica para tapume cor laranja - L = 1,2 m
M0054 | 0.0593 | m | Fita zebrada de cor laranja e branca - L = 7 a 8 cm
M0055 | 2119.58 | un | Barreira plástica articulável modular na cor amarela de 240 x 100 cm
M0056 | 5289.31 | un | Ferramenta de corte para removedora de faixa de sinalização (Smith Cutter)
M0057 | 62536.4 | un | Container de 1 TEU duplo (6,0 m x 4,88 m) com janela
M0058 | 66347.8 | un | Container de 1 TEU duplo (6,0 m x 4,88 m) com janela e 2 lavabos
M0059 | 30892.4 | un | Container de 1 TEU com revestimento térmico (ar condicionado) com janela e 1 banheiro
M0060 | 22966.25 | un | Container 3/4 de 1 TEU com janela
M0065 | 27943.14 | un | Container 3/4 de 1 TEU com janela e 1 banheiro
M0066 | 43850.28 | un | Container de 2 TEU com revestimento térmico (ar condicionado) com janela e 1 lavabo
M0067 | 117.7785 | m | Tubo PE 100 PN10 com flanges - D = 160 mm
M0068 | 25.248 | m | Caibro de pinho de 7,5 x 10 cm
M0069 | 0.5631 | m | Arame farpado em aço galvanizado - D = 1,60 mm
M0070 | 8.8393 | kg | Arame liso galvanizado 10 BWG
M0071 | 16870.63 | un | Container de 1/2 de 1 TEU, com 3 janelas, para guarita, Delta Containers ou similar
M0072 | 9.6378 | kg | Arame liso em aço galvanizado - D = 2,10 mm (14 BWG)
M0073 | 5 | un | Muda arbórea de porte de 30 a 80 cm
M0074 | 10.8524 | un | Muda arbustiva de porte de 50 cm
M0075 | 6.2909 | kg | Arame liso recozido em aço-carbono - D = 1,24 mm (18 BWG)
M0076 | 15.1468 | un | Disco de corte abrasivo para policorte - D = 300 mm
M0080 | 56.6361 | m3 | Areia fina
M0081 | 52.1459 | m3 | Areia grossa
M0082 | 112.4492 | m3 | Areia média lavada
M0083 | 1.3059 | kg | Argamassa pré-dosada para grauteamento
M0084 | 1.2356 | kg | Argamassa pré-dosada autoadensável para grauteamento
M0085 | 163.1978 | un | Ancoragem ativa para 4 cordoalhas - D = 12,7 mm
M0086 | 243.0838 | un | Ancoragem ativa para 6 cordoalhas - D = 12,7 mm
M0087 | 274.0255 | un | Ancoragem ativa para 7 cordoalhas - D = 12,7 mm
M0088 | 302.7061 | un | Ancoragem ativa para 8 cordoalhas - D = 12,7 mm
M0089 | 335.7669 | un | Ancoragem ativa para 9 cordoalhas - D = 12,7 mm
M0091 | 383.4729 | un | Ancoragem ativa para 10 cordoalhas - D = 12,7 mm
M0092 | 460.6568 | un | Ancoragem ativa para 12 cordoalhas - D = 12,7 mm
M0093 | 721.16 | un | Ancoragem ativa para 15 cordoalhas - D = 12,7 mm
M0094 | 834.3737 | un | Ancoragem ativa para 19 cordoalhas - D = 12,7 mm
M0098 | 16.623 | m | Bambu com diâmetro médio de 10 cm
M0099 | 362.02 | ISF | Equipamentos para a fábrica de dormentes de concreto protendido
M0100 | 1065.63 | un | Ancoragem ativa para 22 cordoalhas - D = 12,7 mm
M0101 | 1342.16 | un | Ancoragem ativa para 27 cordoalhas - D = 12,7 mm
M0102 | 1939.9 | un | Ancoragem ativa para 31 cordoalhas - D = 12,7 mm
M0103 | 7.0145 | kg | Aditivo antirricochete para concreto projetado
M0104 | - | t | Asfalto diluído CM 30
M0105 | 205.0177 | un | Ancoragem ativa para 4 cordoalhas - D = 15,2 mm
M0106 | 294.9982 | un | Ancoragem ativa para 6 cordoalhas - D = 15,2 mm
M0107 | 19.7129 | m2 | Geocomposto para drenagem
M0108 | 345.3825 | un | Ancoragem ativa para 7 cordoalhas - D = 15,2 mm
M0109 | 3.2821 | m | Geodreno vertical - L = 10 cm e E = 5 mm
M0110 | 500.4655 | un | Ancoragem ativa para 10 cordoalhas - D = 15,2 mm
M0111 | 463.4691 | un | Ancoragem ativa para 9 cordoalhas - D = 15,2 mm
M0112 | 4016.21 | un | Disco diamantado para corte de pavimento - D = 1 m e E = 1,6 mm
M0113 | 631.8159 | un | Ancoragem ativa para 12 cordoalhas - D = 15,2 mm
M0114 | 18556.11 | un | Disco diamantado para corte de pavimento - D = 1,5 m e E = 1,6 mm
M0115 | 4.3129 | m2 | Biomanta vegetal de fibras de coco entrelaçadas com fios biodegradáveis de densidade 0,5 kg/m²
M0116 | 12139.7 | un | Mangote flangeado de borracha reforçada com lonas sintéticas - C = 1,80 m e D = 0,30 m
M0117 | 12797.09 | un | Mangote flangeado de borracha reforçada com lonas sintéticas - C = 1,80 m e D = 0,40 m
M0118 | 15366.42 | un | Mangote flangeado de borracha reforçada com lonas sintéticas - C = 1,80 m e D = 0,45 m
M0119 | 17987.17 | un | Mangote flangeado de borracha reforçada com lonas sintéticas - C = 1,80 m e D = 0,50 m
M0120 | 310.8504 | m | Tubo PEAD PE 100 PN 8 com flanges - D = 250 mm
M0121 | 2007.89 | m | Tubo PEAD PE 100 PN 8 com flanges - D = 400 mm
M0122 | 2520.39 | m | Tubo PEAD PE 100 PN 8 com flanges - D = 450 mm
M0123 | 2821.16 | m | Tubo PEAD PE 100 PN 8 com flanges - D = 500 mm
M0124 | 3152.78 | un | Flutuador bipartido em polietileno com núcleo de espuma em poliuretano para tubos - D = 0,30 m
M0125 | 4081.29 | un | Flutuador bipartido em polietileno com núcleo de espuma em poliuretano para tubos - D = 0,40 m
M0126 | 4685.6 | un | Flutuador bipartido em polietileno com núcleo de espuma em poliuretano para tubos - D = 0,45 m
M0127 | 5049.21 | un | Flutuador bipartido em polietileno com núcleo de espuma em poliuretano para tubos - D = 0,50 m
M0128 | 3.6108 | m2 | Tela verde composta de fibras vegetais e fios de polipropileno com densidade de 600 g/m²
M0129 | 46.5048 | m | Retentores de sedimentos de fibras vegetais - D = 20 cm
M0130 | 887.1207 | un | Ancoragem ativa para 15 cordoalhas - D = 15,2 mm
M0131 | 142.1852 | m | Tubo PEAD com paredes estruturadas para drenagem - D = 400 mm
M0132 | 187.9715 | m | Tubo PEAD com paredes estruturadas para drenagem - D = 450 mm
M0133 | 234.7278 | m | Tubo PEAD com paredes estruturadas para drenagem - D = 500 mm
M0134 | 346.3035 | m | Tubo PEAD com paredes estruturadas para drenagem - D = 600 mm
M0135 | 517.8494 | m | Tubo PEAD com paredes estruturadas para drenagem - D = 750 mm
M0136 | 536.1574 | m | Tubo PEAD com paredes estruturadas para drenagem - D = 800 mm
M0137 | 593.9608 | m | Tubo PEAD com paredes estruturadas para drenagem - D = 900 mm
M0138 | 1097.36 | un | Ancoragem ativa para 19 cordoalhas - D = 15,2 mm
M0139 | 842.9505 | m | Tubo PEAD com paredes estruturadas para drenagem - D = 1.000 mm
M0140 | 1.4608 | kg | Bentonita
M0141 | 858.0724 | m | Tubo PEAD com paredes estruturadas para drenagem - D = 1.050 mm
M0142 | 1268.18 | m | Tubo PEAD com paredes estruturadas para drenagem - D = 1.200 mm
M0143 | 1446.34 | m | Tubo PEAD com paredes estruturadas para drenagem - D = 1.500 mm
M0144 | 4578.3 | m | Tubo PEAD com paredes estruturadas para drenagem - D = 1.800 mm
M0145 | 1420.38 | un | Ancoragem ativa para 22 cordoalhas - D = 15,2 mm
M0146 | 1869.36 | un | Ancoragem ativa para 27 cordoalhas - D = 15,2 mm
M0147 | 5493.11 | m | Tubo PEAD com paredes estruturadas para drenagem - D = 2.000 mm
M0148 | 119.8268 | un | Ancoragem ativa para lajes para 1 cordoalha - D = 12,7 mm
M0149 | 9023.53 | m | Tubo PEAD com paredes estruturadas para drenagem - D = 2.500 mm
M0150 | 12578.03 | m | Tubo PEAD com paredes estruturadas para drenagem - D = 3.000 mm
M0151 | 273.7213 | un | Ancoragem ativa para lajes para 2 cordoalhas - D = 12,7 mm
M0152 | 547.2336 | un | Ancoragem ativa para lajes para 3 cordoalhas - D = 12,7 mm
M0153 | 598.716 | un | Ancoragem ativa para lajes para 4 cordoalhas - D = 12,7 mm
M0155 | 1.2138 | un | Estolão vetiver para replantio
M0156 | 2.6285 | un | Bloco de concreto de 19 x 19 x 39 cm
M0157 | 573.9012 | m3 | Bloco de concreto celular
M0158 | 236.303 | un | Tela metálica galvanizada dobrada em L, com tensores de 40 x 40 x 200 cm e consumo de 5,8 kg aço/m²
M0160 | 436.2833 | un | Extintor espuma mecânica 10 l
M0161 | 36.4064 | m | Vergalhão de fibra de vidro de 25 mm
M0162 | 5.5609 | m | Corrente de elos de aço galvanizado 1/8" de diâmetro
M0163 | 1.7444 | un | Gonzo com aba de 1/2" em aço galvanizado
M0164 | 9.1461 | m | Tubo galvanizado perfil quadrado 20 x 20 mm, espessura 1/16"
M0165 | 6.297 | m | Cantoneira em aço de abas iguais de 1" x 1/8"
M0166 | 9.2192 | m | Tubo galvanizado perfil redondo, diâmetro 3/4", espessura 2,25 mm
M0167 | 10.2387 | m2 | Tela de nylon industrial, malha 1,6 mm, espessura de fio 0,40 mm
M0168 | 0.1722 | un | Abraçadeira em nylon espessura 3,6 x 200 mm
M0169 | 68.6884 | un | Roda em aço para carrinho de mão, com pneu 3.25/8 e câmara de ar
M0173 | 154.1136 | un | Ancoragem ativa para lajes para 1 cordoalha - D = 15,2 mm
M0178 | 359.3559 | un | Ancoragem ativa para lajes para 2 cordoalhas - D = 15,2 mm
M0181 | 684.2662 | un | Ancoragem ativa para lajes para 3 cordoalhas - D = 15,2 mm
M0184 | 735.6239 | un | Ancoragem ativa para lajes para 4 cordoalhas - D = 15,2 mm
M0191 | 65.2851 | m3 | Brita 1
M0192 | 63.7997 | m3 | Brita 2
M0193 | 63.7196 | m3 | Brita 3
M0194 | 16.1371 | m3 | Escória de aciaria
M0198 | 0.2539 | un | Parafuso com bucha plástica S8
M0199 | 382.63 | un | Coroa de botões cruzados linha R32 - D = 43 mm (1 11/16’’)
M0200 | 5.049 | kg | Explosivo tipo emulsão bombeada
M0201 | 1261.42 | un | Coroa para jumbo hidráulico T38 - D = 3 1/2"
M0202 | 604.1467 | un | Bit de botão ST 68 - D = 76 mm
M0204 | 1548.23 | CMCC | Instalações físicas para a central de pré-moldagem de dormentes de concreto protendido
M0217 | 1.2737 | kg | Enxofre
M0218 | 1.0027 | kg | Adubo fósforo (30%)
M0219 | 1.3957 | kg | Adubo potássio
M0220 | 1.2298 | kg | Adubo NPK
M0222 | 0.1064 | kg | Filler calcário
M0223 | 12.982 | kg | Sementes para hidrossemeadura
M0224 | 58.2825 | un | Guia-chapéu pré-moldada - C = 140 cm
M0225 | 0.1585 | kg | Adubo orgânico
M0229 | 148.0355 | m2 | Gabião tipo colchão em liga de zinco e alumínio revestido com polímero de malha hexagonal - E = 0,17 m
M0230 | 290.386 | un | Gabião tipo caixa em liga de zinco e alumínio de malha hexagonal - C = 2,00 m, L = 1,00 m e H = 0,50 m
M0231 | 525.0665 | un | Gabião tipo caixa em liga de zinco e alumínio de malha hexagonal - C = 2,00 m, L = 1,00 m e H = 1,00 m Gabião tipo caixa em liga de zinco e alumínio revestido com polímero de malha hexagonal - C = 2,00 m, L = 1,00
M0232 | 364.3371 | un | m e H = 0,50 m Gabião tipo caixa em liga de zinco e alumínio revestido com polímero de malha hexagonal - C = 2,00 m, L = 1,00
M0233 | 509.6218 | un | m e H = 1,00 m
M0234 | 409.0388 | m3 | Gabião tipo saco em liga de zinco e alumínio revestido com polímero de malha hexagonal - D = 0,65 m
M0235 | 159.3525 | m2 | Gabião tipo colchão em liga de zinco e alumínio revestido com polímero de malha hexagonal - E = 0,23 m
M0236 | 174.6442 | m2 | Gabião tipo colchão em liga de zinco e alumínio revestido com polímero de malha hexagonal - E = 0,30 m
M0237 | 0.6581 | kWh | Energia elétrica
M0253 | 8.1439 | m | Cabo isolado PVC de 16 mm² - 750 V
M0254 | 28.5859 | m3 | Gás argônio
M0255 | 5.9245 | kg | Gás CO2
M0256 | 54.1012 | l | Tinta de fundo bicomponente à base de silicato
M0257 | 21.5815 | l | Diluente para tinta de fundo à base de silicato
M0260 | 2.5938 | m | Cabo paralelo de 3 x 1,5 mm²
M0264 | 18509.1 | un | Bomba de combustível para posto de abastecimento
M0265 | 14545.51 | un | Tanque de combustível aéreo horizontal de 5.000 l com escada para visita
M0266 | 91.3978 | m | Cabo Sintenax de 240 mm² - 1 kV
M0267 | 3363.55 | un | Módulo de torre de elevador cremalheira
M0268 | 2522.67 | un | Módulo de ancoragem da torre do elevador cremalheira 3
M0269 | 22.9557 | m | Cabo Sintenax de 50 mm² - 1 kV
M0284 | 19.0633 | m | Caibro de pinho de 7,5 x 7,5 cm
M0285 | 9.0831 | m | Pontalete para escoramento - D = 15 cm
M0286 | 7.6345 | m | Tábua de 2,5 x 30 cm
M0289 | 3.5016 | m | Tábua de 2,5 x 15 cm
M0290 | 2.6518 | m | Tábua de 2,5 x 10 cm
M0301 | 6.1 | m | Pontalete para escoramento - D = 10 cm
M0310 | 3.1824 | m | Peça de madeira de 2,5 x 7,5 cm
M0344 | 0.3618 | kg | Cal hidratada - a granel
M0345 | 0.425 | kg | Cal hidratada - saco
M0346 | 199 | un | Disco de aço para bomba de projeção via seca
M0347 | 680 | un | Disco de aço para bomba de projeção via úmida
M0348 | 156 | un | Disco de borracha para bomba de projeção via seca
M0349 | 384 | un | Disco de borracha para bomba de projeção via úmida
M0350 | 230 | un | Bico para bomba de projeção
M0351 | 140 | m | Mangote para bomba de projeção
M0365 | 4.7804 | kg | Cantoneira em ferro de abas iguais de 1" x 3/16"
M0366 | 5.3307 | kg | Cantoneira em aço galvanizado ASTM A36
M0374 | 8.2107 | l | Fungicida tipo Carbolineum ou similar
M0395 | 144.7079 | m2 | Chapa de alumínio - E = 1,5 mm
M0408 | 6.5712 | un | Chumbador para concreto Tecbolt de 12,5 mm
M0409 | 0.9974 | un | Chumbador para concreto Tecbolt de 6,3 mm
M0410 | 16.8637 | un | Chumbador de expansão controlada por torque em aço zincado para concreto - D = 20,0 mm
M0411 | 2.3974 | un | Chumbador para concreto Tecbolt de 10 mm
M0412 | 9.6256 | un | Chumbador para concreto Tecbolt de 16 mm
M0413 | 27.4837 | un | Chumbador para concreto Tecbolt de 25 mm
M0421 | 5.1305 | kg | Argamassa expansiva para desmonte de rocha e demolição de concreto
M0424 | 0.4846 | kg | Cimento Portland CP II - 32 - saco
M0425 | 0.519 | kg | Cimento CP V - ARI
M0427 | 9.2782 | kg | Cordoalha nua tipo CP 190 RB - D = 12,7 mm
M0428 | 9.48 | kg | Cordoalha nua tipo CP 190 RB - D = 15,2 mm
M0429 | 11.3986 | m | Perfil de alumínio L421 de 33 x 40 mm
M0432 | 27.7739 | kg | Cola de neoprene
M0434 | 116.5326 | m | Tirante de barra de aço - tensão de escoamento = 950 MPa, tensão de ruptura = 1.050 MPa e D = 32 mm
M0442 | 19.2898 | m2 | Compensado plastificado de 10 mm
M0443 | 20.2047 | m2 | Compensado plastificado de 12 mm
M0444 | 14.1225 | un | Luva de emenda prensada - D = 12,5 mm
M0445 | 19.0818 | un | Luva de emenda prensada - D = 16 mm
M0446 | 18.3911 | m2 | Compensado resinado - E = 10 mm
M0447 | 18.4 | m2 | Compensado resinado de 12 mm
M0448 | 24.9669 | m2 | Compensado resinado de 14 mm
M0449 | 32.2406 | m2 | Compensado resinado de 18 mm
M0450 | 21.8146 | m2 | Compensado de virola de 6 mm
M0451 | - | m3 | Concreto usinado fck = 20 MPa (comercial)
M0452 | - | m3 | Concreto usinado fck = 25 MPa (comercial)
M0453 | - | m3 | Concreto usinado fck = 30 MPa (comercial)
M0454 | - | m3 | Concreto usinado fck = 35 MPa (comercial)
M0459 | 31.3136 | m2 | Compensado plastificado de 14 mm
M0467 | 36.1594 | un | Luva de emenda prensada - D = 20 mm
M0468 | 54.3667 | un | Luva de emenda prensada - D = 25 mm
M0469 | 93.5738 | un | Luva de emenda prensada - D = 32 mm
M0470 | 12.9848 | un | Luva de emenda com rosca cônica - D = 12,5 mm
M0471 | 17.5895 | un | Luva de emenda com rosca cônica - D = 16 mm
M0472 | 25.1295 | un | Luva de emenda com rosca cônica - D = 20 mm
M0481 | 36.3194 | un | Luva de emenda com rosca cônica - D = 25 mm
M0482 | 57.496 | m2 | Cortiça - E = 10 mm
M0502 | 51.6448 | un | Luva de emenda com rosca cônica - D = 32 mm
M0506 | 6.2035 | un | Broca de widia - D = 8 mm
M0511 | 7.0254 | kg | Granalha de aço
M0512 | 505.0732 | un | Bico Venturi longo de 8 mm
M0521 | 259.2951 | m2 | Laminado elastoplástico de 1,5 mm
M0532 | 12.43 | kg | Escora metálica regulável telescópica para tunnel liner
M0533 | 105.6158 | un | Escora tubular galvanizada regulável de 3,0 m a 4,5 m e capacidade de 2.100 a 750 kg
M0534 | 90.5242 | un | Escora tubular galvanizada regulável de 1,8 m a 3,1 m e capacidade de 3.200 a 1.600 kg
M0536 | 371.4633 | un | Quadro tubular contraventado com acessórios de 1,0 x 1,0 x 1,2 m e capacidade de 6 t por poste
M0537 | 47.0926 | un | Sapata ajustável para andaime - base quadrada de 15 x 15 cm
M0538 | 69.223 | m | Escada metálica tipo marinheiro para andaime
M0539 | 108.2487 | un | Quadro tubular contraventado com acessórios para andaime - H = 100 cm e L = 100 cm
M0540 | 123.2876 | un | Quadro tubular contraventado com acessórios para andaime - H = 100 cm e L = 150 cm
M0541 | 184.7771 | un | Quadro tubular contraventado com acessórios para andaime - H = 100 cm e L = 200 cm
M0542 | 36.7091 | un | Diagonal tubular para andaime - L = 141 cm
M0543 | 39.9605 | un | Diagonal tubular para andaime - L = 212 cm
M0544 | 51.5925 | un | Diagonal tubular para andaime - L = 283 cm
M0545 | 127.9577 | un | Plataforma metálica de piso para andaime - C = 100 e L = 33 cm
M0546 | 138.446 | un | Plataforma metálica de piso para andaime - C = 150 e L = 37 cm
M0547 | 194.9053 | un | Plataforma metálica de piso para andaime - C = 200 e L = 33 cm
M0548 | 103.8345 | un | Quadro tubular tipo guarda-corpo com acessórios para andaime - H = 120 cm e L = 100 cm
M0549 | 175.6796 | un | Quadro tubular tipo guarda-corpo com acessórios para andaime - H = 120 cm e L = 150 cm
M0550 | 275.1604 | un | Quadro tubular tipo guarda-corpo com acessórios para andaime - H = 120 cm e L = 200 cm
M0560 | 11.2716 | l | Desmoldante para formas
M0562 | 63.9788 | un | Abraçadeira giratória em aço galvanizado para escada multidirecional - D = 48 mm
M0563 | 83.5396 | un | Tubo em aço galvanizado para escada multidirecional - C = 100 cm
M0564 | 126.0593 | un | Peça base em aço galvanizado para escada multidirecional - C = 33 cm
M0565 | 227.4711 | un | Poste vertical em aço galvanizado para escada multidirecional - C = 100 cm
M0566 | 372.4828 | un | Poste vertical em aço galvanizado para escada multidirecional - C = 200 cm
M0567 | 179.0988 | un | Travessa em aço galvanizado para escada multidirecional - C = 75 cm
M0568 | 263.488 | un | Travessa em aço galvanizado para escada multidirecional - C = 150 cm
M0569 | 336.4659 | un | Travessa em aço galvanizado para escada multidirecional - C = 250 cm
M0570 | 380.0659 | un | Diagonal em aço galvanizado para escada multidirecional - C = 150 cm para módulos de H = 200 cm
M0571 | 438.8216 | un | Diagonal em aço galvanizado para escada multidirecional - C = 250 cm para módulos de H = 200 cm
M0572 | 616.064 | un | Piso em aço galvanizado para escada multidirecional - L = 32 cm e C = 150 cm
M0573 | 3795.37 | un | Escada de alumínio para escada multidirecional - H = 200 cm e C = 250 cm
M0574 | 628.04 | un | Corrimão externo em alumínio para escada multidirecional - C = 250 cm
M0575 | 948.84 | un | Corrimão interno em alumínio para escada multidirecional - C = 250 cm
M0576 | 199.0372 | un | Conexão tubular em aço galvanizado com semiabraçadeira para travessas - C = 30 cm e D = 48,3 mm
M0600 | 67.3196 | un | Ponteiro de martelo demolidor de 1,2 m
M0602 | 5500 | un | Ponteiro para rompedor hidráulico de 1.700 kg
M0603 | 4583.29 | un | Ponteiro para rompedor hidráulico de 520 kg
M0614 | - | m3 | Concreto usinado fctmk = 4,5 MPa (comercial)
M0615 | 5.736 | kg | Aditivo incorporador de ar para concreto e argamassa
M0646 | 144.2654 | m | Estaca pré-moldada com capacidade de 100 t
M0647 | 52.9 | m | Estaca pré-moldada com capacidade de 25 t
M0648 | 74.8691 | m | Estaca pré-moldada com capacidade de 40 t
M0649 | 97.5545 | m | Estaca pré-moldada com capacidade de 60 t
M0650 | 139.3381 | m | Estaca pré-moldada com capacidade de 75 t
M0666 | 7404.75 | un | Martelo de fundo DTH - D = 3"
M0667 | 9445.36 | un | Martelo de fundo DTH - D = 5"
M0668 | 12345.48 | un | Martelo de fundo DTH - D = 6"
M0669 | 24691.89 | un | Martelo de fundo DTH - D = 8"
M0673 | 91.3164 | m | Estaca pré-moldada de concreto centrifugado - D = 26 cm
M0677 | 131.59 | m | Estaca pré-moldada de concreto centrifugado - D = 33 cm
M0682 | 5.8803 | kg | Aço em perfis ASTM A36
M0686 | 141.7144 | m | Estaca pré-moldada de concreto centrifugado - D = 38 cm
M0717 | 101.6389 | l | Tinta à base de resina epóxi bicomponente para fundo preparador de pintura
M0718 | 43.7778 | l | Tinta esmalte à base de resina epóxi bicomponente
M0719 | 32.2676 | l | Diluente epóxi
M0720 | 47.3083 | l | Tinta epóxi para fundo branco
M0721 | 22.9636 | l | Fundo anticorrosivo zarcão
M0722 | 172.51 | m | Estaca pré-moldada de concreto centrifugado - D = 42 cm
M0729 | 6.0801 | l | Fixa cal tipo Globo Fix ou similar
M0734 | 260.175 | m | Estaca pré-moldada de concreto centrifugado - D = 50 cm
M0741 | 1.4443 | m2 | Grama tipo batatais
M0742 | 6.5 | m2 | Grama tipo esmeralda
M0743 | 0.8775 | un | Grama tipo Pelo de Urso em muda
M0745 | 7.2332 | kg | Grampo em aço galvanizado para cerca - C = 25,4 mm e E = 3,76 mm (1" x 9 BWG)
M0748 | 1.7496 | m2 | Grama em mudas para revestimento de taludes
M0755 | 285.85 | m | Estaca pré-moldada de concreto centrifugado - D = 60 cm
M0756 | 468.7477 | m | Estaca pré-moldada de concreto centrifugado - D = 70 cm
M0766 | 15997.37 | un | Semipórtico metálico para vão de 2,7 m e vento de 35 m/s
M0767 | 217.467 | un | Sinalizador a LED com bateria
M0769 | 0.8647 | m2 | Lona plástica de 200 micras de espessura
M0771 | 326.4543 | un | Cavalete em polietileno zebrado com faixa refletiva
M0773 | 43.2438 | m | Perfil de alumínio L463 de 50 x 50 mm
M0783 | - | t | Massa asfáltica comercial - capa de rolamento
M0784 | - | t | Massa asfáltica comercial - binder
M0786 | 251.722 | m3 | Placa de poliestireno expandido (EPS)
M0787 | 17.429 | kg | Suporte em aço carbono galvanizado perfil "C"
M0789 | 11.2666 | kg | Conjunto de cantoneiras e parafusos galvanizados para fixação de placas
M0792 | 16435.89 | un | Semipórtico metálico para vão de 3,8 m e vento de 35 m/s
M0793 | 17582.99 | un | Semipórtico metálico para vão de 4,9 m e vento de 35 m/s
M0794 | 19120.59 | un | Semipórtico metálico para vão de 6,0 m e vento de 35 m/s
M0795 | 21933.83 | un | Semipórtico metálico para vão de 7,2 m e vento de 35 m/s
M0796 | 25123.55 | un | Semipórtico metálico para vão de 8,3 m e vento de 35 m/s
M0798 | 67.6308 | dm3 | Apoio de neoprene fretado
M0799 | 23945.47 | un | Semipórtico duplo metálico para vão de 2 x 2,7 m e vento de 35 m/s
M0800 | 26991.83 | un | Semipórtico duplo metálico para vão de 2 x 3,8 m e vento de 35 m/s
M0801 | 27018.63 | un | Semipórtico duplo metálico para vão de 2 x 4,9 m e vento de 35 m/s
M0802 | 27447.42 | un | Semipórtico duplo metálico para vão de 2 x 6,0 m e vento de 35 m/s
M0803 | 33355.41 | un | Semipórtico duplo metálico para vão de 2 x 7,2 m e vento de 35 m/s
M0804 | 15.0265 | m | Cabo de aço - D = 13 mm
M0805 | 38110.81 | un | Semipórtico duplo metálico para vão de 2 x 8,3 m e vento de 35 m/s
M0808 | 62.4491 | m3 | Brita 4 (rachinha)
M0809 | 5.1384 | m | Cabo de aço - D = 6,3 mm
M0812 | 1.2 | un | Sapatilha tipo Standard - D = 6,3 mm
M0813 | 15997.37 | un | Semipórtico metálico para vão de 2,7 m e vento de 40 m/s
M0814 | 18240.33 | un | Semipórtico metálico para vão de 3,8 m e vento de 40 m/s
M0815 | 18480 | un | Semipórtico metálico para vão de 4,9 m e vento de 40 m/s
M0816 | 19262.23 | un | Semipórtico metálico para vão de 6,0 m e vento de 40 m/s
M0817 | 22010.45 | un | Semipórtico metálico para vão de 7,2 m e vento de 40 m/s
M0818 | 25265.18 | un | Semipórtico metálico para vão de 8,3 m e vento de 40 m/s
M0819 | 26584.3 | un | Semipórtico duplo metálico para vão de 2 x 2,7 m e vento de 40 m/s
M0820 | 29969.15 | un | Semipórtico duplo metálico para vão de 2 x 3,8 m e vento de 40 m/s
M0821 | 29998.92 | un | Semipórtico duplo metálico para vão de 2 x 4,9 m e vento de 40 m/s
M0822 | 30475.35 | un | Semipórtico duplo metálico para vão de 2 x 6,0 m e vento de 40 m/s
M0823 | 37039.79 | un | Semipórtico duplo metálico para vão de 2 x 7,2 m e vento de 40 m/s
M0824 | 42323.56 | un | Semipórtico duplo metálico para vão de 2 x 8,3 m e vento de 40 m/s
M0825 | 28566.25 | un | Pórtico metálico para vão de 9,2 m e vento de 40 m/s
M0826 | 38061.65 | un | Pórtico metálico para vão de 10,3 m e vento de 40 m/s
M0827 | 39098.17 | un | Pórtico metálico para vão de 11,4 m e vento de 40 m/s
M0828 | 39568.15 | un | Pórtico metálico para vão de 12,5 m e vento de 40 m/s
M0829 | 40768.15 | un | Pórtico metálico para vão de 13,6 m e vento de 40 m/s
M0830 | 41524.67 | un | Pórtico metálico para vão de 14,8 m e vento de 40 m/s
M0831 | 42153.89 | un | Pórtico metálico para vão de 15,9 m e vento de 40 m/s
M0832 | 45015.52 | un | Pórtico metálico para vão de 17,0 m e vento de 40 m/s
M0833 | 45772.71 | un | Pórtico metálico para vão de 18,1 m e vento de 40 m/s
M0834 | 47128.14 | un | Pórtico metálico para vão de 19,2 m e vento de 40 m/s
M0835 | 47879.01 | un | Pórtico metálico para vão de 20,3 m e vento de 40 m/s
M0836 | 50364.45 | un | Pórtico metálico para vão de 21,5 m e vento de 40 m/s
M0837 | 52022.94 | un | Pórtico metálico para vão de 22,6 m e vento de 40 m/s
M0838 | 52145.77 | un | Pórtico metálico para vão de 23,7 m e vento de 40 m/s
M0839 | 58579.02 | un | Pórtico metálico para vão de 24,8 m e vento de 40 m/s
M0840 | 59705.38 | un | Pórtico metálico para vão de 26,0 m e vento de 40 m/s
M0841 | 64480.67 | un | Pórtico metálico para vão de 27,1 m e vento de 40 m/s
M0842 | 17577.51 | un | Semipórtico metálico para vão de 2,7 m e vento de 45 m/s
M0843 | 20044.76 | un | Semipórtico metálico para vão de 3,8 m e vento de 45 m/s
M0844 | 20308.4 | un | Semipórtico metálico para vão de 4,9 m e vento de 45 m/s
M0845 | 21013.05 | un | Semipórtico metálico para vão de 6,0 m e vento de 45 m/s
M0847 | 24036.09 | un | Semipórtico metálico para vão de 7,2 m e vento de 45 m/s
M0848 | 27616.3 | un | Semipórtico metálico para vão de 8,3 m e vento de 45 m/s
M0849 | 2.6683 | m | Corda de sisal - D = 12,5 mm
M0850 | 29223.13 | un | Semipórtico duplo metálico para vão de 2 x 2,7 m e vento de 45 m/s
M0851 | 1.006 | un | Grampo leve para cabo de aço - D = 6,3 mm
M0852 | 4152.31 | un | Poste de concreto de 15 m
M0853 | 1.5408 | m | Junta plástica de 27 x 3 mm
M0854 | 32946.46 | un | Semipórtico duplo metálico para vão de 2 x 3,8 m e vento de 45 m/s
M0855 | 32979.21 | un | Semipórtico duplo metálico para vão de 2 x 4,9 m e vento de 45 m/s
M0856 | 33503.29 | un | Semipórtico duplo metálico para vão de 2 x 6,0 m e vento de 45 m/s
M0857 | 40724.17 | un | Semipórtico duplo metálico para vão de 2 x 7,2 m e vento de 45 m/s
M0858 | 46536.32 | un | Semipórtico duplo metálico para vão de 2 x 8,3 m e vento de 45 m/s
M0859 | 31383.67 | un | Pórtico metálico para vão de 9,2 m e vento de 45 m/s
M0860 | 41828.62 | un | Pórtico metálico para vão de 10,3 m e vento de 45 m/s
M0861 | 42657.19 | un | Pórtico metálico para vão de 11,4 m e vento de 45 m/s
M0862 | 43485.77 | un | Pórtico metálico para vão de 12,5 m e vento de 45 m/s
M0863 | 44805.77 | un | Pórtico metálico para vão de 13,6 m e vento de 45 m/s
M0864 | 45637.94 | un | Pórtico metálico para vão de 14,8 m e vento de 45 m/s
M0865 | 46330.08 | un | Pórtico metálico para vão de 15,9 m e vento de 45 m/s
M0866 | 49477.87 | un | Pórtico metálico para vão de 17,0 m e vento de 45 m/s
M0867 | 50310.79 | un | Pórtico metálico para vão de 18,1 m e vento de 45 m/s
M0868 | 9.362 | un | Lâmpada compacta eletrônica PLE 20 W
M0869 | 51801.75 | un | Pórtico metálico para vão de 19,2 m e vento de 45 m/s
M0870 | 52627.72 | un | Pórtico metálico para vão de 20,3 m e vento de 45 m/s
M0871 | 55361.69 | un | Pórtico metálico para vão de 21,5 m e vento de 45 m/s
M0872 | 57186.04 | un | Pórtico metálico para vão de 22,6 m e vento de 45 m/s
M0873 | 57321.15 | un | Pórtico metálico para vão de 23,7 m e vento de 45 m/s
M0874 | 64397.72 | un | Pórtico metálico para vão de 24,8 m e vento de 45 m/s
M0875 | 25.6252 | m2 | Manta asfáltica de 3 mm
M0876 | 39.4529 | m2 | Manta asfáltica de 4 mm
M0877 | 65636.73 | un | Pórtico metálico para vão de 26,0 m e vento de 45 m/s
M0878 | 70889.54 | un | Pórtico metálico para vão de 27,1 m e vento de 45 m/s
M0879 | 2.4546 | un | Lixa para ferro Nº 150
M0880 | 0.5852 | un | Lixa para madeira e massa
M0942 | 6.8124 | kg | Estaca prancha metálica com chapa de 10 mm
M0945 | 0.4522 | cj | Parafuso cabeça sextavada - D = 1/4" com porca e arruela de pressão
M0947 | 1.3747 | cj | Parafuso cabeça sextavada - D = 3/8" com porca e arruela de pressão
M0948 | 0.6433 | un | Arruela lisa em aço ASTM F436 para parafuso - D = 12,7 mm
M0949 | 1.6543 | un | Arruela lisa em aço ASTM F436 para parafuso - D = 16,0 mm
M0950 | 1.8381 | un | Arruela lisa em aço ASTM F436 para parafuso - D = 20,0 mm
M0951 | 2.3896 | un | Parafuso de cabeça sextavada em aço ASTM A325 de alta resistência com rosca parcial - D = 12,7 mm e C = 38,10 mm
M0952 | 2.6653 | un | 44,45 mm Parafuso de cabeça sextavada em aço ASTM A325 de alta resistência com rosca parcial - D = 12,7 mm e C =
M0953 | 2.6653 | un | 50,80 mm Parafuso de cabeça sextavada em aço ASTM A325 de alta resistência com rosca parcial - D = 12,7 mm e C =
M0954 | 2.7572 | un | 57,15 mm Parafuso de cabeça sextavada em aço ASTM A325 de alta resistência com rosca parcial - D = 16 mm e C =
M0955 | 3.5844 | un | 44,45 mm
M0956 | 4.1358 | un | Parafuso de cabeça sextavada em aço ASTM A325 de alta resistência com rosca parcial - D = 16 mm e C = 50,80 mm
M0957 | 4.4115 | un | Parafuso de cabeça sextavada em aço ASTM A325 de alta resistência com rosca parcial - D = 16 mm e C = 63,50 mm
M0958 | 5.0549 | un | 50,80 mm Parafuso de cabeça sextavada em aço ASTM A325 de alta resistência com rosca parcial - D = 20 mm e C =
M0959 | 5.5144 | un | 57,15 mm Parafuso de cabeça sextavada em aço ASTM A325 de alta resistência com rosca parcial - D = 20 mm e C =
M0960 | 7.3526 | un | 63,50 mm Parafuso de cabeça sextavada em aço ASTM A325 de alta resistência com rosca parcial - D = 20 mm e C =
M0961 | 8.2717 | un | 76,20 mm
M0962 | 13.8876 | m | Tubo em aço galvanizado - E = 2,00 mm e D = 50,80 mm (2")
M0963 | 41.7691 | m | Tubo em aço galvanizado - E = 3,00 mm e seção de 80 x 80 mm
M0964 | 10.6613 | kg | Perfil em aço ASTM A572 grau 50 perfurado
M0965 | 4.36 | un | Pino conector de cisalhamento para laje steel deck - D = 19 mm e C = 80 mm
M0966 | 0.8271 | un | Porca sextavada pesada em aço ASTM A194 grau 2H para parafuso - D = 12,7 mm
M0967 | 2.6653 | un | Porca sextavada pesada em aço ASTM A194 grau 2H para parafuso - D = 16 mm
M0968 | 3.2167 | un | Porca sextavada pesada em aço ASTM A194 grau 2H para parafuso - D = 20 mm
M0969 | 123.2944 | m2 | Steel deck em aço galvanizado ASTM A653 grau 40
M0970 | 11.8561 | kg | Chapa de aço ASTM A572 grau 50 cortada e perfurada
M0971 | 12.9 | un | Suporte em aço-carbono para corrimão de guarda corpo metálico
M0972 | 17.5463 | l | Fluido de resfriamento para usinagem de metais
M0998 | 950 | m3 | Madeira estrutural de eucalipto
M0999 | 6.5505 | kg | Tela de aço eletrosoldada
M1000 | 17.1682 | m2 | Tela de alambrado fio 16 BWG e malha de 50 mm
M1001 | 53.6742 | m2 | Tela em aço galvanizado para passarelas rodoviárias - E = 2,75 mm e malha de 50 mm
M1010 | 98.5204 | m2 | Manta de PVC de 1,2 mm reforçada com tela de poliéster
M1011 | 104.2025 | m2 | Manta de PVC de 1,5 mm reforçada com tela de poliéster
M1022 | 2.63 | kg | Massa para vidro
M1031 | 11.7001 | kg | Membrana sintética moldada no Local
M1040 | 87.4732 | un | Mourão de concreto curvo de 12 x 12 x 320 cm
M1041 | 113.1111 | un | Mourão de concreto - H = 2,2 m e seção 15 x 15 cm
M1042 | 47.7426 | un | Mourão de concreto - H = 2,1 m e seção 11 x 11 cm
M1066 | 13.6092 | kg | Cera de proteção para ancoragem de estais
M1078 | 2.7801 | un | Parafuso de 1/2 x 5"
M1079 | 0.2819 | un | Parafuso autoatarrachante com arruelas de vedação - D = 6,3 mm
M1082 | 0.5264 | un | Parafuso de 8 x 110 mm
M1097 | 62.4205 | m3 | Pedra de mão ou rachão
M1103 | 65.4525 | m3 | Pedrisco
M1110 | 17.0385 | l | Cupinicida
M1118 | 82.3125 | un | Cruzeta de madeira para transformador em poste de 240 cm
M1130 | 64.0795 | kg | Selante elástico à base de poliuretano, tipo PU Flex Construção ou similar
M1131 | 0.1102 | m | Cordão de polietileno expandido
M1132 | 272.63 | m | Junta de dilatação em elastômero e perfil VV - L = 20 mm e H = 40 mm
M1134 | 351.255 | m | Junta de dilatação em elastômero e perfil VV - L = 25 mm e H = 50 mm
M1135 | 62.3134 | m3 | Pó de pedra
M1142 | 646.565 | m | Junta de dilatação em elastômero e perfil VV - L = 35 mm e H = 60 mm
M1150 | 94.0071 | kg | Adesivo estrutural à base de resina epóxi bicomponente tipo ADE-52 ou similar
M1151 | 854.6 | m | Junta de dilatação em elastômero e perfil VV - L = 40 mm e H = 70 mm
M1152 | 1053.15 | m | Junta de dilatação em elastômero e perfil VV - L = 50 mm e H = 80 mm
M1176 | 11.7998 | kg | Arame liso em aço galvanizado - D = 1,65 mm (16 BWG)
M1200 | 25748.82 | un | Pórtico metálico para vão de 9,2 m e vento de 35 m/s
M1201 | 34294.68 | un | Pórtico metálico para vão de 10,3 m e vento de 35 m/s
M1202 | 34972.61 | un | Pórtico metálico para vão de 11,4 m e vento de 35 m/s
M1203 | 35650.54 | un | Pórtico metálico para vão de 12,5 m e vento de 35 m/s
M1204 | 36730.53 | un | Pórtico metálico para vão de 13,6 m e vento de 35 m/s
M1205 | 10.6453 | kg | Prego de ferro
M1207 | 37411.4 | un | Pórtico metálico para vão de 14,8 m e vento de 35 m/s
M1209 | 78.2938 | l | Primer para superfícies porosas
M1210 | 37977.7 | un | Pórtico metálico para vão de 15,9 m e vento de 35 m/s
M1211 | 40553.16 | un | Pórtico metálico para vão de 17,0 m e vento de 35 m/s
M1212 | 41234.64 | un | Pórtico metálico para vão de 18,1 m e vento de 35 m/s
M1213 | 42454.52 | un | Pórtico metálico para vão de 19,2 m e vento de 35 m/s
M1214 | 43130.31 | un | Pórtico metálico para vão de 20,3 m e vento de 35 m/s
M1215 | 45367.2 | un | Pórtico metálico para vão de 21,5 m e vento de 35 m/s
M1216 | 46859.85 | un | Pórtico metálico para vão de 22,6 m e vento de 35 m/s
M1217 | 46970.39 | un | Pórtico metálico para vão de 23,7 m e vento de 35 m/s
M1218 | 416.9212 | un | Projetor externo em alumínio fundido para lâmpada até 2.000 W
M1220 | 52760.31 | un | Pórtico metálico para vão de 24,8 m e vento de 35 m/s
M1221 | 53774.04 | un | Pórtico metálico para vão de 26,0 m e vento de 35 m/s
M1222 | 58071.8 | un | Pórtico metálico para vão de 27,1 m e vento de 35 m/s
M1242 | 517.4819 | un | Coroa diamantada - D = 16 mm
M1243 | 528.3698 | un | Coroa diamantada - D = 20 mm
M1244 | 720.1489 | un | Coroa diamantada - D = 25 mm
M1245 | 7.8928 | m | Vergalhão rosca total - D = 3/8"
M1299 | 215275.79 | un | Roller bit - Tooth cutter - serie 8 - D = 600 mm
M1300 | 232707.23 | un | Roller bit - Tooth cutter - serie 8 - D = 700 mm
M1301 | 250087.82 | un | Roller bit - Tooth cutter - serie 8 - D = 800 mm
M1302 | 267526.26 | un | Roller bit - Tooth cutter - serie 8 - D = 900 mm
M1303 | 298290.11 | un | Roller bit - Tooth cutter - serie 8 - D = 1.000 mm
M1304 | 330098.18 | un | Roller bit - Tooth cutter - serie 8 - D = 1.100 mm
M1305 | 335179.51 | un | Roller bit - Tooth cutter - serie 8 - D = 1.200 mm
M1306 | 431288.94 | un | Roller bit - Tooth cutter - serie 13 - D = 1.300 mm
M1307 | 438256.13 | un | Roller bit - Tooth cutter - serie 13 - D = 1.400 mm
M1308 | 491198.71 | un | Roller bit - Tooth cutter - serie 13 - D = 1.500 mm
M1309 | 538210.74 | un | Roller bit - Tooth cutter - serie 13 - D = 1.600 mm
M1310 | 552535.87 | un | Roller bit - Tooth cutter - serie 13 - D = 1.700 mm
M1311 | 598070.96 | un | Roller bit - Tooth cutter - serie 13 - D = 1.800 mm
M1313 | 207248.23 | un | Roller bit - TCI button cutter - serie 8 - D = 600 mm
M1314 | 223044.43 | un | Roller bit - TCI button cutter - serie 8 - D = 700 mm
M1315 | 238839.33 | un | Roller bit - TCI button cutter - serie 8 - D = 800 mm
M1316 | 254642.53 | un | Roller bit - TCI button cutter - serie 8 - D = 900 mm
M1317 | 282185.44 | un | Roller bit - TCI button cutter - serie 8 - D = 1.000 mm
M1318 | 310772.58 | un | Roller bit - TCI button cutter - serie 8 - D = 1.100 mm
M1319 | 315853.91 | un | Roller bit - TCI button cutter - serie 8 - D = 1.200 mm
M1320 | 338823.35 | un | Roller bit - TCI button cutter - serie 13 - D = 1.300 mm
M1321 | 345790.54 | un | Roller bit - TCI button cutter - serie 13 - D = 1.400 mm
M1322 | 368753.65 | un | Roller bit - TCI button cutter - serie 13 - D = 1.500 mm
M1323 | 422603.97 | un | Roller bit - TCI button cutter - serie 13 - D = 1.600 mm
M1324 | 436929.1 | un | Roller bit - TCI button cutter - serie 13 - D = 1.700 mm
M1325 | 470918.38 | un | Roller bit - TCI button cutter - serie 13 - D = 1.800 mm
M1328 | 1.55 | m | Ripa de 4 x 1,5 cm
M1337 | 484.3959 | un | Série de brocas integrais S11
M1341 | 3.4651 | un | Parafuso de aço galvanizado sextavado de 5/8 x 4"
M1350 | 103.1306 | un | Árvore ornamental de porte de 200 a 300 cm
M1351 | 80.7949 | un | Árvore ornamental de porte de 100 a 200 cm
M1356 | 39.3771 | un | Árvore ornamental de porte de até 100 cm
M1358 | 1.9 | m | Sarrafo em madeira de terceira de 2,5 x 5 cm
M1359 | 155.8113 | un | Árvore frutífera de porte de 200 a 300 cm
M1360 | 92.3827 | un | Árvore frutífera de porte de 100 a 200 cm
M1361 | 62.8984 | un | Árvore frutífera de porte de até 100 cm
M1362 | 37.6367 | m2 | Tapete de floríferas de porte até 50 cm
M1364 | 23.2754 | l | Herbicida glifosato
M1366 | 20.3505 | l | Desengraxante
M1367 | 6.6056 | kg | Chapa de aço galvanizado
M1368 | 164.9562 | m | Pingadeira de elastômero com aba inclinada e perfil 40 x 40 mm
M1369 | 4.7874 | l | Selador para pintura acrílica
M1370 | 7.1196 | l | Aditivo látex SBR
M1377 | 6.8666 | kg | Treliça nervurada com 3 barras longitudinais e 2 diagonais sinusoidais
M1378 | 6.6414 | kg | Chapa grossa em aço ASTM A36
M1379 | 5.1911 | kg | Argamassa polimérica monocomponente para reparos estruturais
M1382 | 112.2649 | m3 | Areia grossa lavada
M1383 | 113.4336 | m3 | Areia fina lavada
M1384 | 5.5005 | kg | Tubo em aço-carbono com funil cônico tremonha para lançamento de concreto
M1385 | 288.4613 | un | Disco de corte diamantado para concreto e asfalto - D = 350 mm
M1387 | 48.1639 | kg | Adesivo estrutural à base de resina epóxi de média viscosidade
M1388 | 24.1274 | kg | Cordoalha tipo CP 177 RB para estais - D = 15,7 mm
M1391 | 180.5878 | un | Ponteiro para martelete - D = 22 mm e C = 1,00 m
M1392 | 20.685 | un | Bico para injeção de adesivo estrutural à base de resina epóxi
M1397 | 18.7307 | kg | Eletrodo revestido E60XX
M1398 | 24.2227 | kg | Vareta para solda oxi-gás AWS A 5.2 R45
M1406 | 32.857 | un | Broca de aço rápido - D = 12,5 mm e C = 151 mm
M1408 | 246.9263 | un | Grelha metálica para canaletas de 30 x 100 cm
M1409 | 67.1693 | m | Porta grelha metálica de 30 x 100 cm
M1429 | 42.74 | m2 | Tábua de pinho de terceira - E = 2,5 cm
M1432 | 409.5972 | un | Tampão de ferro fundido para águas pluviais TD 600
M1433 | 170.3524 | un | Grelha metálica para canaletas de 50 x 50 cm
M1434 | 110.5467 | m | Porta grelha metálica de 50 x 50 cm
M1446 | 28.7657 | m2 | Geogrelha bidirecional com resistência à tração de 30 kN/m, deformação inferior a 5% e malha de 36 x 34 mm
M1447 | 16.5025 | m2 | Geogrelha unidirecional com resistência à tração de 60 kN/m
M1448 | 21.7691 | m2 | Geogrelha unidirecional com resistência à tração de 80 kN/m
M1449 | 22.3544 | m2 | Geogrelha unidirecional com resistência à tração de 100 kN/m
M1450 | 24.0487 | m2 | Geogrelha unidirecional com resistência à tração de 150 kN/m
M1451 | 32.1084 | m2 | Geogrelha unidirecional com resistência à tração de 200 kN/m
M1452 | 48.1567 | m2 | Geogrelha unidirecional com resistência à tração de 300 kN/m
M1453 | 64.2095 | m2 | Geogrelha unidirecional com resistência à tração de 400 kN/m
M1454 | 34.7133 | m2 | Geocélula de PEAD - H = 75 mm e célula de 250 cm²
M1455 | 43.4346 | m2 | Geocélula de PEAD - H = 100 mm e célula de 250 cm²
M1456 | 52.108 | m2 | Geocélula de PEAD - H = 125 mm e célula de 250 cm²
M1457 | 60.9718 | m2 | Geocélula de PEAD - H = 200 mm e célula de 250 cm²
M1458 | 28.71 | m2 | Geocélula de PEAD - H = 75 mm e célula de 460 cm²
M1459 | 35.7853 | m2 | Geocélula de PEAD - H = 100 mm e célula de 460 cm²
M1460 | 42.5633 | m2 | Geocélula de PEAD - H = 125 mm e célula de 460 cm²
M1461 | 49.5506 | m2 | Geocélula de PEAD - H = 200 mm e célula de 460 cm²
M1462 | 26.0315 | m2 | Geocélula de PEAD - H = 75 mm e célula de 1.206 cm²
M1463 | 33.9436 | m2 | Geocélula de PEAD - H = 100 mm e célula de 1.206 cm²
M1464 | 40.3222 | m2 | Geocélula de PEAD - H = 125 mm e célula de 1.206 cm²
M1465 | 46.8101 | m2 | Geocélula de PEAD - H = 200 mm e célula de 1.206 cm²
M1468 | 32.2705 | kg | Mastique para juntas à base de alcatrão e poliuretano
M1472 | 49.0967 | m | Tubo de PVC roscável 3"
M1481 | 830.7152 | un | Coroa diamantada - D = 32 mm
M1496 | 837.8925 | un | Coroa diamantada - D = 38 mm
M1498 | 861.1258 | un | Coroa diamantada - D = 44 mm
M1518 | 921.2032 | un | Coroa diamantada - D = 50 mm
M1519 | 981.066 | un | Coroa diamantada - D = 63 mm
M1520 | 1408.73 | un | Coroa diamantada - D = 75 mm
M1526 | 1688.95 | un | Coroa diamantada - D = 100 mm
M1527 | 8.0885 | un | Broca de widia - D = 10 mm
M1528 | 15.4952 | un | Broca de widia - D = 12,5 mm
M1530 | 61.4526 | kg | Parafuso de aço
M1536 | 1.7485 | kg | Argamassa estrutural de alta resistência feita na consistência seca
M1543 | 11.2928 | m2 | Telha de fibrocimento ondulada de 5 mm
M1546 | 25.4753 | m2 | Telha de aço zincado - E = 0,43 mm
M1553 | 13.6872 | m2 | Geotêxtil não-tecido agulhado RT 31
M1557 | 0.5615 | un | Tijolo furado de 10 x 20 x 20 cm
M1568 | 49.8105 | l | Tinta epóxi
M1570 | 112.1134 | l | Tinta de etil silicato de zinco
M1575 | 13.5495 | l | Tinta látex acrílica
M1577 | 34.445 | kg | Plástico a frio para alto relevo
M1578 | 34.445 | kg | Plástico a frio para estrutura
M1585 | 7.8659 | kg | Massa termoplástica para aplicação em alto relevo
M1591 | 129.8103 | m | Suporte polimérico ecológico maciço colapsível para placa de sinalização - D = 6,5 cm
M1600 | 3.0725 | kg | Trilho TR 25 usado
M1602 | 3.0725 | kg | Trilho TR37 em aço-carbono usado
M1603 | 3.0725 | kg | Trilho TR45 em aço-carbono usado
M1604 | 13.3907 | un | Presilha CF 25
M1605 | 3.0725 | kg | Trilho TR57 em aço-carbono usado
M1606 | 3.0726 | kg | Trilho TR68 em aço-carbono usado
M1609 | 22.5408 | m | Tubo de aço galvanizado BSP classe leve - D = 40 mm
M1614 | 29.3333 | m | Tubo de aço galvanizado BSP classe leve - D = 50 mm
M1616 | 7.2267 | m | Tubo de aço galvanizado BSP classe leve - D = 20 mm
M1617 | 54.3433 | m | Tubo de aço galvanizado BSP classe leve - D = 80 mm
M1618 | 71.5963 | m | Tubo de aço galvanizado BSP classe leve - D = 100 mm
M1624 | 167.1658 | m | Suporte polimérico ecológico maciço colapsível para placa de sinalização - seção quadrada de 8 cm
M1636 | 331.8289 | m | Suporte polimérico ecológico maciço colapsível para placa de sinalização - seção retangular de 7 x 15 cm
M1638 | 14.1552 | un | Mourão de madeira - H = 2,10 m e D = 0,10 m
M1639 | 28.1752 | un | Mourão de madeira - H = 2,20 m e D = 0,15 m
M1640 | 200.7551 | un | Nonel iniciador com 300 m
M1641 | 1354.86 | un | Bit de botão esférico - D = 3 1/2"
M1642 | 3545.83 | un | Bit de botão esférico - D = 5 1/8"
M1643 | 8187.18 | un | Bit de botão esférico - D = 7 5/8"
M1644 | 9835.64 | un | Bit de botão esférico - D = 9 7/8"
M1648 | 35.2424 | un | Bits para trado ou caçamba de perfuração
M1649 | 3371.7 | un | Bit de botão ST 68 - D = 102 mm
M1650 | 580.5924 | un | Coroa de botões esféricos para tirante autoinjetável - D = 87 mm (3 7/16")
M1651 | 217.2668 | un | Tricone para tirante autoinjetável - D = 120 mm
M1653 | 1315.17 | un | Bit piloto para sistema autoperfurante de 76 mm
M1655 | 6.5316 | m | Tubo de PVC esgoto - D = 50 mm
M1656 | 7.8481 | m | Tubo de PVC esgoto - D = 75 mm
M1662 | 9.1325 | m | Suporte em madeira de eucalipto tratado de 8 x 8 cm
M1664 | 2018.37 | un | Bit rotativo - D = 127 mm
M1665 | 18.8054 | m | Tubo de PVC roscável de 1 1/2"
M1673 | 71.2741 | m | Tubo de PVC roscável de 4"
M1674 | 95.6256 | un | Braçadeira para tubo de aço para ar comprimido - tipo Alvenius - D = 150 mm
M1675 | 88.6575 | m | Tubo de PVC roscável de 6"
M1702 | 119.8368 | m | Tubo de ventilação flexível com acessórios - D = 1,2 m
M1719 | 434.4823 | un | Broca integral H19 - D = 24 mm e L = 0,4 m
M1720 | 3.2297 | m2 | Geotêxtil não-tecido agulhado RT 10
M1731 | 1789.48 | un | Haste de perfuração simples de jet grouting de 88,9 x 300 mm
M1732 | 7.14 | un | Luva para tubo de aço galvanizado BSP classe leve - D = 50 mm
M1733 | 22.7079 | m2 | Manta drenante de malha de polietileno e geotêxtil numa face tipo Drentex M Plus ou similar
M1735 | 6133.07 | un | Punho de perfuração ST 68 de 80 mm
M1736 | 40.5031 | kg | Resina de poliéster para ancoragem
M1737 | 46.0016 | m | Tubo de aço para ar comprimido - tipo Alvenius - D = 150 mm ou similar
M1738 | 10.9749 | l | Verniz silicone hidrorrepelente
M1739 | 2615.97 | un | Haste para perfuratriz de esteira T45 de 3,6 m
M1740 | 1823.75 | un | Punho para perfuratriz de esteira T45
M1741 | 518.7415 | un | Luva para perfuratriz de esteira T45
M1742 | 1263.67 | un | Bit de botão com rosca T45 - D = 89 mm
M1747 | 135.8727 | m | Tubo de aço para sistema autoperfurante de 76 mm
M1748 | 1203.98 | un | Tubo iniciador de aço com 3 m para sistema autoperfurante de 76 mm com anel do bit piloto
M1749 | 7990.87 | un | Tubo de perfuração ST 68 de 87 x 1.830 mm
M1750 | 7473.5 | un | Hidromonitor com bico de injeção para jet grouting - D = 88,9 mm
M1751 | 4.9421 | un | Válvula manchete - D = 73 mm
M1752 | 297.2044 | un | Borracha para obturador mecânico
M1753 | 26.1263 | un | Disco de corte diamantado para concreto 105 mm ou 110 mm
M1755 | 0.1021 | kg | Pó calcário
M1756 | 1.2637 | kg | Material formador da camada protetora de hidrossemeadura
M1765 | 68.7594 | m | Tubo de aço SCH 40 - D = 65 mm
M1773 | 15345.63 | un | Ancoragem regulável para estais de 19 cordoalhas - D = 15,7 mm
M1774 | 25052.44 | un | Ancoragem regulável para estais de 31 cordoalhas - D = 15,7 mm
M1775 | 29902.67 | un | Ancoragem regulável para estais de 37 cordoalhas - D = 15,7 mm
M1776 | 44459.98 | un | Ancoragem regulável para estais de 55 cordoalhas - D = 15,7 mm
M1777 | 50971.99 | un | Ancoragem regulável para estais de 61 cordoalhas - D = 15,7 mm
M1778 | 63347.13 | un | Ancoragem regulável para estais de 73 cordoalhas - D = 15,7 mm
M1779 | 89817.34 | un | Ancoragem regulável para estais de 91 cordoalhas - D = 15,7 mm
M1780 | 13209.98 | un | Ancoragem fixa para estais de 19 cordoalhas - D = 15,7 mm
M1781 | 21556.01 | un | Ancoragem fixa para estais de 31 cordoalhas - D = 15,7 mm
M1782 | 25725.79 | un | Ancoragem fixa para estais de 37 cordoalhas - D = 15,7 mm
M1783 | 38246.9 | un | Ancoragem fixa para estais de 55 cordoalhas - D = 15,7 mm
M1784 | 42822.85 | un | Ancoragem fixa para estais de 61 cordoalhas - D = 15,7 mm
M1785 | 55828.47 | un | Ancoragem fixa para estais de 73 cordoalhas - D = 15,7 mm
M1786 | 75265.08 | un | Ancoragem fixa para estais de 91 cordoalhas - D = 15,7 mm
M1787 | 6.4989 | un | Estaca de tutoramento de 5 x 2 m
M1789 | 2875.02 | un | Ancoragem ativa para 31 cordoalhas - D = 15,2 mm
M1790 | 5.9529 | kg | Gás GLP
M1794 | 7.3425 | m2 | Tela galvanizada fio 22 e malha de 25 mm
M1795 | 13.0833 | m3 | Oxigênio
M1796 | 50 | kg | Acetileno
M1797 | 2.2605 | m | Fita de espuma EPDM para vedação com adesivo uma face de 4 x 40 mm
M1798 | 21.2651 | kg | Fibra de polipropileno - C = 12 mm e D = 18 µm
M1799 | 15.0994 | kg | Fibra estrutural de polipropileno corrugado - C = 50 mm e D = 100 µm
M1800 | 29.4379 | m2 | Manta asfáltica antiraiz de 3 mm
M1811 | 20 | m | Longarina de madeira de primeira de 6 x 16 cm
M1812 | 14.1028 | m | Estronca de madeira - D = 20 cm
M1815 | 70.1458 | m2 | Tela metálica de dupla torção com liga 95% ZN e 5% AL e malha de 8 x 10 cm
M1819 | 2.4824 | un | Cartucho de cimento - D = 25 mm e C = 320 mm
M1820 | 8.39 | un | Cartucho de resina poliéster - D = 38 mm e C = 500 mm
M1844 | 407.2756 | un | Ancoragem ativa para 8 cordoalhas - D = 15,2 mm
M1845 | 242.9203 | un | Ancoragem passiva aderente para 10 cordoalhas - D = 15,2 mm
M1850 | 47.4788 | m | Pranchão de 7,5 x 30 cm
M1868 | 72.9036 | Kg | Tinta em pó à base de resina epóxi
M1869 | 1514.3 | un | Coroa de botões esféricos para martelo de fundo - D = 120 mm (4 3/4")
M1870 | 5.2654 | un | Cunha metálica para cordoalha - D = 12,7 mm
M1874 | 8409.6 | un | Martelo de fundo DTH - DN = 102 mm (4")
M1875 | 847.4151 | m | Haste de perfuração com rosca API 2 3/8 - D = 73 mm (2 7/8")
M1876 | 1.8156 | un | Válvula manchete - D = 32 mm
M1877 | 2.2225 | un | Válvula manchete - D = 40 mm
M1878 | 5.7291 | m | Tubo PE 80 PN6 - D = 25 mm
M1879 | 7.1939 | m | Tubo PEAD PE 80 PN 6 - D = 40 mm
M1880 | 3.2187 | m | Tubo PEAD PE 80 PN 16 - D = 20 mm
M1907 | 4.9361 | m | Tubo PEAD PE 80 PN 8 - D = 32 mm
M1909 | 8.0018 | m | Tubo PEAD PE 80 PN 8 - D = 40 mm
M1911 | 12.2164 | m | Tubo PEAD PE 80 PN 8 - D = 50 mm
M1912 | 18.339 | m | Tubo PEAD PE 80 PN 8 - D = 63 mm
M1913 | 24.0712 | m | Tubo PEAD PE 80 PN 8 - D = 75 mm
M1919 | 39.4909 | m | Tubo PEAD PE 80 PN 8 - D = 110 mm
M1922 | 0.895 | m | Tubo de PVC espaguete - D = 14 mm
M1924 | 8.5714 | kg | Tirante de barra de aço - tensão de escoamento = 500 MPa, tensão de ruptura = 750 MPa e D = 25 mm
M1926 | 0.9079 | un | Espaçador plástico tipo disco separador para tirante com 6 cordoalhas - D = 12,7 mm
M1927 | 0.9079 | un | Espaçador plástico tipo disco separador para tirante com 8 cordoalhas - D = 12,7 mm
M1928 | 0.9079 | un | Espaçador para tirante com 10 cordoalhas - D = 12,7 mm
M1931 | 0.9079 | un | Espaçador plástico tipo disco separador para tirante com 12 cordoalhas - D = 12,7 mm
M1933 | 6.7199 | un | Espaçador para tirante de barra de aço - D = 22 mm
M1935 | 6.5495 | un | Espaçador plástico tipo centralizador carambola para tirante de barra de aço - D = 32,0 mm
M1936 | 6.7232 | un | Espaçador plástico tipo centralizador carambola para tirante de barra de aço - D = 30,0 mm
M1937 | 6.7273 | un | Espaçador plástico tipo centralizador carambola para tirante de barra de aço - D = 40,0 mm
M1941 | 3.8053 | l | Óleo combustível 1A
M1942 | 6.7302 | un | Espaçador plástico tipo centralizador carambola para tirante de barra de aço - D = 47,0 mm
M1943 | - | t | Cimento asfáltico CAP 50/70
M1944 | - | t | Cimento asfáltico CAP 150/200
M1945 | - | t | Cimento asfáltico CAP 85/100
M1946 | - | t | Emulsão asfáltica RR-1C
M1947 | - | t | Emulsão asfáltica RM-1C
M1948 | 6.7314 | un | Espaçador plástico tipo centralizador carambola para tirante de barra de aço - D = 50,0 mm
M1949 | - | t | Emulsão asfáltica RL-1C
M1950 | - | t | Emulsão com polímero para microrrevestimento a frio
M1952 | - | t | Cimento asfáltico CAP 150/200 com polímero
M1953 | 3060.23 | t | Agente rejuvenescedor para reciclagem a quente
M1954 | 0.4628 | kg | Cimento Portland CP II - 32 a granel
M1955 | - | t | Cimento asfáltico CAP 50/70 com polímero
M1956 | - | t | Emulsão asfáltica RR-2C com polímero
M1958 | - | t | Emulsão asfáltica RM-1C com polímero
M1959 | 6.7327 | un | Espaçador plástico tipo centralizador carambola para tirante de barra de aço - D = 53,0 mm
M1960 | 20.2554 | un | Espaçador plástico tipo centralizador carambola para tirante de barra de aço - D = 57,0 mm
M1961 | 20.2579 | un | Espaçador plástico tipo centralizador carambola para tirante de barra de aço - D = 63,0 mm
M1962 | 20.2595 | un | Espaçador plástico tipo centralizador carambola para tirante de barra de aço - D = 69,0 mm
M1963 | 0.1621 | un | Parafuso zincado com fenda de 1 1/2" x 3/16"
M1964 | 0.6046 | un | Parafuso zincado francês de 4" x 5/16"
M1965 | 5.0747 | kg | Cantoneira em ferro de abas iguais de 2 1/2" x 3/8"
M1966 | 1592.76 | un | Defensa metálica maleável simples
M1967 | 1673 | un | Defensa metálica maleável dupla
M1968 | 882.64 | un | Defensa metálica semimaleável simples
M1969 | 1785.34 | un | Defensa metálica semimaleável dupla
M1970 | 31.9668 | un | Bit para fresadora de 155 kW
M1971 | 4945.49 | un | Módulo de transição de defensa metálica tipo dupla onda com lâmina adicional para barreira rígida
M1972 | 306.0846 | un | Porta bits para fresadora de 155 kW
M1973 | 2247.07 | un | Apoio do porta bit para fresadora de 155 kW
M1974 | 35.1106 | un | Bit para fresadora de 410 kW
M1975 | 352.0204 | un | Porta bits para fresadora de 410 kW
M1976 | 227.6461 | un | Terminal aéreo de defensa metálica (tipo A)
M1977 | 227.6461 | un | Terminal de ancoragem de defensa metálica em barreira rígida (tipo D)
M1979 | 45.4608 | un | Luva de emenda para tirantes - D = 38 x 115 mm
M1980 | 52.6824 | un | Luva em aço para emenda de tirantes - D = 48 mm e C = 120 mm
M1981 | 69.4191 | un | Luva em aço para emenda de tirantes - D = 60 mm e C = 160 mm
M1982 | 59.2401 | un | Luva em aço para emenda de tirantes - D = 50 mm e C = 130 mm
M1983 | 74.5866 | un | Luva em aço para emenda de tirantes - D = 63 mm e C = 180 mm
M1984 | 105.7905 | un | Luva em aço para emenda de tirantes - D = 73 mm e C = 180 mm
M1985 | 115.6532 | un | Luva em aço para emenda de tirantes - D = 73 mm e C = 200 mm
M1986 | 151.809 | un | Luva em aço para emenda de tirantes - D = 82 mm e C = 200 mm
M1987 | 177.2513 | un | Luva em aço para emenda de tirantes - D = 89 mm e C = 210 mm
M1988 | 211.7107 | un | Luva em aço para emenda de tirantes - D = 97 mm e C = 210 mm
M1990 | 55.8262 | un | Placa de ancoragem para tirante de barra de aço - E = 16,0 mm e seção de 160 x 160 mm
M1991 | 72.6798 | un | Placa de ancoragem para tirante de barra de aço - E = 16,0 mm e seção de 200 x 200 mm
M1994 | 84.3999 | un | Placa de ancoragem para tirante de barra de aço - E = 22,0 mm e seção de 200 x 200 mm
M1996 | 76503.46 | un | Amortecedor retrátil tipo TAU II paralelo PCB ou similar para velocidade de projeto de 100 km/h Amortecedor retrátil tipo TAU II combinado PCB ou similar para velocidade de projeto de 100 km/h e âncora
M1997 | 90594.7 | un | traseira de 900 mm Amortecedor retrátil tipo TAU II combinado PCB ou similar para velocidade de projeto de 100 km/h e âncora
M1998 | 112773.18 | un | traseira de 1.060 mm Amortecedor retrátil tipo TAU II combinado PCB ou similar para velocidade de projeto de 100 km/h e âncora
M1999 | 119599.56 | un | traseira de 1.220 mm
M2000 | 126679.3 | un | Amortecedor retrátil tipo TAU II combinado PCB ou similar para velocidade de projeto de 100 km/h e âncora traseira de 1.370 mm
M2001 | 10.3027 | un | Dispositivo de ancoragem de fixação elástica pandrol
M2002 | 142432.42 | un | Amortecedor retrátil tipo TAU II combinado PCB ou similar para velocidade de projeto de 100 km/h e âncora traseira de 1.520 mm
M2003 | 146713.47 | un | Amortecedor retrátil tipo TAU II afunilado PCB ou similar para velocidade de projeto velocidade de 100 km/h e âncora traseira de 1.680 mm
M2004 | 154733.21 | un | traseira de 1.830 mm
M2005 | 206.8822 | un | Placa de ancoragem para tirante de barra de aço - E = 32,0 mm e seção de 250 x 250 mm
M2006 | 249.225 | un | Placa de ancoragem para tirante de barra de aço - E = 38,0 mm e seção de 250 x 250 mm
M2007 | 479.7015 | un | Placa de ancoragem para tirante de barra de aço - E = 51,0 mm e seção de 300 x 300 mm
M2008 | 811.4664 | un | Placa de ancoragem para tirante de barra de aço - E = 64,0 mm e seção de 350 x 350 mm
M2009 | 135.7394 | un | Placa de ancoragem para tirante com 6 cordoalhas de D = 12,7 mm
M2010 | 178.5488 | un | Placa de ancoragem para tirante com 8 cordoalhas de D = 12,7 mm
M2011 | 217.443 | un | Placa de ancoragem para tirante com 10 cordoalhas de D = 12,7 mm
M2012 | 276.659 | un | Placa de ancoragem para tirante com 12 cordoalhas de D = 12,7 mm
M2014 | 16.1485 | un | Mourão de madeira - H = 2,20 m e D = 10 cm Amortecedor retrátil tipo TAU II afunilado PCB ou similar para velocidade de projeto de 100 km/h e âncora
M2016 | 164715.84 | un | traseira de 1.980 mm
M2017 | 30.6193 | un | Porca em aço para ancoragem de tirantes - D = 38 mm e E = 55 mm
M2018 | 2.7283 | m | Gastalho de 10 x 2 cm
M2019 | 44.2814 | un | Porca em aço para ancoragem de tirantes - D = 38 mm e E = 60 mm
M2020 | 48.2091 | un | Porca em aço para ancoragem de tirantes - D = 48 mm e E = 65 mm
M2021 | 168048.71 | un | Amortecedor retrátil tipo TAU II afunilado PCB ou similar para velocidade de projeto de 100 km/h e âncora traseira de 2.130 mm
M2023 | 2.39 | un | Espoleta comum NR 8
M2024 | 1.4056 | m | Cordel detonante NP 10
M2025 | 19.9841 | un | Retardador de cordel
M2026 | 2.0982 | m | Estopim
M2027 | 34.6549 | l | Tinta refletiva acrílica
M2028 | 1175.91 | un | Coroa de botões cônicos - TCI tricone - D = 75 mm (2 15/16")
M2029 | 63.9284 | un | Porca em aço para ancoragem de tirantes - D = 60 mm e E = 65 mm
M2030 | 105.8421 | un | Porca em aço para ancoragem de tirantes - D = 73 mm e E = 80 mm 13
M2031 | 117.5669 | un | Porca em aço para ancoragem de tirantes - D = 73 mm e E = 100 mm
M2032 | 137.6425 | un | Porca em aço para ancoragem de tirantes - D = 82 mm e E = 100 mm
M2033 | 160.7272 | un | Porca em aço para ancoragem de tirantes - D = 89 mm e E = 100 mm
M2034 | 10.2938 | l | Solvente para tinta à base de resina acrílica
M2035 | 206.478 | un | Porca em aço para ancoragem de tirantes - D = 97 mm e E = 100 mm
M2036 | 17.4163 | l | Tinta à base de resina acrílica emulsão em água
M2037 | 6.8204 | kg | Microesferas de vidro refletiva tipo I-B
M2038 | 6.8204 | kg | Microesferas de vidro refletiva tipo II-A
M2039 | 10.6504 | kg | Massa termoplástica para extrusão
M2040 | 10.6504 | kg | Massa termoplástica para aspersão
M2041 | 21.9245 | kg | Cola poliéster
M2042 | 7.7358 | kg | Emulsão explosiva encartuchada
M2044 | 17.4163 | l | Tinta para pré-marcação
M2045 | 6.8204 | kg | Microesferas de vidro refletiva tipo II-C
M2046 | 1718.33 | un | Coroa de botões cônicos - TCI tricone - D = 121 mm (4 3/4")
M2047 | 79.6923 | m | Tirante autoinjetável de aço - D = 40 mm e seção 684 mm²
M2048 | 98.4019 | m | Tirante autoinjetável de aço - tensão de escoamento = 470 MPa, tensão de ruptura = 600 MPa, seção de 822 mm² e D = 40 mm
M2049 | 117.748 | m | mm² e D = 40 mm
M2050 | 2.9719 | m2 | Geotêxtil não-tecido agulhado RT 09
M2051 | 5.5027 | m2 | Geotêxtil não-tecido agulhado RT 14
M2052 | 169.0036 | m | Tirante autoinjetável de aço - tensão de escoamento = 630 MPa, tensão de ruptura = 740 MPa, seção de 1.330 mm² e D = 50 mm
M2053 | 199.2955 | m | mm² e D = 50 mm
M2054 | 73.0213 | m | Tirante de barra de aço - tensão de escoamento = 600 MPa, tensão de ruptura = 720 MPa e D = 30 mm
M2055 | 76.543 | m | Tirante de barra de aço - tensão de escoamento = 600 MPa, tensão de ruptura = 720 MPa e D = 35 mm
M2056 | 133.6535 | m | Tirante de barra de aço - tensão de escoamento = 680 MPa, tensão de ruptura = 870 MPa e D = 44 mm
M2057 | 152.9332 | m | Tirante de barra de aço - tensão de escoamento = 600 MPa, tensão de ruptura = 720 MPa e D = 50 mm
M2058 | 176.0417 | m | Tirante de barra de aço - tensão de escoamento = 600 MPa, tensão de ruptura = 720 MPa e D = 53 mm
M2059 | 196.6253 | m | Tirante de barra de aço - tensão de escoamento = 600 MPa, tensão de ruptura = 720 MPa e D = 57 mm
M2060 | 175004.76 | un | Amortecedor retrátil tipo TAU II afunilado PCB ou similar para velocidade de projeto de 100 km/h e âncora traseira de 2.290 mm
M2061 | 184525.24 | un | traseira de 2.440 mm
M2062 | 587.3134 | un | Coroa para perfuratriz T38 - D = 2 1/2"
M2063 | 247.2659 | m | Tirante de barra de aço - tensão de escoamento = 600 MPa, tensão de ruptura = 720 MPa e D = 63 mm
M2064 | 121.1735 | m2 | Termoplástico pré-formado
M2065 | 1351.25 | un | Haste para perfuratriz de esteira T38 de 1 1/2" x 3 m
M2066 | 231.4807 | un | Luva para perfuratriz de esteira T38 - D = 1 1/2"
M2067 | 1081.36 | un | Punho para perfuratriz de esteira T38 - D = 1 1/2"
M2069 | 300.692 | m | Tirante de barra de aço - tensão de escoamento = 600 MPa, tensão de ruptura = 720 MPa e D = 69 mm
M2070 | 1837.49 | un | Haste linha R/T38 - R32 para jumbo hidráulico - D = 38 mm (1 1/2") e C = 4,50 m
M2071 | 534.211 | un | Coroa de botões esféricos linha T38 - D = 51 mm (2")
M2072 | 211.4089 | un | Luva de acoplamento linha T38 para jumbo hidráulico - D = 38,0 mm (1 1/2")
M2073 | 1216.82 | un | Punho linha T38 para jumbo hidráulico - D = 38 mm (1 1/2")
M2074 | 2466.68 | un | Cartucho de absorção de energia para amortecedor retrátil - tipo A
M2075 | 2466.68 | un | Cartucho de absorção de energia para amortecedor retrátil - tipo B
M2079 | 0.0609 | m | Fio de nylon Nº 040
M2087 | 134.2178 | un | Placa de ancoragem para tirante de barra de aço - E = 25,4 mm e seção de 225 x 225 mm
M2088 | 85.6303 | un | Placa de ancoragem para tirante de barra de aço - E = 20,0 mm e seção de 200 x 200 mm
M2089 | 51.9584 | un | Porca sextavada em aço para ancoragem de tirantes - D = 50 mm e E = 85 mm
M2090 | 68.8036 | un | Porca em aço para ancoragem de tirantes - D = 73 mm e E = 60 mm
M2091 | 38.2139 | un | Porca sextavada em aço para ancoragem de tirantes - D = 50 mm e E = 50 mm
M2092 | - | t | Emulsão asfáltica para imprimação
M2093 | - | m3 | Material fresado
M2094 | 41.2078 | un | Porca em aço para ancoragem de tirantes - D = 49 mm e E = 60 mm
M2095 | 59.4935 | un | Porca em aço para ancoragem de tirantes - D = 61 mm e E = 70 mm
M2096 | 110.6575 | un | Porca em aço para ancoragem de tirantes - D = 73 mm e E = 110 mm
M2097 | - | t | Emulsão asfáltica RR-2C
M2100 | 36.9903 | un | Placa de ancoragem para tirante de barra de aço - E = 16,0 mm e seção de 140 x 140 mm
M2101 | 34.6796 | un | Porca sextavada em aço para ancoragem de tirantes - D = 50 mm e E = 41 mm
M2102 | 13.1969 | kg | Adesivo PVA
M2103 | 11.6761 | kg | Tirante de barra de aço - tensão de escoamento = 686 MPa, tensão de ruptura = 789 MPa e D = 19 mm
M2104 | 10.6895 | kg | Tirante de barra de aço - tensão de escoamento = 686 MPa, tensão de ruptura = 789 MPa e D = 22 mm
M2105 | 11.1743 | kg | Tirante de barra de aço - tensão de escoamento = 686 MPa, tensão de ruptura = 789 MPa e D = 25 mm
M2106 | 10.9464 | kg | Tirante de barra de aço - tensão de escoamento = 686 MPa, tensão de ruptura = 789 MPa e D = 32 mm
M2107 | 11.1208 | kg | Tirante de barra de aço - tensão de escoamento = 686 MPa, tensão de ruptura = 789 MPa e D = 36 mm
M2110 | 13168.73 | un | Mandíbula móvel C96 Std
M2111 | 15590.64 | un | Mandíbula fixa C96 Std
M2112 | 11981.38 | un | Manta HP200
M2113 | 11441.55 | un | Revestimento bojo Std HP200
M2114 | 3549.81 | un | Cunha lateral superior C96
M2115 | 2463.71 | un | Cunha lateral inferior C96
M2117 | 29.269 | m | Meio tubo de concreto - D = 40 cm
M2118 | 275.9407 | m | Calha metálica semicircular corrugada galvanizada e com fixações - D = 40 cm
M2119 | 47.6661 | un | Mourão de madeira - H = 2,80 m e D = 15 cm
M2128 | 29.2564 | l | Tinta esmalte sintético
M2130 | 20.352 | kg | Eletrodo E70 xx
M2135 | 14.9569 | un | Nonel de coluna (túnel)
M2137 | 7.0925 | m | Tubo de PVC rígido - D = 50 mm
M2138 | 14.0708 | un | Nonel de coluna com 12 m
M2139 | 354.7802 | un | Broca integral série S11 - L = 1,6 m
M2140 | 689.4037 | un | Coroa de diamante linha AWG
M2141 | 16.4917 | un | Nonel de iniciação para fogacho com 6 m
M2142 | 11.4633 | un | Nonel de coluna com 4,8 m
M2143 | 10.4712 | un | Nonel de ligação
M2144 | 11.6534 | un | Nonel de coluna com 6 m
M2145 | 550.6704 | un | Série de brocas integrais S12
M2146 | 147.473 | un | Nonel iniciador com 150 m
M2147 | 38.7515 | un | Bits para recicladora
M2148 | 305.2063 | un | Porta bits para recicladora
M2150 | 33.8058 | kg | Selante elástico à base de poliuretano e asfalto, tipo Vedaflex 45 ou similar
M2152 | 9.7454 | kg | Aditivo de cura para concreto
M2153 | 1426.41 | un | Coroa de diamante linha HWG
M2155 | 5.6474 | m2 | Grama tipo São Carlos
M2156 | 1139.43 | un | Coroa de diamante linha NWG
M2158 | 10.9534 | kg | Argamassa asfáltica
M2159 | 38.7798 | m | Tubo de PVC perfurado para drenagem - D = 150 mm
M2160 | 13.9871 | m | Tubo de PEAD corrugado perfurado - D = 100 mm
M2162 | 304.8635 | un | Coroa de widia linha AWG
M2163 | 72.2727 | m | Tubo de concreto armado CA 1 - D = 0,40 m
M2164 | 82.4611 | m | Tubo de concreto armado CA 2 - D = 0,40 m
M2165 | 104.2255 | m | Tubo de concreto armado CA 3 - D = 0,40 m
M2166 | 135.0674 | m | Tubo de concreto armado CA 4 - D = 0,40 m
M2167 | 118.2886 | m | Tubo de concreto armado CA 1 - D = 0,60 m
M2168 | 142.7576 | m | Tubo de concreto armado CA 2 - D = 0,60 m
M2169 | 179.2 | m | Tubo de concreto armado CA 3 - D = 0,60 m
M2170 | 241.6495 | m | Tubo de concreto armado CA 4 - D = 0,60 m
M2171 | 183.3056 | m | Tubo de concreto armado CA 1 - D = 0,80 m
M2172 | 224.8921 | m | Tubo de concreto armado CA 2 - D = 0,80 m
M2173 | 270.9434 | m | Tubo de concreto armado CA 3 - D = 0,80 m
M2174 | 309.9748 | m | Tubo de concreto armado CA 4 - D = 0,80 m
M2175 | 308.3702 | m | Tubo de concreto armado CA 1 - D = 1,00 m
M2176 | 363.4404 | m | Tubo de concreto armado CA 2 - D = 1,00 m
M2177 | 426.7309 | m | Tubo de concreto armado CA 3 - D = 1,00 m
M2178 | 462.2496 | m | Tubo de concreto armado CA 4 - D = 1,00 m
M2179 | 387.6387 | m | Tubo de concreto armado CA 1 - D = 1,20 m
M2180 | 428.8581 | m | Tubo de concreto armado CA 2 - D = 1,20 m
M2181 | 508.0385 | m | Tubo de concreto armado CA 3 - D = 1,20 m
M2182 | 607.4996 | m | Tubo de concreto armado CA 4 - D = 1,20 m
M2183 | 591.2567 | m | Tubo de concreto armado CA 1 - D = 1,50 m
M2184 | 766.4992 | m | Tubo de concreto armado CA 2 - D = 1,50 m
M2185 | 976.954 | m | Tubo de concreto armado CA 3 - D = 1,50 m
M2186 | 996.901 | m | Tubo de concreto armado CA 4 - D = 1,50 m
M2187 | 87.7181 | m | Tubo de concreto armado CA 1 - D = 0,50 m
M2188 | 104.0889 | m | Tubo de concreto armado CA 2 - D = 0,50 m
M2189 | 126.924 | m | Tubo de concreto armado CA 3 - D = 0,50 m
M2190 | 218.0362 | m | Tubo de concreto armado CA 4 - D = 0,50 m
M2192 | 510.5126 | un | Coroa de widia linha HWG
M2193 | 487.1363 | un | Coroa de widia linha NWG
M2197 | 391.1469 | m | Haste de paredes paralelas com niples linha NW
M2198 | 8339.5 | t | Trilho UIC 60, aço carbono com 12 m de comprimento
M2200 | 6557.3 | t | Trilho TR 45, aço carbono com 12 m de comprimento
M2202 | 6570.55 | t | Trilho TR 57, aço carbono com 12 m de comprimento
M2204 | 7845.74 | t | Trilho TR 68, aço carbono com 12 m de comprimento
M2206 | 77735.12 | un | Lubrificador de trilhos e de flanges de rodas
M2207 | 8.6732 | un | Tirefond de 24 x 188 mm
M2208 | 5.271 | un | Tirefond de 22,22 x 155 mm
M2209 | 27.406 | un | Retensor de linha TR 45
M2210 | 28.5377 | un | Retensor de linha TR 57
M2211 | 28.5475 | un | Retensor de linha TR 68
M2213 | 72.5846 | un | Placa de apoio para UIC 60 para fixação rígida tirefond
M2214 | 10.174 | un | Grampo elástico Pandrol
M2215 | 47.8725 | un | Placa de apoio para TR 45 para fixação elástica
M2216 | 51.0366 | un | Placa de apoio para TR 57 para fixação elástica
M2217 | 86.813 | un | Placa de apoio para TR 68 para fixação elástica
M2218 | 48.7921 | un | Placa de apoio para TR 45 para fixação rígida tirefond
M2219 | 73.5286 | un | Placa de apoio para TR 57 para fixação rígida tirefond
M2220 | 74.0514 | un | Placa de apoio para TR 68 para fixação rígida tirefond
M2221 | 28.8449 | un | Retensor de linha UIC 60
M2222 | 72.7982 | un | Placa de apoio para UIC 60 para fixação elástica
M2225 | 324.4199 | par | Tala de junção TJ 45 com 6 furos, não isolada
M2227 | 396.9141 | par | Tala de junção TJ 57 com 6 furos, não isolada
M2229 | 464.1272 | par | Tala de junção TJ 68 com 6 furos, não isolada
M2233 | 19.4137 | un | Parafuso - D = 25 mm, com porca e arruela de pressão para tala de junção
M2234 | 362.7578 | par | Tala de junção TJ 60 com 6 furos, não isolada
M2236 | 71653.22 | un | AMV tipo TR45, abertura 1:8, bitola métrica
M2237 | 81305.51 | un | AMV tipo TR45, abertura 1:10, bitola métrica
M2238 | 94544.12 | un | AMV tipo TR45, abertura 1:12, bitola métrica
M2239 | 106706.08 | un | AMV tipo TR45, abertura 1:14, bitola métrica
M2240 | 89319.91 | un | AMV tipo TR57, abertura 1:8, bitola métrica
M2241 | 108609.45 | un | AMV tipo TR57, abertura 1:10, bitola métrica
M2242 | 115459.5 | un | AMV tipo TR57, abertura 1:12, bitola métrica
M2243 | 122787.51 | un | AMV tipo TR57, abertura 1:14, bitola métrica
M2244 | 190161.47 | un | AMV tipo TR57, abertura 1:20, bitola métrica
M2245 | 120686.4 | un | AMV tipo TR 68, abertura 1:10, bitola métrica
M2246 | 142824.53 | un | AMV tipo TR 68, abertura 1:12, bitola métrica
M2247 | 164225.33 | un | AMV tipo TR 68, abertura 1:14, bitola métrica
M2248 | 116508.19 | un | AMV tipo UIC 60, abertura 1:10, bitola métrica
M2249 | 228497.9 | un | AMV tipo TR 68, abertura 1:20, bitola métrica
M2250 | 89916.6 | un | AMV tipo TR45, abertura 1:8, bitola larga
M2251 | 104904.72 | un | AMV tipo TR45, abertura 1:10, bitola larga
M2252 | 108469.86 | un | AMV tipo TR45, abertura 1:12, bitola larga
M2253 | 119160.03 | un | AMV tipo TR45, abertura 1:14, bitola larga
M2254 | 113464.89 | un | AMV tipo TR57, abertura 1:8, bitola larga
M2255 | 124663.36 | un | AMV tipo TR57, abertura 1:10, bitola larga
M2256 | 132570.11 | un | AMV tipo TR57, abertura 1:12, bitola larga
M2257 | 140294.25 | un | AMV tipo TR57, abertura 1:14, bitola larga
M2258 | 213112.61 | un | AMV tipo TR57, abertura 1:20, bitola larga
M2259 | 161903.55 | un | AMV tipo TR68, abertura 1:10, bitola larga
M2260 | 180923.72 | un | AMV tipo TR68, abertura 1:12, bitola larga
M2261 | 204959.1 | un | AMV tipo TR68, abertura 1:14, bitola larga
M2262 | 149790.94 | un | AMV tipo UIC 60, abertura 1:10, bitola larga
M2263 | 247041.95 | un | AMV tipo TR68, abertura 1:20, bitola larga
M2264 | 132044.75 | un | AMV tipo TR45, abertura 1:8, bitola mista
M2265 | 152826.75 | un | AMV tipo TR45, abertura 1:10, bitola mista
M2266 | 162387.35 | un | AMV tipo TR45, abertura 1:12, bitola mista
M2267 | 176577.66 | un | AMV tipo TR45, abertura 1:14, bitola mista
M2268 | 166014.3 | un | AMV tipo TR57, abertura 1:8, bitola mista
M2269 | 176464.68 | un | AMV tipo TR57, abertura 1:10, bitola mista
M2270 | 188818.93 | un | AMV tipo TR57, abertura 1:12, bitola mista
M2271 | 198457.69 | un | AMV tipo TR57, abertura 1:14, bitola mista
M2272 | 383387.45 | un | AMV tipo TR57, abertura 1:20, bitola mista
M2273 | 194547.77 | un | AMV tipo TR68, abertura 1:10, bitola mista
M2274 | 285324.4 | un | AMV tipo TR68, abertura 1:12, bitola mista
M2275 | 309741.4 | un | AMV tipo TR68, abertura 1:14, bitola mista
M2276 | 171.0378 | m | Revestimento com conector linha AW
M2277 | 388765.55 | un | AMV tipo TR68, abertura 1:20, bitola mista
M2278 | 211.7081 | un | Porção de solda aluminotérmica para trilho TR 45
M2279 | 237.1326 | un | Porção de solda aluminotérmica para trilho TR 57
M2280 | 279.4295 | un | Porção de solda aluminotérmica para trilho TR 68
M2281 | 221.406 | un | Dormente de madeira bitola larga - C = 280 cm, L = 24 cm e H = 17 cm
M2282 | 180.9229 | un | Dormente de madeira bitola métrica - C = 200 cm, L = 22 cm e H = 16 cm
M2284 | 331.3316 | m | Revestimento com conector linha HW
M2285 | 269.3439 | m | Revestimento com conector linha NW
M2292 | 127776.46 | un | AMV tipo UIC 60, abertura 1:12, bitola métrica
M2293 | 146272.16 | un | AMV tipo UIC 60, abertura 1:14, bitola métrica
M2294 | 213719.71 | un | AMV tipo UIC 60, abertura 1:20, bitola métrica
M2298 | 164098.33 | un | AMV tipo UIC 60, abertura 1:10, bitola mista
M2299 | 235989.51 | un | AMV tipo UIC 60, abertura 1:12, bitola mista
M2300 | 276260.11 | un | AMV tipo UIC 60, abertura 1:14, bitola mista
M2301 | 301889.95 | un | AMV tipo UIC 60, abertura 1:20, bitola mista
M2303 | 267.7114 | un | Sapata de widia linha NW
M2304 | 804.0303 | un | Tricone de widia com três asas linha NW
M2308 | 384.1342 | un | Dormente de madeira para pontes de 20 x 25 x 300 cm
M2313 | 170652.87 | un | AMV tipo UIC 60, abertura 1:12, bitola larga
M2314 | 197878.18 | un | AMV tipo UIC 60, abertura 1:14, bitola larga
M2316 | 227358.69 | un | AMV tipo UIC 60, abertura 1:20, bitola larga
M2317 | 542.3301 | m | Revestimento para estaca raiz SCH 80 - D Externo = 141,0 mm - 30,94 kg/m
M2318 | 696.52 | m | Revestimento para estaca raiz SCH 80 - D Externo = 168,3 mm - 42,56 kg/m
M2319 | 1168.73 | m | Revestimento para estaca raiz SCH 80 - D Externo = 219,1 mm - 64,64 kg/m
M2320 | 1364.1 | m | Revestimento para estaca raiz SCH 80 - D Externo = 273,0 mm - 95,97 kg/m
M2321 | 1618.63 | m | Revestimento para estaca raiz SCH 80 - D Externo = 323,8 mm - 132,04 kg/m
M2325 | 36.1933 | un | Anel de compensação angular para tirantes de D = 30 mm
M2326 | 52.3966 | un | Anel de compensação angular para tirantes de D = 32 mm
M2327 | 56.027 | un | Anel de compensação angular para tirantes de D = 40 mm
M2328 | 64.2711 | un | Anel de compensação angular para tirantes de D = 44 mm
M2329 | 70.8609 | un | Anel de compensação angular para tirantes de D = 50 mm
M2330 | 77.4507 | un | Anel de compensação angular para tirantes de D = 53 mm
M2331 | 67.8464 | un | Anel de compensação angular para tirantes de D = 57 mm
M2332 | 84.7942 | un | Anel de compensação angular para tirantes de D = 63 mm
M2333 | 106.8796 | un | Anel de compensação angular para tirantes de D = 69 mm
M2334 | 394.0451 | un | Coroa de widia linha BWG
M2356 | 63.7947 | m3 | Brita padrão para lastro ferroviário
M2358 | 14.7052 | un | Palmilha de borracha para dormente de concreto
M2359 | 184.8092 | un | Porção de solda aluminotérmica para trilho UIC 60
M2360 | 245.4611 | cj | Kit para solda aluminotérmica de trilho TR 45
M2361 | 256.74 | cj | Kit para solda aluminotérmica de trilho TR 57
M2362 | 260.8682 | cj | Kit para solda aluminotérmica de trilho TR 68
M2363 | 260.0934 | cj | Kit para solda aluminotérmica de trilho UIC 60
M2364 | 958.7875 | un | Broca para furar trilho - D = 1 1/8"
M2365 | 21.0306 | un | Disco de corte de 35 cm
M2370 | 2560.89 | m3 | Dormentes de madeira para AMV
M2379 | 855.9916 | un | Coroa de diamante linha BWG
M2383 | 248.0492 | m | Revestimento com conector linha BW
M2386 | 5.1143 | m | Corda de nylon torcida com 4 pernas - D = 10 mm
M2388 | 38.6427 | un | Broca de widia de 5/8"
M2389 | 68.1263 | un | Broca de widia - D = 19 mm e C = 160 mm
M2419 | 0.9002 | un | Parafuso de cabeça abaulada em aço inox com porca e arruela - D = 6 mm (M6) e C = 30 mm
M2420 | 1.7664 | un | Parafuso de cabeça abaulada em aço inox com porca e arruela - D = 8 mm (M8) e C = 50 mm
M2421 | 2.4162 | m | Mangueira cristal trançada de PVC com pressão de trabalho de 1,50 MPa (250 psi) - D = 9,5 mm (3/8")
M2423 | 1.7507 | un | Fôrma plástica para nicho de protensão de cordoalha - D = 15,2 mm
M2424 | 0.6809 | un | Fôrma plástica para nicho de protensão de cordoalha - D = 12,7 mm
M2425 | 10.9914 | kg | Cordoalha engraxada tipo CP 190 RB - D = 15,2 mm
M2426 | 11.1087 | kg | Cordoalha engraxada tipo CP 190 RB - D = 12,7 mm
M2427 | 15.0229 | m | Bainha metálica para protensão - D = 35 mm
M2428 | 13.7028 | m | Bainha metálica para protensão - D = 30 mm
M2429 | 215.1768 | un | Ancoragem passiva aderente para 8 cordoalhas - D = 15,2 mm
M2430 | 825.2588 | un | Ancoragem passiva aderente para 31 cordoalhas - D = 15,2 mm
M2431 | 52.5365 | un | Ancoragem ativa para cordoalha engraxada - D = 12,7 mm
M2432 | 71.1299 | un | Ancoragem ativa para cordoalha engraxada - D = 15,2 mm
M2433 | 173.0407 | un | Ancoragem passiva aderente para 10 cordoalhas - D = 12,7 mm
M2434 | 207.2129 | un | Ancoragem passiva aderente para 12 cordoalhas - D = 12,7 mm
M2435 | 294.1736 | un | Ancoragem passiva aderente para 12 cordoalhas - D = 15,2 mm
M2436 | 311.4582 | un | Ancoragem passiva aderente para 15 cordoalhas - D = 12,7 mm
M2437 | 382.934 | un | Ancoragem passiva aderente para 15 cordoalhas - D = 15,2 mm
M2438 | 397.4363 | un | Ancoragem passiva aderente para 19 cordoalhas - D = 12,7 mm
M2439 | 486.8505 | un | Ancoragem passiva aderente para 19 cordoalhas - D = 15,2 mm
M2440 | 469.7895 | un | Ancoragem passiva aderente para 22 cordoalhas - D = 12,7 mm
M2441 | 569.3703 | un | Ancoragem passiva aderente para 22 cordoalhas - D = 15,2 mm
M2442 | 590.5434 | un | Ancoragem passiva aderente para 27 cordoalhas - D = 12,7 mm
M2443 | 712.0418 | un | Ancoragem passiva aderente para 27 cordoalhas - D = 15,2 mm
M2444 | 679.2783 | un | Ancoragem passiva aderente para 31 cordoalhas - D = 12,7 mm
M2445 | 85.4978 | un | Ancoragem passiva aderente para 4 cordoalhas - D = 12,7 mm
M2446 | 120.1025 | un | Ancoragem passiva aderente para 4 cordoalhas - D = 15,2 mm
M2447 | 129.1431 | un | Ancoragem passiva aderente para 6 cordoalhas - D = 12,7 mm
M2448 | 181.0046 | un | Ancoragem passiva aderente para 6 cordoalhas - D = 15,2 mm
M2449 | 137.6887 | un | Ancoragem passiva aderente para 7 cordoalhas - D = 12,7 mm
M2450 | 189.5301 | un | Ancoragem passiva aderente para 7 cordoalhas - D = 15,2 mm
M2451 | 154.7898 | un | Ancoragem passiva aderente para 8 cordoalhas - D = 12,7 mm
M2452 | 172.3284 | un | Ancoragem passiva aderente para 9 cordoalhas - D = 12,7 mm
M2453 | 241.6212 | un | Ancoragem passiva aderente para 9 cordoalhas - D = 15,2 mm
M2454 | 18.7571 | un | Ancoragem passiva aderente para lajes para 1 cordoalha - D = 12,7 mm
M2455 | 26.5032 | un | Ancoragem passiva aderente para lajes para 1 cordoalha - D = 15,2 mm
M2456 | 22.9298 | un | Ancoragem passiva aderente para lajes para 2 cordoalhas - D = 12,7 mm
M2457 | 31.7208 | un | Ancoragem passiva aderente para lajes para 2 cordoalhas - D = 15,2 mm
M2458 | 36.8579 | un | Ancoragem passiva aderente para lajes para 3 cordoalhas - D = 12,7 mm
M2459 | 44.6494 | un | Ancoragem passiva aderente para lajes para 3 cordoalhas - D = 15,2 mm
M2460 | 51.1925 | un | Ancoragem passiva aderente para lajes para 4 cordoalhas - D = 12,7 mm
M2461 | 71.0973 | un | Ancoragem passiva aderente para lajes para 4 cordoalhas - D = 15,2 mm
M2462 | 5.3629 | m | Mangueira cristal trançada de PVC com pressão de trabalho de 1,50 MPa (250 psi) - D = 19,0 mm (3/4")
M2465 | 17.9614 | m | Bainha metálica para protensão - D = 40 mm
M2466 | 18.9942 | m | Bainha metálica para protensão - D = 45 mm
M2467 | 20.8294 | m | Bainha metálica para protensão - D = 50 mm
M2468 | 22.8051 | m | Bainha metálica para protensão - D = 55 mm
M2469 | 31.601 | m | Bainha metálica para protensão - D = 60 mm
M2470 | 35.7232 | m | Bainha metálica para protensão - D = 65 mm
M2471 | 37.6887 | m | Bainha metálica para protensão - D = 70 mm
M2472 | 40.3565 | m | Bainha metálica para protensão - D = 75 mm
M2473 | 48.6872 | m | Bainha metálica para protensão - D = 80 mm
M2474 | 52.452 | m | Bainha metálica para protensão - D = 85 mm
M2475 | 55.8519 | m | Bainha metálica para protensão - D = 90 mm
M2476 | 60.0945 | m | Bainha metálica para protensão - D = 95 mm
M2477 | 65.6006 | m | Bainha metálica para protensão - D = 100 mm
M2478 | 69.8931 | m | Bainha metálica para protensão - D = 110 mm
M2479 | 73.4728 | m | Bainha metálica para protensão - D = 120 mm
M2480 | 96.9755 | m | Bainha metálica para protensão - D = 130 mm
M2481 | 15.5672 | m | Bainha metálica ovalizada para protensão - seção de 19 x 36 mm
M2482 | 18.1887 | m | Bainha metálica ovalizada para protensão - seção de 19 x 48 mm
M2483 | 20.8408 | m | Bainha metálica ovalizada para protensão - seção de 19 x 62 mm
M2484 | 15.5728 | m | Bainha metálica ovalizada para protensão - seção de 22 x 32 mm
M2485 | 19.1446 | m | Bainha metálica ovalizada para protensão - seção de 22 x 55 mm
M2486 | 22.6656 | m | Bainha metálica ovalizada para protensão - seção de 22 x 73 mm
M2487 | 0.322 | un | Espaçador plástico tipo centralizador carambola para grampo de barra de aço - D = 25,4 mm
M2488 | 476.0984 | un | Cinta de elevação tipo Grab com 1 ramal anel, gancho de 3 a 5 m e capacidade de 5.000 kg - segurança 4:1
M2489 | 1142.06 | un | Cinta de elevação tipo Grab com 2 ramais anel, gancho de 3 a 5 m e capacidade de 5.000 kg - segurança 4:1
M2500 | 1988.78 | m | Tunnel liner de chapa galvanizada - E = 2,2 mm e D = 1,2 m
M2501 | 2258.09 | m | Tunnel liner de chapa galvanizada - E = 2,2 mm e D = 1,4 m
M2502 | 2672.44 | m | Tunnel liner de chapa galvanizada - E = 2,2 mm e D = 1,6 m
M2503 | 3050.7 | m | Tunnel liner de chapa galvanizada - E = 2,2 mm e D = 1,8 m
M2504 | 3362.07 | m | Tunnel liner de chapa galvanizada - E = 2,2 mm e D = 2,0 m
M2505 | 3715.1 | m | Tunnel liner de chapa galvanizada - E = 2,2 mm e D = 2,2 m
M2506 | 4005.67 | m | Tunnel liner de chapa galvanizada - E = 2,2 mm e D = 2,4 m
M2507 | 4358.35 | m | Tunnel liner de chapa galvanizada - E = 2,2 mm e D = 2,6 m
M2508 | 4669.42 | m | Tunnel liner de chapa galvanizada - E = 2,2 mm e D = 2,8 m
M2509 | 5043.22 | m | Tunnel liner de chapa galvanizada - E = 2,2 mm e D = 3,0 m
M2510 | 6328.57 | m | Tunnel liner de chapa galvanizada - E = 2,7 mm e D = 3,2 m
M2511 | 6776.02 | m | Tunnel liner de chapa galvanizada - E = 2,7 mm e D = 3,4 m
M2512 | 7122.17 | m | Tunnel liner de chapa galvanizada - E = 2,7 mm e D = 3,6 m
M2513 | 7529.19 | m | Tunnel liner de chapa galvanizada - E = 2,7 mm e D = 3,8 m
M2514 | 7892.21 | m | Tunnel liner de chapa galvanizada - E = 2,7 mm e D = 4,0 m
M2515 | 9933.84 | m | Tunnel liner de chapa galvanizada - E = 3,4 mm e D = 4,2 m
M2516 | 10364.44 | m | Tunnel liner de chapa galvanizada - E = 3,4 mm e D = 4,4 m
M2517 | 10872.97 | m | Tunnel liner de chapa galvanizada - E = 3,4 mm e D = 4,6 m
M2518 | 13211.73 | m | Tunnel liner de chapa galvanizada - E = 3,9 mm e D = 4,8 m
M2519 | 13848.75 | m | Tunnel liner de chapa galvanizada - E = 3,9 mm e D = 5,0 m
M2520 | 2138.52 | m | Tunnel liner de chapa com epóxi - E = 2,2 mm e D = 1,2 m
M2521 | 2428.11 | m | Tunnel liner de chapa com epóxi - E = 2,2 mm e D = 1,4 m
M2522 | 2873.66 | m | Tunnel liner de chapa com epóxi - E = 2,2 mm e D = 1,6 m
M2523 | 3280 | m | Tunnel liner de chapa com epóxi - E = 2,2 mm e D = 1,8 m
M2524 | 3614.77 | m | Tunnel liner de chapa com epóxi - E = 2,2 mm e D = 2,0 m
M2525 | 3998.74 | m | Tunnel liner de chapa com epóxi - E = 2,2 mm e D = 2,2 m
M2526 | 4306.71 | m | Tunnel liner de chapa com epóxi - E = 2,2 mm e D = 2,4 m
M2527 | 4685.92 | m | Tunnel liner de chapa com epóxi - E = 2,2 mm e D = 2,6 m
M2528 | 5020.39 | m | Tunnel liner de chapa com epóxi - E = 2,2 mm e D = 2,8 m
M2529 | 5422.26 | m | Tunnel liner de chapa com epóxi - E = 2,2 mm e D = 3,0 m
M2530 | 6694.69 | m | Tunnel liner de chapa com epóxi - E = 2,7 mm e D = 3,2 m
M2531 | 677.4316 | m | Chapa múltipla MP 100 galvanizada - E = 1,6 mm e D = 0,6 m
M2532 | 783.2745 | m | Chapa múltipla MP 100 galvanizada - E = 1,6 mm e D = 0,7 m
M2533 | 889.1291 | m | Chapa múltipla MP 100 galvanizada - E = 1,6 mm e D = 0,8 m
M2534 | 973.8065 | m | Chapa múltipla MP 100 galvanizada - E = 1,6 mm e D = 0,9 m
M2535 | 1079.66 | m | Chapa múltipla MP 100 galvanizada - E = 1,6 mm e D = 1,0 m
M2536 | 1227.86 | m | Chapa múltipla MP 100 galvanizada - E = 1,6 mm e D = 1,1 m
M2537 | 1312.53 | m | Chapa múltipla MP 100 galvanizada - E = 1,6 mm e D = 1,2 m
M2538 | 1418.38 | m | Chapa múltipla MP 100 galvanizada - E = 1,6 mm e D = 1,3 m
M2539 | 1503.06 | m | Chapa múltipla MP 100 galvanizada - E = 1,6 mm e D = 1,4 m
M2540 | 1608.9 | m | Chapa múltipla MP 100 galvanizada - E = 1,6 mm e D = 1,5 m
M2541 | 1714.76 | m | Chapa múltipla MP 100 galvanizada - E = 1,6 mm e D = 1,6 m
M2542 | 1799.69 | m | Chapa múltipla MP 100 galvanizada - E = 1,6 mm e D = 1,7 m
M2543 | 1905.27 | m | Chapa múltipla MP 100 galvanizada - E = 1,6 mm e D = 1,8 m
M2544 | 2353.91 | m | Chapa múltipla MP 100 galvanizada - E = 2,0 mm e D = 1,9 m
M2545 | 2481.16 | m | Chapa múltipla MP 100 galvanizada - E = 2,0 mm e D = 2,0 m
M2546 | 2650.78 | m | Chapa múltipla MP 100 galvanizada - E = 2,0 mm e D = 2,1 m
M2547 | 2714.44 | m | Chapa múltipla MP 100 galvanizada - E = 2,0 mm e D = 2,2 m
M2548 | 2820.46 | m | Chapa múltipla MP 100 galvanizada - E = 2,0 mm e D = 2,3 m
M2549 | 3737.54 | m | Chapa múltipla MP 100 galvanizada - E = 2,7 mm e D = 2,4 m
M2550 | 4733.08 | m | Chapa múltipla MP 100 galvanizada - E = 3,4 mm e D = 2,5 m
M2551 | 5002.23 | m | Chapa múltipla MP 100 galvanizada - E = 3,4 mm e D = 2,6 m
M2552 | 5098.63 | m | Chapa múltipla MP 100 galvanizada - E = 3,4 mm e D = 2,7 m
M2553 | 5348.78 | m | Chapa múltipla MP 100 galvanizada - E = 3,4 mm e D = 2,8 m
M2554 | 3435.28 | m | Chapa múltipla MP 152 galvanizada - E = 2,7 mm e D = 1,50 m
M2555 | 4153.79 | m | Chapa múltipla MP 152 galvanizada - E = 2,7 mm e D = 1,80 m
M2556 | 4288.55 | m | Chapa múltipla MP 152 galvanizada - E = 2,7 mm e D = 1,90 m
M2557 | 4872.31 | m | Chapa múltipla MP 152 galvanizada - E = 2,7 mm e D = 2,15 m
M2558 | 5141.78 | m | Chapa múltipla MP 152 galvanizada - E = 2,7 mm e D = 2,30 m
M2559 | 6017.59 | m | Chapa múltipla MP 152 galvanizada - E = 2,7 mm e D = 2,65 m
M2560 | 6870.55 | m | Chapa múltipla MP 152 galvanizada - E = 2,7 mm e D = 3,05 m
M2561 | 7297.33 | m | Chapa múltipla MP 152 galvanizada - E = 2,7 mm e D = 3,20 m
M2562 | 7724.12 | m | Chapa múltipla MP 152 galvanizada - E = 2,7 mm e D = 3,40 m
M2563 | 8285.57 | m | Chapa múltipla MP 152 galvanizada - E = 2,7 mm e D = 3,65 m
M2564 | 8577.41 | m | Chapa múltipla MP 152 galvanizada - E = 2,7 mm e D = 3,80 m
M2565 | 9453.23 | m | Chapa múltipla MP 152 galvanizada - E = 2,7 mm e D = 4,20 m
M2566 | 10223.46 | m | Chapa múltipla MP 152 galvanizada - E = 2,7 mm e D = 4,60 m
M2567 | 11871.97 | m | Chapa múltipla MP 152 galvanizada - E = 3,4 mm e D = 4,80 m
M2568 | 12207.18 | m | Chapa múltipla MP 152 galvanizada - E = 3,4 mm e D = 5,00 m
M2569 | 15537.63 | m | Chapa múltipla MP 152 galvanizada - E = 3,9 mm e D = 5,35 m
M2570 | 16649.26 | m | Chapa múltipla MP 152 galvanizada - E = 3,9 mm e D = 5,70 m
M2571 | 20612.14 | m | Chapa múltipla MP 152 galvanizada - E = 4,7 mm e D = 6,10 m
M2572 | 24728.11 | m | Chapa múltipla MP 152 galvanizada - E = 6,4 mm e D = 6,50 m
M2573 | 26181.29 | m | Chapa múltipla MP 152 galvanizada - E = 6,4 mm e D = 6,85 m
M2574 | 27625.31 | m | Chapa múltipla MP 152 galvanizada - E = 6,4 mm e D = 7,25 m
M2580 | 0.5002 | cj | Parafuso cabeça sextavada - D = 5/16" com porca e arruela de pressão
M2584 | 462.8244 | m3 | Vermiculita expandida
M2597 | - | m3 | Concreto usinado fck = 40 MPa (comercial)
M2598 | - | m3 | Concreto usinado fck = 45 MPa (comercial)
M2599 | - | m3 | Concreto usinado fck = 50 MPa (comercial)
M2601 | 3743.52 | un | Aparelho de apoio metálico esférico fixo com 4 chumbadores e capacidade de 1.000 kN
M2602 | 8530.14 | un | Aparelho de apoio metálico esférico unidirecional com 4 chumbadores e capacidade de 1.500 kN
M2603 | 5597.29 | un | Aparelho de apoio metálico esférico fixo com 4 chumbadores e capacidade de 1.500 kN
M2604 | 7318.65 | un | Aparelho de apoio metálico esférico fixo com 4 chumbadores e capacidade de 2.000 kN
M2605 | 9186.21 | un | Aparelho de apoio metálico esférico fixo com 4 chumbadores e capacidade de 2.500 kN
M2606 | 9863.73 | un | Aparelho de apoio metálico esférico fixo com 4 chumbadores e capacidade de 3.000 kN
M2607 | 12345.55 | un | Aparelho de apoio metálico esférico fixo com 4 chumbadores e capacidade de 3.500 kN
M2608 | 14644.02 | un | Aparelho de apoio metálico esférico fixo com 4 chumbadores e capacidade de 4.000 kN
M2609 | 4480.03 | un | Aparelho de apoio metálico esférico unidirecional com 4 chumbadores e capacidade de 1.000 kN
M2610 | 8753.17 | un | Aparelho de apoio metálico esférico unidirecional com 4 chumbadores e capacidade de 2.000 kN
M2611 | 11051.33 | un | Aparelho de apoio metálico esférico unidirecional com 4 chumbadores e capacidade de 2.500 kN
M2612 | 13204.43 | un | Aparelho de apoio metálico esférico unidirecional com 4 chumbadores e capacidade de 3.000 kN
M2613 | 15501.62 | un | Aparelho de apoio metálico esférico unidirecional com 4 chumbadores e capacidade de 3.500 kN
M2614 | 22413.14 | un | Aparelho de apoio metálico esférico unidirecional com 4 chumbadores e capacidade de 4.000 kN
M2615 | 62870.68 | un | Aparelho de apoio metálico esférico fixo com 4 chumbadores e capacidade de 4.500 kN
M2616 | 69855.84 | un | Aparelho de apoio metálico esférico fixo com 4 chumbadores e capacidade de 5.000 kN
M2617 | 76776.54 | un | Aparelho de apoio metálico esférico fixo com 4 chumbadores e capacidade de 5.500 kN
M2618 | 83798.01 | un | Aparelho de apoio metálico esférico fixo com 4 chumbadores e capacidade de 6.000 kN
M2619 | 90822.63 | un | Aparelho de apoio metálico esférico fixo com 4 chumbadores e capacidade de 6.500 kN
M2620 | 97847.84 | un | Aparelho de apoio metálico esférico fixo com 4 chumbadores e capacidade de 7.000 kN
M2621 | 100447.5 | un | Aparelho de apoio metálico esférico fixo com 4 chumbadores e capacidade de 7.500 kN
M2622 | 112405.17 | un | Aparelho de apoio metálico esférico fixo com 4 chumbadores e capacidade de 8.000 kN
M2623 | 352.5897 | un | Grelha metálica simples para boca de lobo de 300 x 900 mm e capacidade de 300 kN
M2624 | 36.5661 | un | Grelha de piso em PVC de 13 x 50 cm para pedestres
M2625 | 45.8375 | un | Marco para grelha de piso em PVC com 2,5 m
M2626 | 45.3578 | un | Grelha de piso em PVC de 13 x 50 cm para veículos de até 3 t
M2627 | 46.7361 | un | Grelha de piso em PVC de 13 x 50 cm para veículos de até 10 t
M2628 | 65.8654 | un | Grelha de piso em PVC de 20 x 50 cm para pedestres
M2629 | 79.8734 | un | Grelha de piso em PVC de 20 x 50 cm para veículos de até 3 t
M2630 | 185.629 | un | Grelha de piso em PVC de 20 x 50 cm para veículos de até 10 t
M2631 | 40.121 | un | Grelha metálica para canaletas de 10 x 100 cm
M2632 | 81.8142 | un | Grelha metálica para canaletas de 15 x 100 cm
M2633 | 56.8336 | m | Porta grelha metálica de 15 x 100 cm
M2634 | 166.7157 | un | Grelha metálica para canaletas de 20 x 100 cm
M2635 | 57.9449 | m | Porta grelha metálica de 20 x 100 cm
M2636 | 44.3488 | m | Porta grelha metálica de 10 x 100 cm
M2637 | 119430.5 | un | Aparelho de apoio metálico esférico fixo com 4 chumbadores e capacidade de 8.500 kN
M2638 | 126457.72 | un | Aparelho de apoio metálico esférico fixo com 4 chumbadores e capacidade de 9.000 kN
M2639 | 133984.5 | un | Aparelho de apoio metálico esférico fixo com 4 chumbadores e capacidade de 9.500 kN
M2640 | 139706.35 | un | Aparelho de apoio metálico esférico fixo com 4 chumbadores e capacidade de 10.000 kN
M2641 | 38257.06 | un | Aparelho de apoio metálico esférico unidirecional com 4 chumbadores e capacidade de 4.500 kN
M2642 | 42469.66 | un | Aparelho de apoio metálico esférico unidirecional com 4 chumbadores e capacidade de 5.000 kN
M2643 | 46686.54 | un | Aparelho de apoio metálico esférico unidirecional com 4 chumbadores e capacidade de 5.500 kN
M2644 | 51004.66 | un | Aparelho de apoio metálico esférico unidirecional com 4 chumbadores e capacidade de 6.000 kN
M2645 | 55321.97 | un | Aparelho de apoio metálico esférico unidirecional com 4 chumbadores e capacidade de 6.500 kN
M2646 | 59643.53 | un | Aparelho de apoio metálico esférico unidirecional com 4 chumbadores e capacidade de 7.000 kN
M2647 | 63960.27 | un | Aparelho de apoio metálico esférico unidirecional com 4 chumbadores e capacidade de 7.500 kN
M2648 | 1.5496 | un | Fincapino e pino com furo 1/4"
M2649 | 68283.72 | un | Aparelho de apoio metálico esférico unidirecional com 4 chumbadores e capacidade de 8.000 kN
M2650 | 72599.42 | un | Aparelho de apoio metálico esférico unidirecional com 4 chumbadores e capacidade de 8.500 kN
M2651 | 696.7874 | m | Chapa múltipla MP 100 revestida em epóxi - E = 1,6 mm e D = 0,6 m
M2652 | 805.6568 | m | Chapa múltipla MP 100 revestida em epóxi - E = 1,6 mm e D = 0,7 m
M2653 | 914.533 | m | Chapa múltipla MP 100 revestida em epóxi - E = 1,6 mm e D = 0,8 m
M2654 | 1001.63 | m | Chapa múltipla MP 100 revestida em epóxi - E = 1,6 mm e D = 0,9 m
M2655 | 1110.5 | m | Chapa múltipla MP 100 revestida em epóxi - E = 1,6 mm e D = 1,0 m
M2656 | 1262.93 | m | Chapa múltipla MP 100 revestida em epóxi - E = 1,6 mm e D = 1,1 m
M2657 | 1350.03 | m | Chapa múltipla MP 100 revestida em epóxi - E = 1,6 mm e D = 1,2 m
M2658 | 1458.9 | m | Chapa múltipla MP 100 revestida em epóxi - E = 1,6 mm e D = 1,3 m
M2659 | 1529.37 | m | Chapa múltipla MP 100 revestida em epóxi - E = 1,6 mm e D = 1,4 m
M2660 | 1654.86 | m | Chapa múltipla MP 100 revestida em epóxi - E = 1,6 mm e D = 1,5 m
M2661 | 1763.75 | m | Chapa múltipla MP 100 revestida em epóxi - E = 1,6 mm e D = 1,6 m
M2662 | 1850.84 | m | Chapa múltipla MP 100 revestida em epóxi - E = 1,6 mm e D = 1,7 m
M2663 | 1959.71 | m | Chapa múltipla MP 100 revestida em epóxi - E = 1,6 mm e D = 1,8 m
M2664 | 2439.86 | m | Chapa múltipla MP 100 revestida em epóxi - E = 2,0 mm e D = 1,9 m
M2665 | 2571.75 | m | Chapa múltipla MP 100 revestida em epóxi - E = 2,0 mm e D = 2,0 m
M2666 | 2747.56 | m | Chapa múltipla MP 100 revestida em epóxi - E = 2,0 mm e D = 2,1 m
M2667 | 2813.54 | m | Chapa múltipla MP 100 revestida em epóxi - E = 2,0 mm e D = 2,2 m
M2668 | 2923.43 | m | Chapa múltipla MP 100 revestida em epóxi - E = 2,0 mm e D = 2,3 m
M2669 | 3910.79 | m | Chapa múltipla MP 100 revestida em epóxi - E = 2,7 mm e D = 2,4 m
M2670 | 4981.51 | m | Chapa múltipla MP 100 revestida em epóxi - E = 3,4 mm e D = 2,5 m
M2671 | 5264.79 | m | Chapa múltipla MP 100 revestida em epóxi - E = 3,4 mm e D = 2,6 m
M2672 | 5366.24 | m | Chapa múltipla MP 100 revestida em epóxi - E = 3,4 mm e D = 2,7 m
M2673 | 5629.53 | m | Chapa múltipla MP 100 revestida em epóxi - E = 3,4 mm e D = 2,8 m
M2674 | 3489.44 | m | Chapa múltipla MP 152 revestida em epóxi - E = 2,7 mm e D = 1,50 m
M2675 | 4219.28 | m | Chapa múltipla MP 152 revestida em epóxi - E = 2,7 mm e D = 1,80 m
M2676 | 4356.18 | m | Chapa múltipla MP 152 revestida em epóxi - E = 2,7 mm e D = 1,90 m
M2677 | 4949.31 | m | Chapa múltipla MP 152 revestida em epóxi - E = 2,7 mm e D = 2,15 m
M2678 | 5222.85 | m | Chapa múltipla MP 152 revestida em epóxi - E = 2,7 mm e D = 2,30 m
M2679 | 6112.47 | m | Chapa múltipla MP 152 revestida em epóxi - E = 2,7 mm e D = 2,65 m
M2680 | 6978.89 | m | Chapa múltipla MP 152 revestida em epóxi - E = 2,7 mm e D = 3,05 m
M2681 | 7412.39 | m | Chapa múltipla MP 152 revestida em epóxi - E = 2,7 mm e D = 3,20 m
M2682 | 7845.91 | m | Chapa múltipla MP 152 revestida em epóxi - E = 2,7 mm e D = 3,40 m
M2683 | 8425.24 | m | Chapa múltipla MP 152 revestida em epóxi - E = 2,7 mm e D = 3,65 m
M2684 | 8712.65 | m | Chapa múltipla MP 152 revestida em epóxi - E = 2,7 mm e D = 3,80 m
M2685 | 9602.28 | m | Chapa múltipla MP 152 revestida em epóxi - E = 2,7 mm e D = 4,20 m
M2686 | 10468.33 | m | Chapa múltipla MP 152 revestida em epóxi - E = 2,7 mm e D = 4,60 m
M2687 | 13508.79 | m | Chapa múltipla MP 152 revestida em epóxi - E = 3,4 mm e D = 4,80 m
M2688 | 13902.47 | m | Chapa múltipla MP 152 revestida em epóxi - E = 3,4 mm e D = 5,00 m
M2689 | 17102.97 | m | Chapa múltipla MP 152 revestida em epóxi - E = 3,9 mm e D = 5,35 m
M2690 | 18326.55 | m | Chapa múltipla MP 152 revestida em epóxi - E = 3,9 mm e D = 5,70 m
M2691 | 22822.97 | m | Chapa múltipla MP 152 revestida em epóxi - E = 4,7 mm e D = 6,10 m
M2692 | 23505.65 | m | Chapa múltipla MP 152 revestida em epóxi - E = 6,4 mm e D = 6,50 m
M2693 | 31207.13 | m | Chapa múltipla MP 152 revestida em epóxi - E = 6,4 mm e D = 6,85 m
M2694 | 32929.32 | m | Chapa múltipla MP 152 revestida em epóxi - E = 6,4 mm e D = 7,25 m
M2695 | 76920.26 | un | Aparelho de apoio metálico esférico unidirecional com 4 chumbadores e capacidade de 9.000 kN
M2696 | 81140.39 | un | Aparelho de apoio metálico esférico unidirecional com 4 chumbadores e capacidade de 9.500 kN
M2697 | 83855.03 | un | Aparelho de apoio metálico esférico unidirecional com 4 chumbadores e capacidade de 10.000 kN
M2700 | 1527.06 | m | BSCC - seção de 1,5 m x 1,5 m - tipo I - pré-moldado comercial
M2701 | 1537.46 | m | BSCC - seção de 1,5 m x 1,5 m - tipo II - pré-moldado comercial
M2702 | 1554.64 | m | BSCC - seção de 1,5 m x 1,5 m - tipo III - pré-moldado comercial
M2703 | 1604.3 | m | BSCC - seção de 1,5 m x 1,5 m - tipo IV - pré-moldado comercial
M2704 | 1844.68 | m | BSCC - seção de 1,5 m x 1,5 m - tipo V - pré-moldado comercial
M2705 | 1880.77 | m | BSCC - seção de 1,5 m x 1,5 m - tipo VI - pré-moldado comercial
M2706 | 1935.03 | m | BSCC - seção de 1,5 m x 1,5 m - tipo VII - pré-moldado comercial
M2707 | 2154.49 | m | BSCC - seção de 2,0 m x 2,0 m - tipo I - pré-moldado comercial
M2708 | 2165.81 | m | BSCC - seção de 2,0 m x 2,0 m - tipo II - pré-moldado comercial
M2709 | 2207.56 | m | BSCC - seção de 2,0 m x 2,0 m - tipo III - pré-moldado comercial
M2710 | 2408.97 | m | BSCC - seção de 2,0 m x 2,0 m - tipo IV - pré-moldado comercial
M2711 | 2425.4 | m | BSCC - seção de 2,0 m x 2,0 m - tipo V - pré-moldado comercial
M2712 | 2456.97 | m | BSCC - seção de 2,0 m x 2,0 m - tipo VI - pré-moldado comercial
M2713 | 2664.88 | m | BSCC - seção de 2,0 m x 2,0 m - tipo VII - pré-moldado comercial
M2714 | 2813.47 | m | BSCC - seção de 2,5 m x 2,5 m - tipo I - pré-moldado comercial
M2715 | 2870.1 | m | BSCC - seção de 2,5 m x 2,5 m - tipo II - pré-moldado comercial
M2716 | 3039.9 | m | BSCC - seção de 2,5 m x 2,5 m - tipo III - pré-moldado comercial
M2717 | 3150.8 | m | BSCC - seção de 2,5 m x 2,5 m - tipo IV - pré-moldado comercial
M2718 | 3201.48 | m | BSCC - seção de 2,5 m x 2,5 m - tipo V - pré-moldado comercial
M2719 | 3506.26 | m | BSCC - seção de 2,5 m x 2,5 m - tipo VI - pré-moldado comercial
M2720 | 3560.39 | m | BSCC - seção de 2,5 m x 2,5 m - tipo VII - pré-moldado comercial
M2721 | 3561.07 | m | BSCC - seção de 3,0 m x 3,0 m - tipo I - pré-moldado comercial
M2722 | 4142.48 | m | BSCC - seção de 3,0 m x 3,0 m - tipo II - pré-moldado comercial
M2723 | 4207.09 | m | BSCC - seção de 3,0 m x 3,0 m - tipo III - pré-moldado comercial
M2724 | 4327.3 | m | BSCC - seção de 3,0 m x 3,0 m - tipo IV - pré-moldado comercial
M2725 | 4453.54 | m | BSCC - seção de 3,0 m x 3,0 m - tipo V - pré-moldado comercial
M2726 | 4619.58 | m | BSCC - seção de 3,0 m x 3,0 m - tipo VI - pré-moldado comercial
M2727 | 5325.06 | m | BSCC - seção de 3,0 m x 3,0 m - tipo VII - pré-moldado comercial
M2728 | 1384.14 | m | BSCC - seção canal de 1,5 m x 1,5 m - pré-moldado comercial
M2729 | 1599.99 | m | BSCC - seção canal de 2,0 m x 1,5 m - pré-moldado comercial
M2730 | 2011.18 | m | BSCC - seção canal de 2,0 m x 2,0 m - tipo I - pré-moldado comercial
M2731 | 2113.85 | m | BSCC - seção canal de 2,0 m x 2,0 m - tipo II - pré-moldado comercial
M2732 | 1768.71 | m | BSCC - seção canal de 2,5 m x 1,5 m - pré-moldado comercial
M2733 | 2372.19 | m | BSCC - seção canal de 2,5 m x 2,0 m - tipo I - pré-moldado comercial
M2734 | 2627.44 | m | BSCC - seção canal de 2,5 m x 2,0 m - tipo II - pré-moldado comercial
M2735 | 2364.42 | m | BSCC - seção canal de 3,0 m x 1,5 m - pré-moldado comercial
M2736 | 2768.32 | m | BSCC - seção canal de 3,0 m x 2,0 m - tipo I - pré-moldado comercial
M2737 | 3157.52 | m | BSCC - seção canal de 3,0 m x 2,0 m - tipo II - pré-moldado comercial
M2738 | 8533.04 | un | Aparelho de apoio metálico esférico multidirecional com 4 chumbadores e capacidade de 1.000 kN
M2739 | 11142.52 | un | Aparelho de apoio metálico esférico multidirecional com 4 chumbadores e capacidade de 1.500 kN
M2740 | 14855.82 | un | Aparelho de apoio metálico esférico multidirecional com 4 chumbadores e capacidade de 2.000 kN
M2741 | 18570.97 | un | Aparelho de apoio metálico esférico multidirecional com 4 chumbadores e capacidade de 2.500 kN
M2742 | 22285.57 | un | Aparelho de apoio metálico esférico multidirecional com 4 chumbadores e capacidade de 3.000 kN
M2743 | 25999.89 | un | Aparelho de apoio metálico esférico multidirecional com 4 chumbadores e capacidade de 3.500 kN
M2744 | 29713.82 | un | Aparelho de apoio metálico esférico multidirecional com 4 chumbadores e capacidade de 4.000 kN
M2745 | 33428.94 | un | Aparelho de apoio metálico esférico multidirecional com 4 chumbadores e capacidade de 4.500 kN
M2746 | 37045.8 | un | Aparelho de apoio metálico esférico multidirecional com 4 chumbadores e capacidade de 5.000 kN
M2747 | 40668.54 | un | Aparelho de apoio metálico esférico multidirecional com 4 chumbadores e capacidade de 5.500 kN
M2748 | 44680.54 | un | Aparelho de apoio metálico esférico multidirecional com 4 chumbadores e capacidade de 6.000 kN
M2749 | 48491.94 | un | Aparelho de apoio metálico esférico multidirecional com 4 chumbadores e capacidade de 6.500 kN
M2750 | 52203.04 | un | Aparelho de apoio metálico esférico multidirecional com 4 chumbadores e capacidade de 7.000 kN
M2751 | 56019.66 | un | Aparelho de apoio metálico esférico multidirecional com 4 chumbadores e capacidade de 7.500 kN
M2752 | 59834.8 | un | Aparelho de apoio metálico esférico multidirecional com 4 chumbadores e capacidade de 8.000 kN
M2753 | 63653.76 | un | Aparelho de apoio metálico esférico multidirecional com 4 chumbadores e capacidade de 8.500 kN
M2754 | 67468.8 | un | Aparelho de apoio metálico esférico multidirecional com 4 chumbadores e capacidade de 9.000 kN
M2755 | 71284.27 | un | Aparelho de apoio metálico esférico multidirecional com 4 chumbadores e capacidade de 9.500 kN
M2756 | 74799.37 | un | Aparelho de apoio metálico esférico multidirecional com 4 chumbadores e capacidade de 10.000 kN
M2757 | 10032.72 | un | Aparelho de apoio metálico elastomérico fixo com 4 chumbadores e capacidade de 700 kN
M2758 | 15048.97 | un | Aparelho de apoio metálico elastomérico fixo com 4 chumbadores e capacidade de 1.500 kN
M2759 | 24580.2 | un | Aparelho de apoio metálico elastomérico fixo com 4 chumbadores e capacidade de 2.500 kN
M2760 | 39327.24 | un | Aparelho de apoio metálico elastomérico fixo com 4 chumbadores e capacidade de 4.000 kN
M2761 | 54075.53 | un | Aparelho de apoio metálico elastomérico fixo com 4 chumbadores e capacidade de 5.500 kN
M2762 | 73740.43 | un | Aparelho de apoio metálico elastomérico fixo com 4 chumbadores e capacidade de 7.500 kN
M2763 | 98333.2 | un | Aparelho de apoio metálico elastomérico fixo com 4 chumbadores e capacidade de 10.000 kN
M2764 | 7526.92 | un | Aparelho de apoio metálico elastomérico unidirecional com 4 chumbadores e capacidade de 700 kN
M2765 | 10036.32 | un | Aparelho de apoio metálico elastomérico unidirecional com 4 chumbadores e capacidade de 1.500 kN
M2766 | 16560.39 | un | Aparelho de apoio metálico elastomérico unidirecional com 4 chumbadores e capacidade de 2.500 kN
M2767 | 20315.42 | un | Aparelho de apoio metálico elastomérico unidirecional com 4 chumbadores e capacidade de 4.000 kN
M2768 | 32113.82 | un | Aparelho de apoio metálico elastomérico unidirecional com 4 chumbadores e capacidade de 5.500 kN
M2769 | 43656.06 | un | Aparelho de apoio metálico elastomérico unidirecional com 4 chumbadores e capacidade de 7.500 kN
M2770 | 58216.76 | un | Aparelho de apoio metálico elastomérico unidirecional com 4 chumbadores e capacidade de 10.000 kN
M2771 | 4616.73 | un | Aparelho de apoio metálico elastomérico multidirecional com 4 chumbadores e capacidade de 700 kN
M2772 | 8028.61 | un | Aparelho de apoio metálico elastomérico multidirecional com 4 chumbadores e capacidade de 1.500 kN
M2773 | 12043.13 | un | Aparelho de apoio metálico elastomérico multidirecional com 4 chumbadores e capacidade de 2.500 kN
M2774 | 21073.32 | un | Aparelho de apoio metálico elastomérico multidirecional com 4 chumbadores e capacidade de 4.000 kN
M2775 | 29003.26 | un | Aparelho de apoio metálico elastomérico multidirecional com 4 chumbadores e capacidade de 5.500 kN
M2776 | 36133.02 | un | Aparelho de apoio metálico elastomérico multidirecional com 4 chumbadores e capacidade de 7.500 kN
M2777 | 51693.7 | un | Aparelho de apoio metálico elastomérico multidirecional com 4 chumbadores e capacidade de 10.000 kN
M2780 | 2401.11 | m | Tunnel liner de chapa galvanizada - E = 2,7 mm e D = 1,2 m
M2781 | 2706.34 | m | Tunnel liner de chapa galvanizada - E = 2,7 mm e D = 1,4 m
M2782 | 3154 | m | Tunnel liner de chapa galvanizada - E = 2,7 mm e D = 1,6 m
M2783 | 3601.67 | m | Tunnel liner de chapa galvanizada - E = 2,7 mm e D = 1,8 m
M2784 | 3968.02 | m | Tunnel liner de chapa galvanizada - E = 2,7 mm e D = 2,0 m
M2785 | 5220.96 | m | Tunnel liner de chapa galvanizada - E = 3,4 mm e D = 2,2 m
M2786 | 5651.22 | m | Tunnel liner de chapa galvanizada - E = 3,4 mm e D = 2,4 m
M2787 | 6159.73 | m | Tunnel liner de chapa galvanizada - E = 3,4 mm e D = 2,6 m
M2788 | 6589.8 | m | Tunnel liner de chapa galvanizada - E = 3,4 mm e D = 2,8 m
M2789 | 7098.47 | m | Tunnel liner de chapa galvanizada - E = 3,4 mm e D = 3,0 m
M2790 | 7528.66 | m | Tunnel liner de chapa galvanizada - E = 3,4 mm e D = 3,2 m
M2791 | 9050.98 | m | Tunnel liner de chapa galvanizada - E = 3,9 mm e D = 3,4 m
M2792 | 9546.53 | m | Tunnel liner de chapa galvanizada - E = 3,9 mm e D = 3,6 m
M2793 | 10137.01 | m | Tunnel liner de chapa galvanizada - E = 3,9 mm e D = 3,8 m
M2794 | 10594.79 | m | Tunnel liner de chapa galvanizada - E = 3,9 mm e D = 4,0 m
M2795 | 11455.53 | m | Tunnel liner de chapa galvanizada - E = 3,9 mm e D = 4,2 m
M2796 | 11680.28 | m | Tunnel liner de chapa galvanizada - E = 3,9 mm e D = 4,4 m
M2797 | 12213.49 | m | Tunnel liner de chapa galvanizada - E = 3,9 mm e D = 4,6 m
M2798 | 14840.31 | m | Tunnel liner de chapa galvanizada - E = 4,7 mm e D = 4,8 m
M2799 | 15941 | m | Tunnel liner de chapa galvanizada - E = 4,7 mm e D = 5,0 m
M2800 | 2540.03 | m | Tunnel liner de chapa com epóxi - E = 2,7 mm e D = 1,2 m
M2801 | 2862.91 | m | Tunnel liner de chapa com epóxi - E = 2,7 mm e D = 1,4 m
M2802 | 3336.48 | m | Tunnel liner de chapa com epóxi - E = 2,7 mm e D = 1,6 m
M2803 | 3810.04 | m | Tunnel liner de chapa com epóxi - E = 2,7 mm e D = 1,8 m
M2804 | 4197.59 | m | Tunnel liner de chapa com epóxi - E = 2,7 mm e D = 2,0 m
M2805 | 5664.95 | m | Tunnel liner de chapa com epóxi - E = 3,4 mm e D = 2,2 m
M2806 | 6131.79 | m | Tunnel liner de chapa com epóxi - E = 3,4 mm e D = 2,4 m
M2807 | 6683.52 | m | Tunnel liner de chapa com epóxi - E = 3,4 mm e D = 2,6 m
M2808 | 7150.19 | m | Tunnel liner de chapa com epóxi - E = 3,4 mm e D = 2,8 m
M2809 | 7702.09 | m | Tunnel liner de chapa com epóxi - E = 3,4 mm e D = 3,0 m
M2810 | 8168.87 | m | Tunnel liner de chapa com epóxi - E = 3,4 mm e D = 3,2 m
M2811 | 3789 | m | Chapa múltipla MP 152 galvanizada lenticular - E = 2,7 mm, vão = 1,95 m e H = 1,40 m
M2812 | 4186.76 | m | Chapa múltipla MP 152 galvanizada lenticular - E = 2,7 mm, vão = 2,15 m e H = 1,50 m
M2813 | 4465.83 | m | Chapa múltipla MP 152 galvanizada lenticular - E = 2,7 mm, vão = 2,30 m e H = 1,60 m
M2814 | 4738.1 | m | Chapa múltipla MP 152 galvanizada lenticular - E = 2,7 mm, vão = 2,55 m e H = 1,65 m
M2815 | 5135.72 | m | Chapa múltipla MP 152 galvanizada lenticular - E = 2,7 mm, vão = 2,70 m e H = 1,85 m
M2816 | 5275.3 | m | Chapa múltipla MP 152 galvanizada lenticular - E = 2,7 mm, vão = 2,75 m e H = 1,90 m
M2817 | 5547.47 | m | Chapa múltipla MP 152 galvanizada lenticular - E = 2,7 mm, vão = 3,00 m e H = 2,00 m
M2818 | 5819.35 | m | Chapa múltipla MP 152 galvanizada lenticular - E = 2,7 mm, vão = 3,20 m e H = 2,10 m
M2819 | 6091.63 | m | Chapa múltipla MP 152 galvanizada lenticular - E = 2,7 mm, vão = 3,35 m e H = 2,15 m
M2820 | 6363.86 | m | Chapa múltipla MP 152 galvanizada lenticular - E = 2,7 mm, vão = 3,55 m e H = 2,25 m
M2821 | 6761.68 | m | Chapa múltipla MP 152 galvanizada lenticular - E = 2,7 mm, vão = 3,70 m e H = 2,35 m
M2822 | 7040.98 | m | Chapa múltipla MP 152 galvanizada lenticular - E = 2,7 mm, vão = 3,90 m e H = 2,45 m
M2823 | 7313.12 | m | Chapa múltipla MP 152 galvanizada lenticular - E = 2,7 mm, vão = 4,00 m e H = 2,55 m
M2824 | 7584.92 | m | Chapa múltipla MP 152 galvanizada lenticular - E = 2,7 mm, vão = 4,15 m e H = 2,80 m
M2825 | 7857.42 | m | Chapa múltipla MP 152 galvanizada lenticular - E = 2,7 mm, vão = 4,40 m e H = 2,90 m
M2826 | 8262.19 | m | Chapa múltipla MP 152 galvanizada lenticular - E = 2,7 mm, vão = 4,60 m e H = 3,00 m
M2827 | 10386.46 | m | Chapa múltipla MP 152 galvanizada lenticular - E = 3,4 mm, vão = 4,80 m e H = 3,05 m
M2828 | 10871.28 | m | Chapa múltipla MP 152 galvanizada lenticular - E = 3,4 mm, vão = 5,05 m e H = 3,15 m
M2829 | 11213.17 | m | Chapa múltipla MP 152 galvanizada lenticular - E = 3,4 mm, vão = 5,25 m e H = 3,25 m
M2830 | 12980.4 | m | Chapa múltipla MP 152 galvanizada lenticular - E = 3,9 mm, vão = 5,45 m e H = 3,35 m
M2831 | 13173.2 | m | Chapa múltipla MP 152 galvanizada lenticular - E = 3,9 mm, vão = 5,60 m e H = 3,40 m
M2832 | 15939.13 | m | Chapa múltipla MP 152 galvanizada lenticular - E = 4,7 mm, vão = 5,80 m e H = 3,50 m
M2833 | 16162.12 | m | Chapa múltipla MP 152 galvanizada lenticular - E = 4,7 mm, vão = 5,90 m e H = 3,55 m
M2834 | 18069.89 | m | Chapa múltipla MP 152 galvanizada lenticular - E = 4,7 mm, vão = 6,10 m e H = 3,65 m
M2835 | 18310.23 | m | Chapa múltipla MP 152 galvanizada lenticular - E = 4,7 mm, vão = 6,25 m e H = 3,65 m
M2836 | 25118.41 | m | Chapa múltipla MP 152 galvanizada lenticular - E = 6,4 mm, vão = 6,40 m e H = 3,75 m
M2837 | 26035.78 | m | Chapa múltipla MP 152 galvanizada lenticular - E = 6,4 mm, vão = 6,60 m e H = 3,85 m
M2838 | 5597.56 | m | Chapa múltipla MP 152 galvanizada para passagem de gado - E = 2,7 mm, vão = 2,20 m e H = 2,25 m
M2839 | 7349.6 | m | Chapa múltipla MP 152 galvanizada para passagem de gado - E = 2,7 mm, vão = 2,90 m e H = 3,10 m
M2840 | 8533.07 | m | Chapa múltipla MP 152 galvanizada para passagem inferior - E = 2,7 mm, vão = 3,70 m e H = 3,50 m
M2841 | 8973.04 | m | Chapa múltipla MP 152 galvanizada para passagem inferior - E = 2,7 mm, vão = 3,90 m e H = 3,60 m
M2842 | 9268.42 | m | Chapa múltipla MP 152 galvanizada para passagem inferior - E = 2,7 mm, vão = 4,00 m e H = 3,75 m
M2843 | 9564.59 | m | Chapa múltipla MP 152 galvanizada para passagem inferior - E = 2,7 mm, vão = 4,20 m e H = 3,90 m
M2844 | 9860.22 | m | Chapa múltipla MP 152 galvanizada para passagem inferior - E = 2,7 mm, vão = 4,25 m e H = 4,10 m
M2845 | 10300.56 | m | Chapa múltipla MP 152 galvanizada para passagem inferior - E = 2,7 mm, vão = 4,40 m e H = 4,25 m
M2846 | 10595.7 | m | Chapa múltipla MP 152 galvanizada para passagem inferior - E = 2,7 mm, vão = 4,50 m e H = 4,40 m
M2847 | 13207.31 | m | Chapa múltipla MP 152 galvanizada para passagem inferior - E = 3,4 mm, vão = 4,70 m e H = 4,50 m
M2848 | 13878.83 | m | Chapa múltipla MP 152 galvanizada para passagem inferior - E = 3,4 mm, vão = 4,80 m e H = 4,75 m
M2849 | 14248.52 | m | Chapa múltipla MP 152 galvanizada para passagem inferior - E = 3,4 mm, vão = 5,00 m e H = 4,85 m
M2850 | 14412.72 | m | Chapa múltipla MP 152 galvanizada para passagem inferior - E = 3,4 mm, vão = 5,15 m e H = 4,90 m
M2851 | 14697.33 | m | Chapa múltipla MP 152 galvanizada para passagem inferior - E = 3,4 mm, vão = 5,25 m e H = 5,00 m
M2852 | 15476.01 | m | Chapa múltipla MP 152 galvanizada para passagem inferior - E = 3,4 mm, vão = 5,30 m e H = 5,30 m
M2853 | 17913.11 | m | Chapa múltipla MP 152 galvanizada para passagem inferior - E = 3,9 mm, vão = 5,65 m e H = 5,25 m
M2854 | 21406.75 | m | Chapa múltipla MP 152 galvanizada para passagem inferior - E = 4,7 mm, vão = 5,85 m e H = 5,30 m
M2855 | 22091.22 | m | Chapa múltipla MP 152 galvanizada para passagem inferior - E = 4,7 mm, vão = 6,00 m e H = 5,45 m
M2856 | 22371.72 | m | Chapa múltipla MP 152 galvanizada para passagem inferior - E = 4,7 mm, vão = 6,25 m e H = 5,50 m
M2857 | 13068.45 | m | Chapa múltipla MP 152S galvanizada de arco alto - E = 4,7 mm, vão = 6,12 m e H = 2,77 m
M2858 | 16043.63 | m | Chapa múltipla MP 152S galvanizada de arco alto - E = 4,7 mm, vão = 6,30 m e H = 3,68 m
M2859 | 15505.99 | m | Chapa múltipla MP 152S galvanizada de arco alto - E = 4,7 mm, vão = 6,55 m e H = 3,56 m
M2860 | 18202.75 | m | Chapa múltipla MP 152S galvanizada de arco alto - E = 4,7 mm, vão = 6,96 m e H = 4,42 m
M2861 | 16107.8 | m | Chapa múltipla MP 152S galvanizada de arco alto - E = 4,7 mm, vão = 6,78 m e H = 3,61 m
M2862 | 18140.41 | m | Chapa múltipla MP 152S galvanizada de arco alto - E = 4,7 mm, vão = 6,99 m e H = 4,27 m
M2863 | 16382.39 | m | Chapa múltipla MP 152S galvanizada de arco alto - E = 4,7 mm, vão = 7,01 m e H = 3,63 m
M2864 | 18950.32 | m | Chapa múltipla MP 152S galvanizada de arco alto - E = 4,7 mm, vão = 7,42 m e H = 4,52 m
M2865 | 16649.26 | m | Chapa múltipla MP 152S galvanizada de arco alto - E = 4,7 mm, vão = 7,24 m e H = 3,68 m
M2866 | 18000.17 | m | Chapa múltipla MP 152S galvanizada de arco alto - E = 4,7 mm, vão = 7,47 m e H = 4,19 m
M2867 | 19490.58 | m | Chapa múltipla MP 152S galvanizada de arco alto - E = 4,7 mm, vão = 7,85 m e H = 4,60 m
M2868 | 17748.23 | m | Chapa múltipla MP 152S galvanizada de arco alto - E = 4,7 mm, vão = 7,67 m e H = 3,99 m
M2869 | 19758.22 | m | Chapa múltipla MP 152S galvanizada de arco alto - E = 4,7 mm, vão = 8,08 m e H = 4,65 m
M2870 | 18202.75 | m | Chapa múltipla MP 152S galvanizada de arco alto - E = 4,7 mm, vão = 7,90 m e H = 4,04 m
M2871 | 20236.34 | m | Chapa múltipla MP 152S galvanizada de arco alto - E = 4,7 mm, vão = 8,31 m e H = 4,70 m
M2872 | 18745.2 | m | Chapa múltipla MP 152S galvanizada de arco alto - E = 4,7 mm, vão = 8,36 m e H = 4,11 m
M2873 | 21312.82 | m | Chapa múltipla MP 152S galvanizada de arco alto - E = 4,7 mm, vão = 8,97 m e H = 5,00 m
M2874 | 19552.91 | m | Chapa múltipla MP 152S galvanizada de arco alto - E = 4,7 mm, vão = 8,59 m e H = 4,39 m
M2875 | 22663.5 | m | Chapa múltipla MP 152S galvanizada de arco alto - E = 4,7 mm, vão = 9,17 m e H = 5,49 m
M2876 | 21250.65 | m | Chapa múltipla MP 152S galvanizada de arco alto - E = 4,7 mm, vão = 9,22 m e H = 4,70 m
M2877 | 23407.46 | m | Chapa múltipla MP 152S galvanizada de arco alto - E = 4,7 mm, vão = 9,63 m e H = 5,59 m
M2878 | 21515.57 | m | Chapa múltipla MP 152S galvanizada de arco alto - E = 4,7 mm, vão = 9,45 m e H = 4,75 m
M2879 | 23142.54 | m | Chapa múltipla MP 152S galvanizada de arco alto - E = 4,7 mm, vão = 9,65 m e H = 5,41 m
M2880 | 25169.58 | m | Chapa múltipla MP 152S galvanizada de arco alto - E = 4,7 mm, vão = 9,86 m e H = 6,07 m
M2881 | 22866.09 | m | Chapa múltipla MP 152S galvanizada de arco alto - E = 4,7 mm, vão = 9,68 m e H = 5,23 m
M2882 | 25434.5 | m | Chapa múltipla MP 152S galvanizada de arco alto - E = 4,7 mm, vão = 10,08 m e H = 6,12 m
M2883 | 23142.54 | m | Chapa múltipla MP 152S galvanizada de arco alto - E = 4,7 mm, vão = 9,91 m e H = 5,28 m
M2884 | 25711.91 | m | Chapa múltipla MP 152S galvanizada de arco alto - E = 4,7 mm, vão = 10,31 m e H = 6,17 m
M2885 | 23878.88 | m | Chapa múltipla MP 152S galvanizada de arco alto - E = 4,7 mm, vão = 10,36 m e H = 5,38 m
M2886 | 25914.5 | m | Chapa múltipla MP 152S galvanizada de arco alto - E = 4,7 mm, vão = 10,54 m e H = 6,05 m
M2887 | 26992.1 | m | Chapa múltipla MP 152S galvanizada de arco alto - E = 4,7 mm, vão = 10,74 m e H = 6,48 m
M2888 | 29021.38 | m | Chapa múltipla MP 152S galvanizada de arco alto - E = 4,7 mm, vão = 11,35 m e H = 7,12 m
M2889 | 32003.74 | m | Chapa múltipla MP 152S galvanizada de arco alto - E = 6,4 mm, vão = 10,57 m e H = 5,41 m
M2890 | 34694.56 | m | Chapa múltipla MP 152S galvanizada de arco alto - E = 6,4 mm, vão = 10,77 m e H = 6,10 m
M2891 | 36160.66 | m | Chapa múltipla MP 152S galvanizada de arco alto - E = 6,4 mm, vão = 10,97 m e H = 6,53 m
M2892 | 38890.33 | m | Chapa múltipla MP 152S galvanizada de arco alto - E = 6,4 mm, vão = 11,58 m e H = 7,16 m
M2893 | 26235.16 | m | Chapa múltipla MP 152S galvanizada ovoide - E = 4,7 mm, vão = 7,21 m e H = 7,82 m
M2894 | 31957.81 | m | Chapa múltipla MP 152S galvanizada ovoide - E = 4,7 mm, vão = 7,31 m e H = 7,87 m
M2895 | 32495.43 | m | Chapa múltipla MP 152S galvanizada ovoide - E = 4,7 mm, vão = 7,70 m e H = 7,90 m
M2896 | 33110.86 | m | Chapa múltipla MP 152S galvanizada ovoide - E = 4,7 mm, vão = 7,57 m e H = 8,44 m
M2897 | 35209.43 | m | Chapa múltipla MP 152S galvanizada ovoide - E = 4,7 mm, vão = 8,36 m e H = 8,23 m
M2898 | 34453.9 | m | Chapa múltipla MP 152S galvanizada ovoide - E = 4,7 mm, vão = 8,13 m e H = 8,01 m
M2899 | 35156.33 | m | Chapa múltipla MP 152S galvanizada ovoide - E = 4,7 mm, vão = 8,56 m e H = 8,48 m
M2900 | 37439.97 | m | Chapa múltipla MP 152S galvanizada ovoide - E = 4,7 mm, vão = 8,71 m e H = 9,32 m
M2901 | 37704.89 | m | Chapa múltipla MP 152S galvanizada ovoide - E = 4,7 mm, vão = 9,15 m e H = 9,04 m
M2902 | 37805.29 | m | Chapa múltipla MP 152S galvanizada ovoide - E = 4,7 mm, vão = 9,15 m e H = 9,50 m
M2908 | 17500 | un | Terminal absorvedor de energia de abertura com nível de contenção TL3 para defensa metálica
M2909 | 47150 | un | Terminal absorvedor de energia de não abertura com nível de contenção TL3 para defensa metálica
M2979 | 4.7628 | kg | Chumbador em aço CA 25
M3035 | 3.9161 | kg | Mão francesa em aço
M3089 | 13.0838 | kg | Arame liso galvanizado 18 BWG
M3091 | 34.8848 | un | Porca sextavada em aço para ancoragem de tirantes - 20 mm = D = 40 mm
M3093 | 18.9567 | m2 | Tela de nylon gramatura 60 fios
M3094 | 64.8358 | m | Tirante de barra de aço - tensão de escoamento = 500 MPa, tensão de ruptura = 550 MPa e D = 32 mm
M3095 | 1.6761 | un | Válvula manchete - D = 20 mm
M3126 | 6.5051 | kg | Barra de aço galvanizado
M3127 | 1.9836 | un | Luva para bainha metálica - D = 30 mm
M3128 | 2.0969 | un | Luva para bainha metálica - D = 35 mm
M3129 | 2.2669 | un | Luva para bainha metálica - D = 40 mm
M3130 | 2.4275 | un | Luva para bainha metálica - D = 45 mm
M3131 | 2.5975 | un | Luva para bainha metálica - D = 50 mm
M3132 | 2.9565 | un | Luva para bainha metálica - D = 55 mm
M3133 | 3.1265 | un | Luva para bainha metálica - D = 60 mm
M3134 | 3.391 | un | Luva para bainha metálica - D = 65 mm
M3135 | 3.561 | un | Luva para bainha metálica - D = 70 mm
M3136 | 3.7877 | un | Luva para bainha metálica - D = 75 mm
M3137 | 3.8916 | un | Luva para bainha metálica - D = 80 mm
M3138 | 4.26 | un | Luva para bainha metálica - D = 85 mm
M3139 | 4.4206 | un | Luva para bainha metálica - D = 90 mm
M3140 | 4.6473 | un | Luva para bainha metálica - D = 95 mm
M3141 | 4.8551 | un | Luva para bainha metálica - D = 100 mm
M3142 | 5.3463 | un | Luva para bainha metálica - D = 110 mm
M3143 | 5.8186 | un | Luva para bainha metálica - D = 120 mm
M3144 | 6.7065 | un | Luva para bainha metálica - D = 130 mm
M3145 | 3.8727 | un | Luva para bainha metálica ovalizada de 19 x 36 mm
M3146 | 4.1089 | un | Luva para bainha metálica ovalizada de 19 x 48 mm
M3147 | 4.2978 | un | Luva para bainha metálica ovalizada de 19 x 62 mm
M3148 | 4.5812 | un | Luva para bainha metálica ovalizada de 22 x 32 mm
M3149 | 4.8173 | un | Luva para bainha metálica ovalizada de 22 x 55 mm
M3150 | 5.0062 | un | Luva para bainha metálica ovalizada de 22 x 73 mm
M3153 | 41.8232 | kg | Tinta poliéster em pó
M3165 | 14.7129 | m | Concertina galvanizada com 4 espiras por metro - D = 450 mm
M3170 | 16.219 | un | Apoio de neoprene simples de 100 x 100 x 20 mm
M3171 | 0.1838 | un | Porca sextavada de 3/8"
M3172 | 0.2753 | un | Porca sextavada galvanizada M12, classe 8.8 - D = 13 mm
M3173 | 0.8693 | un | Parafuso cabeça sextavada zincado a fogo M12 x 30, classe 8.8 - D = 13 mm
M3174 | 6.661 | kg | Chumbador em aço SAE 1010/1020, barra chata galvanizada, de 60 x 4 mm
M3177 | 9.7253 | kg | Fita metálica SAE 1010/1020, barra chata galvanizada, de 50 x 4 mm
M3178 | - | m3 | Material para aterro reforçado com fitas metálicas
M3179 | 256.5208 | m | Tubo PEAD PE 100 PN 5 para estais - D = 140 mm
M3180 | 342.0367 | m | Tubo PEAD PE 100 PN 5 para estais - D = 160 mm
M3181 | 444.9488 | m | Tubo PEAD PE 100 PN 5 para estais - D = 180 mm
M3182 | 513.4917 | m | Tubo PEAD PE 100 PN 5 para estais - D = 200 mm
M3183 | 650.431 | m | Tubo PEAD PE 100 PN 5 para estais - D = 225 mm
M3184 | 727.5619 | m | Tubo PEAD PE 100 PN 5 para estais - D = 250 mm
M3185 | 847.4831 | m | Tubo PEAD PE 100 PN 5 para estais - D = 280 mm
M3186 | 984.902 | m | Tubo PEAD PE 100 PN 5 para estais - D = 315 mm
M3187 | 5119.25 | m | Tubo antivandalismo em aço galvanizado para estais de 12 cordoalhas - D = 15,7 mm
M3188 | 6068.57 | m | Tubo antivandalismo em aço galvanizado para estais de 19 cordoalhas - D = 15,7 mm
M3189 | 7093.89 | m | Tubo antivandalismo em aço galvanizado para estais de 22 cordoalhas - D = 15,7 mm
M3190 | 8888.72 | m | Tubo antivandalismo em aço galvanizado para estais de 31 cordoalhas - D = 15,7 mm
M3191 | 10256.65 | m | Tubo antivandalismo em aço galvanizado para estais de 37 cordoalhas - D = 15,7 mm
M3192 | 13418.83 | m | Tubo antivandalismo em aço galvanizado para estais de 43 cordoalhas - D = 15,7 mm
M3193 | 15129.52 | m | Tubo antivandalismo em aço galvanizado para estais de 55 cordoalhas - D = 15,7 mm
M3194 | 17350.97 | m | Tubo antivandalismo em aço galvanizado para estais de 61 cordoalhas - D = 15,7 mm
M3195 | 22017.42 | m | Tubo antivandalismo em aço galvanizado para estais de 73 cordoalhas - D = 15,7 mm
M3196 | 25640.1 | m | Tubo antivandalismo em aço galvanizado para estais de 85 cordoalhas - D = 15,7 mm
M3197 | 33998.06 | m | Tubo antivandalismo em aço galvanizado para estais de 91 cordoalhas - D = 15,7 mm
M3198 | 4789.03 | m | Tubo fôrma lado fixo em aço galvanizado para estais de 12 cordoalhas - D = 15,7 mm
M3199 | 5645.61 | m | Tubo fôrma lado fixo em aço galvanizado para estais de 19 cordoalhas - D = 15,7 mm
M3200 | 6928.62 | m | Tubo fôrma lado fixo em aço galvanizado para estais de 22 cordoalhas - D = 15,7 mm
M3201 | 8553.86 | m | Tubo fôrma lado fixo em aço galvanizado para estais de 31 cordoalhas - D = 15,7 mm
M3202 | 10008.97 | m | Tubo fôrma lado fixo em aço galvanizado para estais de 37 cordoalhas - D = 15,7 mm
M3203 | 13174.19 | m | Tubo fôrma lado fixo em aço galvanizado para estais de 43 cordoalhas - D = 15,7 mm
M3204 | 14714.46 | m | Tubo fôrma lado fixo em aço galvanizado para estais de 55 cordoalhas - D = 15,7 mm
M3205 | 17021.35 | m | Tubo fôrma lado fixo em aço galvanizado para estais de 61 cordoalhas - D = 15,7 mm
M3206 | 21642.6 | m | Tubo fôrma lado fixo em aço galvanizado para estais de 73 cordoalhas - D = 15,7 mm
M3207 | 25316.09 | m | Tubo fôrma lado fixo em aço galvanizado para estais de 85 cordoalhas - D = 15,7 mm
M3208 | 33531.9 | m | Tubo fôrma lado fixo em aço galvanizado para estais de 91 cordoalhas - D = 15,7 mm
M3209 | 4786.05 | m | Tubo fôrma lado regulável em aço galvanizado para estais de 12 cordoalhas - D = 15,7 mm
M3210 | 5645.61 | m | Tubo fôrma lado regulável em aço galvanizado para estais de 19 cordoalhas - D = 15,7 mm
M3211 | 6928.62 | m | Tubo fôrma lado regulável em aço galvanizado para estais de 22 cordoalhas - D = 15,7 mm
M3212 | 8553.86 | m | Tubo fôrma lado regulável em aço galvanizado para estais de 31 cordoalhas - D = 15,7 mm
M3213 | 10008.97 | m | Tubo fôrma lado regulável em aço galvanizado para estais de 37 cordoalhas - D = 15,7 mm
M3214 | 13174.19 | m | Tubo fôrma lado regulável em aço galvanizado para estais de 43 cordoalhas - D = 15,7 mm
M3215 | 14714.46 | m | Tubo fôrma lado regulável em aço galvanizado para estais de 55 cordoalhas - D = 15,7 mm
M3216 | 17021.35 | m | Tubo fôrma lado regulável em aço galvanizado para estais de 61 cordoalhas - D = 15,7 mm
M3217 | 21642.6 | m | Tubo fôrma lado regulável em aço galvanizado para estais de 73 cordoalhas - D = 15,7 mm
M3218 | 25316.55 | m | Tubo fôrma lado regulável em aço galvanizado para estais de 85 cordoalhas - D = 15,7 mm
M3219 | 33531.9 | m | Tubo fôrma lado regulável em aço galvanizado para estais de 91 cordoalhas - D = 15,7 mm
M3220 | 1112.99 | un | Ring bit - D = 104 mm
M3221 | 569.4181 | un | Bit de botão com rosca T38 - D = 64 mm
M3227 | 107.0522 | m | Revestimento - D = 104 mm
M3228 | - | t | Cimento asfáltico CAP 50/70 com 15% de asfalto borracha
M3229 | 284.3416 | m2 | Película retrorrefletiva tipo I + SI
M3230 | 64.8921 | m2 | Chapa de poliéster reforçada com fibra de vidro de 2 mm
M3231 | 116.0537 | m2 | Chapa de alumínio composto (ACM) - E = 3 mm
M3233 | 13.0344 | m | Fita adesiva estrutural dupla-face de 25 x 2 mm
M3234 | 7.2649 | m | Cantoneira em aço de abas iguais de 1 1/4" x 1/8"
M3235 | 106.0516 | m2 | Película retrorrefletiva tipo I
M3236 | 297.4354 | m2 | Película retrorrefletiva Tipo III + SI
M3237 | 165.5743 | m2 | Película retrorrefletiva Tipo III
M3238 | 82.0565 | m2 | Película não retrorrefletiva tipo IV
M3239 | 392.6458 | m2 | Película retrorrefletiva tipo X
M3240 | 9.9136 | m | Duto flexível sem isolamento de poliéster aluminizado - D = 200 mm
M3241 | 8.3192 | m | Cabo antichama flexível de 2 x 6 mm²
M3242 | 15.0301 | m | Cabo antichama flexível de 4 x 6 mm²
M3244 | 21.3622 | kg | Plástico a frio plano por extrusão
M3245 | 33.5007 | kg | Plástico a frio spray por aspersão
M3270 | 9434.98 | un | Ancoragem fixa para estais de 12 cordoalhas - D = 15,7 mm
M3271 | 14233.88 | un | Ancoragem fixa para estais de 22 cordoalhas - D = 15,7 mm
M3272 | 29900.97 | un | Ancoragem fixa para estais de 43 cordoalhas - D = 15,7 mm
M3273 | 59142.14 | un | Ancoragem fixa para estais de 85 cordoalhas - D = 15,7 mm
M3274 | 9696.75 | un | Ancoragem regulável para estais de 12 cordoalhas - D = 15,7 mm
M3275 | 17778.64 | un | Ancoragem regulável para estais de 22 cordoalhas - D = 15,7 mm
M3276 | 34750.75 | un | Ancoragem regulável para estais de 43 cordoalhas - D = 15,7 mm
M3277 | 69201.64 | un | Ancoragem regulável para estais de 85 cordoalhas - D = 15,7 mm
M3278 | 154.0488 | m | Tubo PEAD PE 100 PN 5 para estais - D = 110 mm
M3279 | 0.0987 | un | Arruela lisa 3/8"
M3280 | 14.687 | m | Viga de madeira de 5 x 11 cm
M3353 | 1.1238 | un | Purgador plástico
M3360 | 1.7214 | un | Chumbador para concreto Tecbolt de 8 mm
M3361 | 254.2611 | m | Corrente de elo soldado em aço SAE 1010/1020 espessura 1" - acabamento polido
M3362 | 50.3784 | m | Corrente de elo soldado em aço SAE 1010/1020 espessura 1/2" - acabamento polido
M3363 | 143.722 | m | Corrente de elo soldado em aço SAE 1010/1020 espessura 3/4" - acabamento polido
M3364 | 4810.46 | un | Lanterna de sinalização náutica c/ acessórios de fixação - alcance 2 MN
M3365 | 4999.69 | un | Lanterna de sinalização náutica c/ acessórios de fixação - alcance 3 MN
M3366 | 8426.14 | un | Lanterna de sinalização náutica c/ acessórios de fixação - alcance 4 MN
M3367 | 8758.49 | un | Lanterna de sinalização náutica c/ acessórios de fixação - alcance 5 MN
M3368 | 10021.69 | un | Lanterna de sinalização náutica c/ acessórios de fixação - alcance 8 MN
M3369 | 31.004 | un | Manilha âncora de 5/8" em aço forjado com porca e cupilha
M3370 | 316.9515 | un | Manilha reta de 1 1/2" em aço forjado com porca e cupilha
M3371 | 119.4966 | un | Manilha reta de 1" em aço forjado com porca e cupilha
M3372 | 276.8099 | m | Suporte polimérico ecológico maciço colapsível para placa de sinalização - seção quadrada de 10 cm
M3501 | 37.5128 | un | Placa de ancoragem para tirante de barra de aço - E = 12,7 mm e seção de 160 x 160 mm
M3502 | - | m3 | Mistura betuminosa
M3503 | - | m3 | Material de base
M3504 | - | m3 | Concreto
M3505 | - | m3 | Material demolido - concreto simples
M3506 | - | m3 | Material demolido - madeira
M3507 | - | m3 | Revestimento asfáltico
M3508 | - | m3 | Camada granular (base)
M3509 | - | m3 | Remendo profundo
M3510 | - | m3 | Material demolido - alvenaria
M3511 | - | t | Acessórios e materiais metálicos
M3512 | - | m3 | Material demolido - concreto armado
M3513 | - | m3 | Material de 3ª categoria, rocha ou matacão
M3514 | - | m3 | Solo
M3515 | - | t | Grãos, agregados e solos derramados na pista em rodovias
M3516 | - | t | Veículos de pequeno porte incendiados em rodovia
M3518 | 44.03 | l | Tinta à base de resina epóxi bicomponente
M3519 | 67.33 | l | Tinta à base de resina epóxi poliamida bicomponente para fundo preparador de pintura
M3520 | 74.45 | l | Tinta anticorrosiva à base de resina epóxi poliamida bicomponente
M3521 | 73301.73 | un | Guincho manual com capacidade de tração de 100 kN com cabo de aço
M3522 | 88113.23 | un | Guincho manual com capacidade de tração de 200 kN com cabo de aço
M3523 | 40.2768 | un | Pneu reaproveitado
M3524 | 6.1534 | un | Sapatilha em aço inox - D = 13 mm (1/2")
M3525 | 133844.54 | un | Molinete manual com capacidade de tração de 70 kN
M3526 | 757.3803 | un | Ânodo de sacrifício em liga de zinco - peso = 20 kg
M3527 | 213.7434 | m | Cabo de aço - D = 42 mm (1 5/8")
M3528 | 3388.87 | un | Terminal soquete fechado em aço galvanizado compatível com cabo de aço de D = 42 mm
M3529 | 933.9577 | un | Manilha reta em aço forjado com porca e cupilha - D = 57,2 mm (2 1/4")
M3530 | 17.5602 | kg | Tubo mecânico em aço-carbono
M3720 | - | t | Material asfáltico removido
M3772 | 266.3517 | m | Canal monobloco com corpo e grelha em concreto polímero com efeito autolimpante - carga de controle de 400 kN - C = 100,0 cm, L = 15,0 cm e H = 23,0 cm
M3773 | 339.0019 | m | Canal monobloco com corpo e grelha em concreto polímero com efeito autolimpante - carga de controle de 400 kN - C = 100,0 cm, L = 25,0 cm e H = 32,0 cm
M3774 | 482.8229 | m | kN - C = 100,0 cm, L = 16,0 cm e H = 26,5 cm Canal monobloco com corpo e grelha em concreto polímero com efeito autolimpante - carga de controle de 900
M3775 | 403.5787 | m | kN - C = 100,0 cm, L = 21,0 cm e H = 28,0 cm Canal monobloco com corpo e grelha em concreto polímero com efeito autolimpante - carga de controle de 900
M3776 | 459.6278 | m | kN - C = 100,0 cm, L = 21,0 cm e H = 38,0 cm Canal monobloco com corpo e grelha em concreto polímero com efeito autolimpante - carga de controle de 900
M3777 | 752.4716 | m | kN - C = 100,0 cm, L = 21,0 cm e H = 48,0 cm
M3778 | 501.2417 | m | kN - C = 100,0 cm, L = 26,0 cm e H = 33,0 cm
M3779 | 632.8319 | m | Canal monobloco com corpo e grelha em concreto polímero com efeito autolimpante - carga de controle de 900 kN - C = 100,0 cm, L = 26,0 cm e H = 53,0 cm
M3780 | 2669.97 | m | kN - C = 200,0 cm, L = 40,0 cm e H = 59,5 cm Canal em polietileno e polipropileno com efeito autolimpante e grelha de encaixe em poliamida reforçada - carga
M3781 | 232.5632 | m | de controle de 250 kN - C = 100,0 cm, L = 16,0 cm e H = 12,2 cm Canal em polietileno e polipropileno com efeito autolimpante e grelha de encaixe em poliamida reforçada - carga
M3782 | 246.7617 | m | de controle de 250 kN - C = 100,0 cm, L = 16,0 cm e H = 17,2 cm Canal em polietileno e polipropileno com efeito autolimpante e grelha de encaixe em poliamida reforçada - carga
M3783 | 218.982 | m | de controle de 250 kN - C = 100,0 cm, L = 16,0 cm e H = 6,0 cm
M3784 | 365.7634 | m | Canal em polietileno e polipropileno com efeito autolimpante e grelha de encaixe em ferro fundido dúctil - carga de controle de 400 kN - C = 100,0 cm, L = 14,7 cm e H = 15,3 cm
M3785 | 826.2007 | m | Canal em polietileno e polipropileno com efeito autolimpante e grelha de encaixe em ferro fundido dúctil - carga de controle de 400 kN - C = 100,0 cm, L = 24,7 cm e H = 20,8 cm
M3786 | 1658.65 | m | de controle de 400 kN - C = 100,0 cm, L = 34,9 cm e H = 25,8 cm Canal em polietileno e polipropileno com efeito autolimpante e grelha de encaixe em ferro fundido dúctil - carga
M3787 | 468.4196 | m | de controle de 600 kN - C = 100,0 cm, L = 16,0 cm e H = 12,2 cm Canal em polietileno e polipropileno com efeito autolimpante e grelha de encaixe em ferro fundido dúctil - carga
M3788 | 571.0257 | m | de controle de 600 kN - C = 100,0 cm, L = 21,2 cm e H = 18,0 cm Canal em polietileno e polipropileno com efeito autolimpante e grelha de encaixe em ferro fundido dúctil - carga
M3789 | 732.0354 | m | de controle de 600 kN - C = 100,0 cm, L = 26,2 cm e H = 15,2 cm
M3790 | 636.0132 | m | Canal em polietileno e polipropileno com efeito autolimpante e abertura de captação em ferro fundido dúctil - carga de controle de 900 kN - C = 100,0 cm, L = 21,0 cm e H = 57,8 cm
M3791 | 1039.91 | m | Canal em polietileno e polipropileno com efeito autolimpante e abertura de captação em ferro fundido dúctil - carga de controle de 900 kN - C = 100,0 cm, L = 25,2 cm e H = 57,8 cm
M3792 | 1297.39 | m | carga de controle de 900 kN - C = 100,0 cm, L = 42,0 cm e H = 95,0 cm Canal em polietileno e polipropileno com efeito autolimpante e abertura de captação em ferro fundido dúctil -
M3793 | 1700.56 | m | carga de controle de 900 kN - C = 100,0 cm, L = 78,0 cm e H = 106,2 cm
M3795 | 1548.23 | m2 | Custo equivalente da construção civil para construção do Estaleiro Padrão
M3801 | - | t | Animais de grande porte mortos em rodovia
M3802 | - | t | Animais de pequeno porte mortos em rodovia
M3803 | - | t | Emborrachados de pneus espalhados em rodovia
M3804 | - | t | Espécimes arbóreos de até 20 m tombados na pista
M3805 | - | t | Espécimes arbóreos de 20 a 40 m tombados na pista
M3806 | - | t | Sucatas derramadas em rodovia
M3807 | - | t | Veículos de grande porte incendiados em rodovia
M3808 | - | t | Veículos de médio porte incendiados em rodovia
M3809 | - | t | Veículos de grande porte tombados em rodovia
M3810 | - | t | Veículos de médio porte tombados em rodovia
M3811 | - | t | Veículos de pequeno porte tombados em rodovia
M3813 | - | t | Vidros, caixas e engradados derramados na pista em rodovia
M3821 | 7.9 | un | Tacha refletiva em plástico injetado bidirecional com um pino - tipo I
M3822 | 15.23 | un | Tacha refletiva em plástico injetado bidirecional com um pino - tipo II
M3823 | 16.13 | un | Tacha refletiva em plástico injetado bidirecional com um pino - tipo III
M3824 | 19.4 | un | Tacha refletiva em plástico injetado bidirecional com um pino - tipo IV
M3825 | 7.18 | un | Tacha refletiva em plástico injetado bidirecional sem pino - tipo I
M3826 | 13.85 | un | Tacha refletiva em plástico injetado bidirecional sem pino - tipo II
M3827 | 13.5 | un | Tacha refletiva em plástico injetado bidirecional sem pino - tipo III
M3828 | 14.25 | un | Tacha refletiva em plástico injetado bidirecional sem pino - tipo IV
M3829 | 6.6 | un | Tacha refletiva em plástico injetado monodirecional com um pino - tipo I
M3830 | 12.32 | un | Tacha refletiva em plástico injetado monodirecional com um pino - tipo II
M3831 | 13.455 | un | Tacha refletiva em plástico injetado monodirecional com um pino - tipo III
M3832 | 18.99 | un | Tacha refletiva em plástico injetado monodirecional com um pino - tipo IV
M3833 | 6 | un | Tacha refletiva em plástico injetado monodirecional sem pino - tipo I
M3834 | 11.2 | un | Tacha refletiva em plástico injetado monodirecional sem pino - tipo II
M3835 | 11.5 | un | Tacha refletiva em plástico injetado monodirecional sem pino - tipo III
M3836 | 12.25 | un | Tacha refletiva em plástico injetado monodirecional sem pino - tipo IV
M3837 | 21.5 | un | Tacha refletiva em resina sintética bidirecional com um pino - tipo I
M3838 | 26.5 | un | Tacha refletiva em resina sintética bidirecional com um pino - tipo II
M3839 | 22.125 | un | Tacha refletiva em resina sintética bidirecional com um pino - tipo III
M3840 | 18.2 | un | Tacha refletiva em resina sintética bidirecional com um pino - tipo IV
M3841 | 21 | un | Tacha refletiva em resina sintética bidirecional sem pino - tipo I
M3842 | 26 | un | Tacha refletiva em resina sintética bidirecional sem pino - tipo II
M3843 | 21.25 | un | Tacha refletiva em resina sintética bidirecional sem pino - tipo III
M3844 | 28.125 | un | Tacha refletiva em resina sintética bidirecional sem pino - tipo IV
M3845 | 21.5 | un | Tacha refletiva em resina sintética monodirecional com um pino - tipo I
M3846 | 26.5 | un | Tacha refletiva em resina sintética monodirecional com um pino - tipo II
M3847 | 21.14 | un | Tacha refletiva em resina sintética monodirecional com um pino - tipo III
M3848 | 17.99 | un | Tacha refletiva em resina sintética monodirecional com um pino - tipo IV
M3851 | 21 | un | Tacha refletiva em resina sintética monodirecional sem pino - tipo I
M3852 | 26 | un | Tacha refletiva em resina sintética monodirecional sem pino - tipo II
M3853 | 20.25 | un | Tacha refletiva em resina sintética monodirecional sem pino - tipo III
M3854 | 27.125 | un | Tacha refletiva em resina sintética monodirecional sem pino - tipo IV
M3855 | 17 | un | Tacha refletiva metálica bidirecional com dois pinos - tipo II
M3856 | 15.25 | un | Tacha refletiva metálica bidirecional com dois pinos - tipo III
M3857 | 15.5 | un | Tacha refletiva metálica bidirecional com dois pinos - tipo IV
M3858 | 16.5 | un | Tacha refletiva metálica bidirecional com um pino - tipo II
M3859 | 14.75 | un | Tacha refletiva metálica bidirecional com um pino - tipo III
M3860 | 41.1 | un | Tacha refletiva metálica bidirecional com um pino - tipo IV
M3861 | 15 | un | Tacha refletiva metálica monodirecional com dois pinos - tipo II
M3862 | 13.75 | un | Tacha refletiva metálica monodirecional com dois pinos - tipo III
M3863 | 15 | un | Tacha refletiva metálica monodirecional com dois pinos - tipo IV
M3864 | 14.5 | un | Tacha refletiva metálica monodirecional com um pino - tipo II
M3865 | 13.25 | un | Tacha refletiva metálica monodirecional com um pino - tipo III
M3866 | 39.9 | un | Tacha refletiva metálica monodirecional com um pino - tipo IV
M3867 | 48.3 | un | Tachão refletivo em plástico injetado bidirecional
M3868 | 47.4 | un | Tachão refletivo em plástico injetado monodirecional
M3869 | 37.5 | un | Tachão refletivo em resina sintética bidirecional
M3870 | 36.1 | un | Tachão refletivo em resina sintética monodirecional
M3900 | - | t | Emulsão asfáltica RR-1C com polímero
M3901 | 8362.5 | un | Reservatório metálico tipo taça - 5.000 l
M3902 | 12130.84 | un | Reservatório metálico tipo taça - 10.000 l
M3903 | 21017.85 | un | Reservatório metálico tipo taça - 20.000 l
M3904 | 30549.82 | un | Reservatório metálico tipo taça - 30.000 l
M3905 | - | un | AMV tipo TR37, abertura 1:8, bitola métrica
M3906 | - | un | AMV tipo TR37, abertura 1:10, bitola métrica
M3907 | - | un | AMV tipo TR37, abertura 1:12, bitola métrica
M3908 | - | un | AMV tipo TR37, abertura 1:14, bitola métrica
M3909 | 48.4014 | un | Bico de corte a plasma - 65A
M3910 | 47.2179 | un | Bico de corte a plasma - 45A
M3911 | 111.0365 | un | Bocal de corte a plasma manual
M3912 | 229.2658 | un | Capa de retenção 45A/65A/85A/105A
M3913 | 56.5944 | un | Eletrodo
M3914 | 140.1726 | un | Distribuidor de gás
M3915 | 1.9565 | un | Parafuso sextavado em aço inox de 1/2" x 1 1/2"
M3916 | 0.9169 | un | Porca em aço inox - D = 1/2"
M3917 | 0.456 | un | Arruela lisa em aço inox - D = 1/2"
M3918 | 270.19 | un | Disco de serra circular com 80 dentes multi material - D = 10"
M3919 | 1.5134 | un | Lixa nº 360
M3920 | 35.1929 | l | Diluente para tinta epóxi de dois ou três componentes
M3921 | 82.9617 | l | Tinta epóxi óxido de ferro
M3922 | 47.461 | l | Diluente para esmalte poliuretano de dois componentes
M3923 | 95.0644 | l | Tinta esmalte poliuretano de dois componentes
M3924 | 37.0608 | l | Catalisador primer
M3925 | 53.9762 | l | Tinta fundo fosfatizante
M3926 | 2.2 | un | Luva de aço - D = 1/2"
M3927 | 2.1348 | un | Plug ou bujão de aço - D = 1/2"
M3928 | 31.903 | m | Tubo de aço - E = 3,35 mm e D = 3"
M3929 | 67.8488 | m | Tubo de aço - E = 3 mm e D = 6"
M3930 | 11.8233 | m | Cantoneira em aço de abas iguais de 2" x 3/16"
M3931 | 21.9474 | kg | Cantoneira em alumínio de abas iguais de 1.1/2" x 3/16"
M3932 | 0.647 | un | Parafuso sextavado em aço inox M8 x 20mm
M3933 | 0.404 | un | Porca em aço inox M8 para parafuso sextavado
M3934 | 0.1722 | un | Arruela lisa em aço inox para parafuso sextavado M8
M3935 | 0.2166 | un | Arruela de pressão em aço inox para parafuso sextavado M8
M3936 | 1.94 | un | Parafuso sextavado em aço inox de 1/2" X 1/2"
M3939 | 25.3488 | m | Barra redonda de aço SAE 1020 - D = 1"
M4412 | 1065.78 | un | Conjunto de consumíveis para corte a plasma em aço carbono
M4413 | 10.4328 | kg | Eletrodo E70S6 diâmetro 0,9 mm
P9801 | 20.5441 | h | Ajudante
P9802 | 24.4189 | h | Ajudante especializado
P9803 | 4134.94 | mês | Almoxarife
P9804 | 3745.92 | mês | Apontador
P9805 | 24.5392 | h | Armador
P9806 | 3957.26 | mês | Auxiliar administrativo
P9807 | 29.5525 | h | Bombeiro hidráulico
P9808 | 23.7685 | h | Carpinteiro
P9809 | 7577.77 | mês | Encarregado administrativo
P9810 | 24.4761 | h | Eletricista
P9811 | 7341.39 | mês | Encarregado especializado
P9812 | 24134.46 | mês | Engenheiro
P9814 | 3087.15 | mês | Operacional
P9815 | 21.0425 | h | Jardineiro
P9816 | 6277.55 | mês | Encarregado de mergulho
P9819 | 24134.46 | mês | Engenheiro supervisor
P9821 | 23.7639 | h | Pedreiro
P9822 | 23.5689 | h | Pintor
P9823 | 21.4371 | h | Serralheiro
P9824 | 18.0391 | h | Servente
P9825 | 32.4113 | h | Soldador
P9826 | 13768.03 | mês | Chefe setor de Finanças
P9827 | 3992.14 | mês | Vigia
P9830 | 25.8675 | h | Montador
P9833 | 3831.2 | mês | Auxiliar de laboratório
P9835 | 25.2724 | h | Perfurador de tubulão a ar comprimido com insalubridade
P9836 | 126.1603 | h | Geólogo
P9837 | 8497.22 | mês | Oceanógrafo
P9840 | 11157.14 | mês | Encarregado geral
P9842 | 3520.1 | mês | Faxineiro
P9843 | 20.3255 | h | Operador de equipamento leve
P9844 | 10096.68 | mês | Capitão fluvial
P9845 | 26.6708 | h | Operador de equipamento pesado
P9846 | 34.9708 | h | Operador de equipamento especial
P9847 | 20.5057 | h | Perfurador de tubulão
P9848 | 5743.81 | mês | Desenhista
P9849 | 4124.42 | mês | Condutor maquinista fluvial
P9850 | 3819.95 | mês | Copeiro
P9851 | 17285.65 | mês | Médico do trabalho
P9852 | 29.6511 | h | Blaster
P9853 | 20.3548 | h | Pré-marcador
P9854 | 3770.68 | mês | Recepcionista
P9855 | 3980.65 | mês | Marinheiro de máquinas
P9856 | 21.0981 | h | Marinheiro de convés
P9857 | 3887.23 | mês | Marinheiro de convés - mensalista
P9858 | 5473.96 | mês | Laboratorista
P9859 | 18.112 | h | Trabalhador de via
P9860 | 26.0731 | h | Mergulhador
P9861 | 20.4245 | h | Selecionador de material pétreo
P9864 | 18464.36 | mês | Engenheiro de segurança do trabalho
P9865 | 5310.39 | mês | Técnico em enfermagem
P9866 | 23.25 | h | Motorista de caminhão
P9867 | 6247.67 | mês | Técnico especializado - mensalista
P9869 | 7341.39 | mês | Encarregado de obras de artes especiais
P9870 | 22.5976 | h | Motorista de veículo leve
P9871 | 28.3062 | h | Motorista de veículo especial
P9875 | 4732.09 | mês | Encarregado de turma
P9876 | 5598.64 | mês | Técnico de segurança do trabalho
P9878 | 5733.87 | mês | Secretária
P9880 | 5552.99 | mês | Piloto fluvial
P9882 | 33.8728 | h | Técnico especializado
P9883 | 7587.28 | mês | Chefe do setor administrativo
P9884 | 7341.39 | mês | Encarregado de terraplenagem
P9885 | 20.8589 | h | Frentista de túnel
P9889 | 6994.99 | mês | Técnico da qualidade
P9891 | 23974.82 | mês | Engenheiro mecânico
P9892 | 27.5395 | h | Auxiliar de blaster
P9893 | 7341.39 | mês | Encarregado de pavimentação
P9896 | 3512.52 | mês | Porteiro
P9897 | 6290.18 | mês | Técnico de meio ambiente
P9900 | 6718.18 | mês | Comprador
P9901 | 7341.39 | mês | Encarregado de superestrutura ferroviária
P9903 | 3830.68 | mês | Auxiliar técnico
P9907 | 16790.28 | mês | Comandante de longo curso
P9908 | 12232.14 | mês | Imediato
P9909 | 4572.5 | mês | Oficial de náutica
P9910 | 4938.52 | mês | Oficial de máquinas
P9911 | 4124.42 | mês | Condutor de máquinas
P9912 | 69.9095 | h | Capitão fluvial com periculosidade
P9913 | 7496.23 | mês | Draguista 1
P9915 | 27.8164 | h | Maquinista
P9916 | 7341.39 | mês | Encarregado de conservação rodoviária
P9920 | 10096.68 | mês | Mestre fluvial
P9923 | 26.3477 | h | Mergulhador com periculosidade
P9927 | 25.5997 | h | Frentista de túnel com periculosidade
P9928 | 22.0327 | h | Servente com periculosidade
P9929 | 36.7647 | h | Bombeiro hidráulico com periculosidade
P9930 | 30.2313 | h | Eletricista com periculosidade
P9932 | 33.2862 | h | Operador de equipamento pesado com periculosidade
P9934 | 35.4626 | h | Motorista de veículo especial com periculosidade
P9938 | 25.0362 | h | Operador de equipamento leve com periculosidade
P9939 | 25.0904 | h | Operador de equipamento leve com insalubridade
P9940 | 37.8754 | h | Piloto fluvial com periculosidade
P9941 | 69.9095 | h | Mestre fluvial com periculosidade
P9942 | 26.0909 | h | Marinheiro de convés com periculosidade
P9943 | 30.211 | h | Técnico de batimetria com periculosidade
P9944 | 44.126 | h | Operador de equipamento especial com periculosidade
P9945 | 51.5756 | h | Draguista com periculosidade
P9946 | 17322.04 | mês | Engenheiro auxiliar
P9947 | 6290.18 | mês | Técnico florestal
P9948 | 4165.06 | mês | Motorista de veículo leve - mensalista
P9949 | 5527.44 | mês | Topógrafo
P9950 | 3596.64 | mês | Auxiliar de topografia
P9951 | 17285.65 | mês | Médico de câmara hiperbárica
P9952 | 4379.33 | mês | Pedreiro - mensalista
P9953 | 4510.01 | mês | Eletricista - mensalista
P9954 | 3322.93 | mês | Servente - mensalista
P9955 | 35989.95 | mês | Engenheiro chefe
P9956 | 28.8896 | h | Motorista de caminhão com periculosidade
P9972 | 4477.76 | mês | Técnico de batimetria
E9001 | 13.8115 | chp | Conjunto vibratório para tubos de concreto com encaixe PB e 3 jogos de fôrmas - D = 60 cm - 2,2 kW
E9002 | 15.1952 | chp | Conjunto vibratório para tubos de concreto com encaixe PB e 3 jogos de fôrmas - D = 80 cm - 2,2 kW
E9003 | 16.3786 | chp | Conjunto vibratório para tubos de concreto com encaixe PB e 3 jogos de fôrmas - D = 100 cm - 2,2 kW
E9004 | 16.4376 | chp | Conjunto vibratório para tubos de concreto com encaixe PB e 3 jogos de fôrmas - D = 120 cm - 2,2 kW
E9005 | 16.7213 | chp | Conjunto vibratório para tubos de concreto com encaixe PB e 3 jogos de fôrmas - D = 150 cm - 2,2 kW
E9006 | 0.4297 | chp | Equipamento para sondagem manual
E9007 | 10.9974 | chp | Bomba de pistão triplex com capacidade de 130 l/min - 8,2 kW
E9008 | 2.1692 | chp | Transportador manual de tubos de concreto
E9009 | 306.1191 | chp | Rebocador - 360 HP
E9010 | 1.0348 | chp | Balança plataforma digital com mesa de 75 x 75 cm com capacidade de 500 kg
E9011 | 0.3369 | chp | Carro manual modelo plataforma de 200 x 80 cm com capacidade de 800 kg
E9014 | 307.2283 | chp | Deflectômetro de impacto (FWD) instalado em pick up com reboque e faixa de carga de 7 a 120 kN - 147 kW
E9015 | 24.5472 | chp | Elevador de obra - 9 kW
E9016 | 915.7777 | chp | Usina misturadora móvel de reciclagem a frio com sistema de espuma de asfalto - 129 kW
E9017 | 119.0554 | chp | Escavadeira hidráulica sobre esteira com capacidade de 0,4 m³ - 64 kW
E9019 | 45.2782 | chp | Câmara hiperbárica com filtro, serpentina e reservatório de ar - D = 1,80 m e H = 2 m
E9020 | 801.5683 | chp | Recicladora a frio - 455 kW
E9021 | 236.0388 | chp | Grupo gerador - 456 kVA
E9022 | 59.7789 | chp | Pórtico rolante com capacidade de 25 t - 30 kW
E9023 | 406.5536 | chp | Guindaste sobre esteiras com dragline com capacidade de 1,9 a 2,3 m³ - 270 kW
E9024 | 21.2924 | chp | Misturador de nata cimento - 1,50 kW
E9025 | 45.6007 | chp | Conjunto bomba e macaco hidráulico para protensão com capacidade de 7.000 kN
E9026 | 3.0133 | chp | Bomba para injeção de nata de cimento com capacidade de 2 MPa - 2,20 kW
E9028 | 28.388 | chp | Lavadora profissional - 5,2 kW
E9029 | 48.4871 | chp | Conjunto bomba e macaco hidráulico para protensão com capacidade de 8.000 kN - 20 kW
E9030 | 1.2599 | chp | Bomba de protensão com leitura digital para tensionamento de estais - 3 kW
E9031 | 43.8686 | chp | Elevador de cremalheira com cabine simples, com capacidade de 1.500 kg e altura de até 100 m - 15 kW
E9032 | 42.8758 | chp | Equipamento para regulagem final de estais com até 37 cordoalhas - D = 15,7 mm - 20 kW
E9033 | 46.2636 | chp | Equipamento para regulagem final de estais de 38 a 55 cordoalhas - D = 15,7 mm - 30 kW
E9034 | 51.91 | chp | Equipamento para regulagem final de estais de 56 a 73 cordoalhas - D = 15,7 mm - 40 kW
E9035 | 57.5565 | chp | Equipamento para regulagem final de estais de 74 a 91 cordoalhas - D = 15,7 mm - 50 kW
E9036 | 208.8008 | chp | Grua fixa para alturas de 60 a 102 m, com alcance de 60 m com capacidade de 1.500 kg na ponta da lança - 37 kW
E9038 | 36.5001 | chp | Macaco hidráulico monocordoalha para tensionamento de estais - 3 kW
E9039 | 47.9773 | chp | Máquina de solda por termofusão para tubos PEAD com gerador de 4 kW
E9040 | 0.0589 | chp | Serra mármore - 1,45 kW
E9042 | 143.3078 | chp | Trator de esteiras com lâmina - 97 kW
E9043 | 68.3929 | chp | Barco de alumínio com comprimento de 6 m e motor de popa - 30 HP
E9044 | 344.7897 | chp | Central de concreto com capacidade de 150 m³/h - dosadora e misturadora
E9045 | 50.7891 | chp | Conjunto bomba e macaco hidráulico para elevação com capacidade de 490 kN
E9046 | 53.154 | chp | Conjunto bomba e macaco hidráulico para elevação com capacidade de 980 kN
E9047 | 55.4699 | chp | Conjunto bomba e macaco hidráulico para elevação com capacidade de 1.470 kN
E9048 | 57.8272 | chp | Conjunto bomba e macaco hidráulico para elevação com capacidade de 1.960 kN
E9049 | 145.84 | chp | Lavadora profissional de alta pressão com capacidade de 250 MPa - 72 kW
E9050 | 153.1126 | chp | Guindaste móvel sobre pneus com 2 eixos com capacidade de 18 t - 75 kW
E9051 | 147.9496 | chp | Máquina levantadora e puxadora de via - 7,4 kW
E9052 | 150.7741 | chp | Empilhadeira a diesel com capacidade de 10 t - 100 kW
E9053 | 48.681 | chp | Perfuratriz hidráulica montada em flutuante - 32 kW
E9054 | 181.5072 | chp | Equipamento forma-trilho - 13,4 kW
E9055 | 55.9364 | chp | Guincho pneumático com capacidade de 2,5 t
E9056 | 96.5461 | chp | Plataforma autoelevatória de 12 x 24 m² com capacidade de 150 t
E9057 | 24.4096 | chp | Batelão sem propulsão com capacidade de 66 m³
E9058 | 31.002 | chp | Plataforma flutuante de 12 x 24 x 1,8 m com capacidade de 150 t
E9059 | 96.5461 | chp | Plataforma autoelevatória de 12 x 24 m² montada na obra com capacidade de 150 t
E9060 | 51.1485 | chp | Perfuratriz pneumática rotopercussiva montada em flutuante com pressão de 7 bar - D = 64 a 89 mm
E9061 | 0.1525 | chp | Lixadeira elétrica manual angular - 2 kW
E9062 | 0.7443 | chp | Soprador de ar quente manual - 1.600 W
E9063 | 2104.74 | chp | Equipamento de estabilização dinâmica da via - 300 kW
E9064 | 0.8096 | chp | Transportador manual gerica com capacidade de 180 l
E9065 | 1680.66 | chp | Carro controle ferroviário - 186 kW
E9066 | 9.9347 | chp | Grupo gerador - 13/14 kVA
E9067 | 182.9189 | chp | Veículo ferroviário para capina química com capacidade de 12.000 l - 115 kW
E9068 | 395.789 | chp | Perfuratriz hidráulica rotopercussiva para CCPH - 123 kW
E9069 | 6.6955 | chp | Vibrador de imersão para concreto - 4,10 kW
E9070 | 36.1694 | chp | Ponte rolante com acessórios para vão de até 15 m com capacidade de 5 t
E9071 | 0.3172 | chp | Transportador manual carrinho de mão com capacidade de 80 l
E9072 | 566.885 | chp | Martelo hidráulico vibratório com unidade hidráulica (Power Pack) - 486 kW
E9073 | 117.9717 | chp | Bomba de concreto rebocável com capacidade de 30 m³/h - 74 kW
E9074 | 20.2151 | chp | Tanque de estocagem de asfalto com agitadores de 60.000 l
E9075 | 0.0673 | chp | Trado cavadeira de 12"
E9076 | 33.8239 | chp | Equipamento de pintura com cabine de 7,00 kW e estufa de 80.000 kCal para pintura eletrostática
E9077 | 1047.68 | chp | Perfuratriz Wirth com acessórios e unidade hidráulica (Power Pack) - 273 kW
E9078 | 145.52 | chp | Treliça lançadeira com capacidade de carga de 120 a 150 t e vão máximo de 45 m – 110 kW
E9079 | 10.6967 | chp | Bomba submersível Flygt 12 - 23 kW
E9080 | 145.9277 | chp | Carrelone com capacidade máxima de 70 t
E9081 | 30.2467 | chp | Fischietti simples com capacidade máxima de 140 t/par
E9083 | 21.0255 | chp | Vagão fechado FLT com capacidade de 99 t
E9084 | 30.82 | chp | Vagão tanque convencional TCT com capacidade de 97 t e 103.000 l
E9085 | 16.7598 | chp | Vagão gôndola GDE com capacidade de 93,5 t / 29 m³
E9086 | 127.7546 | chp | Bomba de concreto rebocável com capacidade de 41 m³/h - 74 kW
E9089 | 7.0031 | chp | Roçadeira costal - 1,4 kW
E9091 | 372.3077 | chp | Empurrador fluvial - 372 kW
E9093 | 26.1173 | chp | Veículo leve - 53 kW (sem motorista)
E9094 | 1810.7 | chp | Guindaste móvel sobre pneus com 6 eixos com capacidade de 10.500 kN.m - 450 kW
E9095 | 2909.96 | chp | Guindaste móvel sobre pneus com 8 eixos com capacidade de 15.000 kN.m - 500 kW
E9096 | 93.8568 | chp | Minicarregadeira de pneus - 42 kW
E9101 | 21.2765 | chp | Removedora de faixas de sinalização viária - 9,69 kW
E9102 | 31.819 | chp | Extrusora para sarjeta de concreto - 10,44 kW
E9103 | 31.1866 | chp | Extrusora para meio-fio de concreto - 10,44 kW
E9105 | 581.8708 | chp | Embarcação empurradora multipropósito - 2 x 250 HP
E9106 | 49.4501 | chp | Balsa de convés com capacidade de 200 t
E9107 | 4.5248 | chp | Compactador manual com soquete vibratório - 3 HP
E9108 | 671.5172 | chp | Soldadora de trilho por caldeamento na via - 400 kW
E9110 | 250.5626 | chp | Escavadeira hidráulica sobre esteiras para rocha com caçamba com capacidade de 1,56 m³ - 118 kW
E9111 | 55.1636 | chp | Jateador abrasivo úmido com capacidade de 200 kg de abrasivo
E9112 | 3.6595 | chp | Sinalizador direcional móvel, LED, com banco fotovoltaico de energia e montado em chassi com engate
E9113 | 23.3067 | chp | Painel de mensagem variável PMV portátil móvel, LED, com energia solar e montado em chassi sobre rodas
E9116 | 0.8635 | chp | Semáforo móvel com 3 lentes e bateria - D = 200 mm
E9117 | 202.3677 | chp | Carregadeira de pneus para rocha com capacidade de 2,50 m³ - 105 kW
E9118 | 116.3486 | chp | Cortadora de pavimento com disco diamantado de 450 a 1.500 mm - 74 kW
E9119 | 127.1987 | chp | Carregadeira compacta com valetadeira para escavação até a profundidade de 1.575 mm - 55,4 kW
E9120 | 233.6314 | chp | Equipamento de cravação sobre esteira para geodreno com haste para profundidade de até 20 m - 200 kW
E9121 | 30.083 | chp | Plataforma elevatória articulada elétrica com alcance de 6 m com capacidade de 500 kg - 1,5 kW
E9122 | 794.3181 | chp | Perfuratriz tipo Bottom Feed para coluna de brita - 194 kW
E9125 | 53.4106 | chp | Van furgão - 93 kW
E9126 | 4389.05 | chp | Draga backhoe com capacidade de 7 m³ - 1.000 kW
E9127 | 263.324 | chp | Escavadeira hidráulica com martelo hidráulico de 520 kg - 75 kW
E9134 | 128.1995 | chp | Miniônibus - 111 kW
E9141 | 12.1041 | chp | Rebarbador hidráulico com bomba manual com capacidade de força de 9.000 kgf
E9142 | 30.4931 | chp | Máquina de alívio de tensões em trilhos Rail Knocker 48 batidas/min - 4,8 kW
E9143 | 14.8795 | chp | Máquina liberadora de tensão para o processo de soldagem Rail Tensor THR 542
E9144 | 32.5548 | chp | Pórtico metálico rolante com talha com capacidade de 5 t - 10 kW
E9148 | 44.123 | chp | Macaco de protensão de fios com bomba de 5 CV
E9149 | 52.3912 | chp | Máquina de aplicação e extração de grampo elástico tipo pandrol - 6,7 kW
E9151 | 576.2113 | chp | Britador de mandíbulas móvel, sem peneira, com capacidade de 140 m³/h - 170 kW
E9154 | 64.2395 | chp | Equipamento para selagem com material asfáltico rebocável - 35 kW
E9155 | 10.0943 | chp | Caldeira de asfalto rebocável com capacidade de 600 l
E9156 | 4.298 | chp | Soprador de ar costal - 2,6 kW
E9157 | 1215.55 | chp | Locomotiva diesel-elétrica CC - bitola métrica - 2.237 kW
E9158 | 1215.55 | chp | Locomotiva diesel-elétrica CC - bitola larga - 2.237 kW
E9159 | 11.1745 | chp | Vagão plataforma PNE com capacidade de 82 t - bitola métrica
E9160 | 11.3398 | chp | Vagão plataforma PNT com capacidade de 98 t - bitola larga
E9161 | 19.3641 | chp | Vagão fechado com porta para carga e descarga de paletes FLD com capacidade de 64 t - bitola métrica
E9162 | 21.0255 | chp | Vagão fechado com porta para carga e descarga de paletes FLT com capacidade de 99 t - bitola larga
E9163 | 20.7751 | chp | Vagão hopper aberto com descarga automática HNE com capacidade de 45 m³ – bitola métrica
E9164 | 19.1835 | chp | Vagão hopper aberto com descarga automática HNT com capacidade de 63 m³ – bitola larga
E9167 | 143.8356 | chp | Equipamento para carga e descarga de TLS de até 250 m - 90 kW
E9168 | 232.7534 | chp | Carregadeira de pneus com implemento de garfo - 195 kW
E9200 | 233.452 | chp | Carregadeira de pneus com capacidade de 3,40 m³ - 195 kW com periculosidade
E9203 | 386.143 | chp | Escavadeira hidráulica com martelo hidráulico de 1.700 kg - 103 kW com periculosidade
E9204 | 467.1773 | chp | Perfuratriz sobre esteiras - 145 kW com periculosidade
E9205 | 143.8057 | chp | Equipamento de corte a plasma CNC - 12.000 x 5.500 mm - 19,5 kW
E9206 | 8.8593 | chp | Equipamento de solda MIG automática com acessórios - 14,6 kVA
E9207 | 0.5953 | chp | Máquina retificadora de solda elétrica 425 A - 18,7 kW
E9209 | 27.7724 | chp | Martelete perfurador/rompedor a ar comprimido de 25 kg para rocha com insalubridade
E9213 | 1583.41 | chp | Jumbo eletro-hidráulico com 3 braços - 155 kW/237 kW com periculosidade
E9251 | 4.0957 | chp | Fonte de plasma para corte manual - 65A - 15 kW
E9252 | 0.5927 | chp | Serra de esquadria com braço telescópico - D = 10" - 1,8 kW
E9253 | 4.1726 | chp | Rebordeadeira diâmetro máximo 3m - 4,85 kW
E9254 | 0.9359 | chp | Dobradeira viradeira manual comprimento máximo de dobra de até 2.000 mm
E9255 | 2.8629 | chp | Fonte de plasma para corte manual - 45A - 10 kW
E9501 | 63.3401 | chp | Ventilador axial para ventilação forçada - 30 kW
E9502 | 177.852 | chp | Bate-estaca de gravidade para 3,5 a 4,0 t - 119 kW
E9503 | 92.5874 | chp | Guilhotina hidráulica 16 x 6.100 mm - 40 CV
E9505 | 61.988 | chp | Prensa dobradeira capacidade 320 t - comprimento até 3.100 mm - 30 kW
E9507 | 9.3964 | chp | Computador, plotter de recorte e software
E9510 | 1.5512 | chp | Ventilador centrífugo baixa pressão com capacidade de 58 m³/min - 3,68 kW
E9511 | 226.8366 | chp | Carregadeira de pneus com capacidade de 3,40 m³ - 195 kW
E9512 | 48.7149 | chp | Veículo leve - 53 kW
E9513 | 66.716 | chp | Compressor de ar portátil de 340 PCM - 81 kW
E9514 | 181.6619 | chp | Distribuidor de agregados autopropelido - 130 kW
E9515 | 183.6499 | chp | Escavadeira hidráulica sobre esteiras com caçamba com capacidade de 1,56 m³ - 118 kW
E9516 | 870.176 | chp | Perfuratriz hidráulica sobre esteiras - 300 kW
E9517 | 183.0824 | chp | Compressor de ar portátil de 912 PCM - 242 kW
E9518 | 2.5037 | chp | Grade de 24 discos rebocável de 24"
E9519 | 37.9028 | chp | Betoneira com motor a gasolina com capacidade de 600 l - 10 kW
E9521 | 2.7994 | chp | Grupo gerador - 2,5/3 kVA
E9522 | 14.302 | chp | Caldeira de asfalto rebocável com capacidade de 1.500 l - 6,5 kW
E9523 | 806.9656 | chp | Motoscraper - 304 kW
E9524 | 163.6777 | chp | Motoniveladora - 93 kW
E9525 | 128.9364 | chp | Ponte rolante capacidade 15 t - vão até 15 m - com acessórios - 20 kW
E9526 | 91.3677 | chp | Retroescavadeira de pneus com capacidade de 0,76 m³ - 58 kW
E9527 | 23.0075 | chp | Martelete perfurador/rompedor a ar comprimido de 25 kg para rocha com capacidade de 2.040 gpm
E9528 | 89.778 | chp | Empilhadeira a diesel com capacidade de 4 t - 60 kW
E9529 | 402.805 | chp | Jateadora com mesa transportadora de rolos de 3.200 x 600 x 1.300 mm - 22 kW
E9530 | 133.1463 | chp | Rolo compactador liso autopropelido vibratório de 11 t - 97 kW
E9532 | 7.8749 | chp | Equipamento de solda MIG com acessórios - 14,6 kVA
E9535 | 21.0578 | chp | Serra circular com bancada - D = 30 cm - 4 kW
E9536 | 82.5413 | chp | Embarcação de apoio - 40 HP
E9538 | 3.3213 | chp | Conjunto vibratório para meio tubo de concreto com encaixe PB e 3 jogos de fôrmas - D = 30 cm - 2,2 kW
E9539 | 35.0255 | chp | Equipamento de batimetria monofeixe
E9540 | 178.4346 | chp | Trator sobre esteiras com lâmina - 127 kW
E9541 | 396.6766 | chp | Trator de esteiras com lâmina - 259 kW
E9544 | 6.989 | chp | Vassoura mecânica rebocável
E9545 | 167.276 | chp | Vibroacabadora de asfalto sobre esteiras - 82 kW
E9547 | 0.0805 | chp | Máquina para solda elétrica - 9,2 kW
E9548 | 0.1967 | chp | Bomba centrífuga com capacidade de 8,6 a 22 m³/h - 1,5 kW
E9551 | 1.0238 | chp | Obturador mecânico simples com extensão de 12 m
E9552 | 1.5017 | chp | Nível ótico
E9553 | 3.9758 | chp | Estação total eletrônica com precisão angular de 2", linear de 2 mm e alcance com 1 prisma de 3.000 m
E9556 | 5.6739 | chp | Compactador manual de placa vibratória - 3 kW
E9558 | 20.1711 | chp | Tanque de estocagem de asfalto com capacidade de 30.000 l
E9559 | 41.3239 | chp | Aquecedor de fluido térmico - 12 kW
E9560 | 196.3104 | chp | Ônibus com capacidade para 80 lugares - 175 kW
E9561 | 3.499 | chp | GPS geodésico de simples frequência (L1)
E9562 | 6.1964 | chp | GPS geodésico de dupla frequência (L1/L2)
E9563 | 526.8183 | chp | Perfuratriz hidráulica sobre esteiras com clamshell - 220 kW
E9565 | 400.8433 | chp | Trator de esteiras com escarificador - 259 kW
E9566 | 420.3505 | chp | Guindaste sobre esteiras com clamshell de 1,9 m³ - 220 kW
E9567 | 12.0684 | chp | Fresadora de piso de concreto - 6,7 kW
E9568 | 0.1612 | chp | Furadeira de impacto de 12,5 mm - 0,8 kW
E9569 | 307.7954 | chp | Guindaste sobre esteiras com clamshell de 4,6 m³ - 403 kW
E9570 | 1.0544 | chp | Furadeira com base magnética - 1,20 kW
E9574 | 460.5619 | chp | Perfuratriz sobre esteiras - 145 kW
E9576 | 165.693 | chp | Escavadeira hidráulica de longo alcance sobre esteiras - 103 kW
E9577 | 118.3497 | chp | Trator agrícola - 77 kW
E9578 | 3.5095 | chp | Conjunto vibratório para meio tubo de concreto com encaixe PB e 3 jogos de fôrmas - D = 40 cm - 2,2 kW
E9580 | 603.4089 | chp | Distribuidora/fresadora com controle de greide - 287 kW
E9581 | 182.3337 | chp | Carregadeira de pneus para rocha com capacidade de 1,72 m³ - 113 kW
E9583 | 9.2159 | chp | Distribuidor de agregados rebocável com capacidade de 1,9 m³
E9584 | 117.7181 | chp | Carregadeira de pneus com capacidade de 1,72 m³ - 113 kW
E9585 | 25.5236 | chp | Motoserra com motor a gasolina - 2,3 kW
E9586 | 6.4807 | chp | Régua vibratória treliçada com 4 m - 4,1 kW
E9588 | 658.9591 | chp | Vibroacabadora de concreto com fôrmas deslizantes - 205 kW
E9589 | 158.4261 | chp | Texturizadora/cura - 44,8 kW
E9590 | 63.4592 | chp | Central de concreto com capacidade de 40 m³/h - dosadora fixa
E9591 | 16.6006 | chp | Serra para corte de concreto e asfalto - 10 kW
E9593 | 3421.04 | chp | Draga hopper com capacidade de 750 m³
E9594 | 4062.78 | chp | Draga hopper com capacidade de 1.000 m³
E9595 | 8001.65 | chp | Draga hopper com capacidade de 2.000 m³
E9596 | 10500.46 | chp | Draga hopper com capacidade de 3.000 m³
E9597 | 12013.71 | chp | Draga hopper com capacidade de 4.000 m³
E9598 | 14315.47 | chp | Draga hopper com capacidade de 5.000 m³
E9599 | 49.5407 | chp | Central de concreto com capacidade de 30 m³/h - dosadora RS
E9601 | 259.9328 | chp | Embarcação de transporte de pessoal e apoio logístico - 175 HP
E9603 | 320.2861 | chp | Embarcação empurradora multipropósito com guindaste hidráulico de 74 kN.m - 165 kW
E9606 | 486.566 | chp | Rebocador - 2 x 360 HP
E9607 | 201.608 | chp | Conjunto de britagem para rachão com capacidade de 80 m³/h
E9609 | 100.2027 | chp | Draga de sucção para extração de areia com tubo de descarga de 150 mm - 100 kW
E9610 | 19.4352 | chp | Compressor de ar portátil de 90 PCM - 18,5 kW
E9611 | 588.7147 | chp | Conjunto de britagem com capacidade de 80 m³/h
E9612 | 52.1001 | chp | Plataforma flutuante montada na obra de 12 x 24 x 1,8 m com capacidade de 150 t
E9613 | 402.6724 | chp | Guindaste sobre esteiras com pinça - 220 kW
E9614 | 0.9295 | chp | Bomba com câmara de vácuo - 5,6 kW
E9615 | 125.5205 | chp | Usina misturadora de solos com capacidade de 300 t/h
E9617 | 43.2747 | chp | Usina misturadora de pré misturado a frio com capacidade de 60 t/h
E9618 | 755.7004 | chp | Batelão autopropelido com capacidade de 300 m³ - 224 kW
E9619 | 923.1883 | chp | Batelão autopropelido com capacidade de 500 m³ - 373 kW
E9620 | 69.9788 | chp | Pontão flutuante de 15 x 30 x 1,8 m com capacidade de 500 t
E9621 | 73.296 | chp | Bomba de injeção de argamassa e nata com capacidade de 50 l/min e misturador com tambor de 150 l - 12,5 kW
E9622 | 4.5634 | chp | Máquina de bancada universal para corte de chapa - 1,5 kW
E9623 | 10.2321 | chp | Máquina de bancada guilhotina - 4 kW
E9624 | 22659.82 | chp | Draga hopper com capacidade de 10.000 m³
E9625 | 32644.23 | chp | Draga hopper com capacidade de 15.000 m³
E9626 | 42665.4 | chp | Draga hopper com capacidade de 20.000 m³
E9627 | 220.2621 | chp | Embarcação hotel com capacidade para 15 pessoas - 199 kW
E9628 | 2.8546 | chp | Fábrica de pré-moldado de concreto para balizador - 2,2 kW
E9629 | 71.6066 | chp | Compressor de ar portátil de 394 PCM - 81,50 kW
E9630 | 0.5968 | chp | Bomba submersível com capacidade de 75 m³/h - 3,6 kW
E9631 | 54.7868 | chp | Bomba para concreto projetado via seca com capacidade de 6 m³/h - 7,5 kW
E9632 | 9.2184 | chp | Conjunto vibratório para tubos de concreto com encaixe PB e 3 jogos de fôrmas - D = 20 cm - 2,2 kW
E9633 | 10.6604 | chp | Conjunto vibratório para tubos de concreto com encaixe PB e 3 jogos de fôrmas - D = 30 cm - 2,2 kW
E9634 | 11.6015 | chp | Conjunto vibratório para tubos de concreto com encaixe PB e 3 jogos de fôrmas - D = 40 cm - 2,2 kW
E9635 | 470.4946 | chp | Draga de sucção e recalque com potência da bomba de 294 kW e do cortador de 30 kW
E9636 | 600.8096 | chp | Draga de sucção e recalque com potência da bomba de 483 kW e do cortador de 55 kW
E9637 | 961.1566 | chp | Draga de sucção e recalque com potência da bomba de 746 kW e do cortador de 110 kW
E9638 | 1519.11 | chp | Draga de sucção e recalque com potência da bomba de 1.350 kW e do cortador de 170 kW
E9639 | 347.2779 | chp | Barco hotel com capacidade para 30 pessoas - 2 x 150 HP
E9640 | 16.7288 | chp | Compressor de ar portátil de 71 PCM - 15 kW
E9641 | 29.1016 | chp | Compressor de ar portátil de 159 PCM - 33 kW
E9642 | 174.9268 | chp | Perfuratriz hidráulica sobre esteiras para estaca raiz - 56 kW
E9643 | 0.3583 | chp | Equipamento de pintura a ar comprimido de pistola com caneca com capacidade de 1.000 ml e compressor de 1,5 kW
E9646 | 25.412 | chp | Compressor de ar portátil de 124 PCM - 27 kW
E9647 | 7.309 | chp | Compactador manual com soquete vibratório - 4,1 kW
E9648 | 164.3584 | chp | Compressor de ar portátil de 896 PCM - 213 kW
E9649 | 49.6461 | chp | Compressor de ar portátil de 197 PCM - 55 kW
E9650 | 414.2787 | chp | Guindaste sobre esteiras com martelo hidráulico de 2.600 kg - 220 kW
E9651 | 412.7138 | chp | Guindaste móvel sobre esteiras com Hammer Grab - 186 kW
E9652 | 268.795 | chp | Compressor de ar portátil de 1.146 PCM - 369 kW
E9653 | 391.9605 | chp | Guindaste móvel sobre esteiras com trado para escavação em solos - 186 kW
E9654 | 391.9605 | chp | Guindaste móvel sobre esteiras com trado com bits escavação em rocha - 186 kW
E9656 | 390.1807 | chp | Guindaste móvel sobre esteiras com caçamba para escavação em solos - 186 kW
E9657 | 390.1807 | chp | Guindaste móvel sobre esteiras com caçamba para escavação em rocha - 186 kW
E9659 | 26.8907 | chp | Campânula de ar comprimido com capacidade de 3 m³
E9660 | 381.305 | chp | Guindaste móvel sobre esteiras com capacidade de 40 t - 186 kW
E9661 | 39.339 | chp | Compressor de ar portátil de 189 PCM - 46 kW
E9662 | 0.8719 | chp | Equipamento para solda/corte com oxiacetileno
E9664 | 356.9307 | chp | Guindaste móvel sobre esteiras com capacidade de 80 t - 212 kW
E9668 | 2.782 | chp | Fábrica de pré-moldado de concreto para guarda-corpo - 2,2 kW
E9671 | 129.4673 | chp | Compressor de ar portátil de 748 PCM - 154 kW
E9673 | 165.2987 | chp | Equipamento de batimetria multifeixe
E9674 | 76.9961 | chp | Equipamento de medição de descarga líquida com ADCP
E9675 | 0.6949 | chp | Martelete perfurador/rompedor elétrico - 1,50 kW
E9676 | 189.6404 | chp | Embarcação de apoio - 120 HP
E9677 | 21.6139 | chp | Martelete perfurador/rompedor a ar comprimido de 10 kg com capacidade de 1.800 gpm
E9678 | 930.0677 | chp | Fresadora a frio - 410 kW
E9681 | 166.0733 | chp | Rolo compactador liso tandem vibratório autopropelido de 10,4 t - 82 kW
E9682 | 72.7259 | chp | Rolo compactador liso autopropelido vibratório de 1,6 t - 18 kW
E9684 | 70.8826 | chp | Veículo leve Pick Up 4 x 4 - 147 kW
E9685 | 135.7197 | chp | Rolo compactador pé de carneiro vibratório autopropelido de 11,6 t - 82 kW
E9689 | 889.6979 | chp | Usina de asfalto a quente gravimétrica com capacidade de 100/140 t/h - 260 kW
E9691 | 44.7963 | chp | Guincho tracionador de cordoalhas - 7,50 kW
E9692 | 24.919 | chp | Caldeira para aquecimento e injeção de cera - 1 kW
E9694 | 23.9347 | chp | Misturador de argamassa de alta turbulência com capacidade de 220 l
E9697 | 96.2779 | chp | Minicarregadeira de pneus com vassoura de 1,8 m - 42 kW
E9700 | 315.2506 | chp | Fresadora a frio - 155 kW
E9701 | 23.698 | chp | Jateador pressurizado multiabrasivo com capacidade de 280 l
E9702 | 53.6471 | chp | Bomba de injeção de argamassa com capacidade de 340 l/min
E9703 | 2.8546 | chp | Fábrica de pré-moldado de concreto para mourão - 2,20 kW
E9704 | 24.4096 | chp | Batelão sem propulsão montado na obra com capacidade de 66 m³
E9705 | 22.031 | chp | Misturador de lama bentonítica - 4 kW
E9706 | 22.472 | chp | Martelete perfurador/rompedor a ar comprimido de 28 kg para concreto
E9707 | 21.6172 | chp | Desarenador - 15 kW
E9708 | 29.4488 | chp | Microtrator com roçadeira - 10 kW
E9710 | 2886.99 | chp | Socadora automática de linha - 253 kW
E9712 | 1619.04 | chp | Reguladora e distribuidora de lastro - 300 kW
E9714 | 456.4982 | chp | Bate-estaca com martelo hidráulico - 450 kW
E9716 | 36.5659 | chp | Conjunto bomba e macaco hidráulico para protensão com capacidade de 590 kN - 3,70 kW
E9717 | 0.1161 | chp | Máquina policorte - 2,20 kW
E9718 | 835.1612 | chp | Pórtico duplo de descarga e posicionamento de dormente - 89 kW
E9719 | 0.2331 | chp | Talha manual com capacidade de 3 t
E9720 | 36.2316 | chp | Conjunto bomba e macaco hidráulico para protensão com capacidade de 250 kN - 3,70 kW
E9721 | 37.594 | chp | Conjunto bomba e macaco hidráulico para protensão com capacidade de 1.150 kN - 5 kW
E9722 | 39.1547 | chp | Conjunto bomba e macaco hidráulico para protensão com capacidade de 2.000 kN - 5 kW
E9723 | 39.9111 | chp | Conjunto bomba e macaco hidráulico para protensão com capacidade de 2.500 kN - 7 kW
E9724 | 40.2539 | chp | Conjunto bomba e macaco hidráulico para protensão com capacidade de 4.000 kN - 10 kW
E9725 | 40.6194 | chp | Conjunto bomba e macaco hidráulico para protensão com capacidade de 5.400 kN - 10 kW
E9726 | 44.1862 | chp | Bate-estaca Strauss - 15 kW
E9727 | 65.8851 | chp | Posicionadora de trilhos - 7,4 kW
E9729 | 15.7253 | chp | Equipamento para pintura eletrostática com cabine simples de 5,50 kW e estufa de 2x120.000 kCal
E9730 | 8.4323 | chp | Grupo vibrador com gerador - 2,80 kW
E9732 | 20.4454 | chp | Máquina para furar dormente - 6,70 kW
E9733 | 21.0267 | chp | Máquina tirefonadora e parafusadora - 6,70 kW
E9734 | 33.7679 | chp | Bomba projetora de argamassa de 2 m³/h - 5,5 kW
E9735 | 10.0614 | chp | Máquina para serrar trilho - 5,0 kW
E9736 | 7.5912 | chp | Máquina para furar trilho - 1,2 kW
E9738 | 19.7359 | chp | Máquina de esmerilhar topo e lateral de boleto - 5,2 kW
E9740 | 0.1082 | chp | Quadro tubular contraventado para andaime de 1 x 1 x 1 m com capacidade de 2 t
E9745 | 118.8403 | chp | Trator de pneus com roçadeira a diesel - 77 kW
E9746 | 22.3799 | chp | Conjunto bomba e prensa para luva de emenda de 25 mm
E9747 | 22.4826 | chp | Conjunto bomba e prensa para luva de emenda de 32 mm
E9748 | 20.9315 | chp | Rosqueadeira para rosca cônica - 750 W
E9749 | 21.3449 | chp | Jateador portátil multiabrasivo com capacidade de 100 l
E9755 | 336.6507 | chp | Bomba de alta pressão para jet grouting 450 bar - 150 kW
E9756 | 72.8236 | chp | Calandra para chapas de aço até 25 mm - 22 kW
E9758 | 172.0073 | chp | Vibroacabadora de asfalto sobre pneus - 82 kW
E9760 | 1.9465 | chp | Perfuratriz manual para coroa diamantada - 1,6 kW
E9761 | 0.4428 | chp | Guincho de coluna com capacidade de 200 kg - 920 W
E9762 | 133.2861 | chp | Rolo compactador de pneus autopropelido de 27 t - 85 kW
E9763 | 22.5725 | chp | Grupo gerador - 36/40 kVA
E9766 | 30.1105 | chp | Prensa hidráulica para fabricação de blocos pré-moldados - 20 kW
E9768 | 148.7431 | chp | Compressor de ar portátil de 778 PCM - 184 kW
E9769 | 61.6215 | chp | Cunha hidráulica com três cilindros e acessórios com capacidade de 3.000 kN - 5,6 kW
E9775 | 379.5276 | chp | Escavadeira hidráulica com martelo hidráulico de 1.700 kg - 103 kW
E9776 | 77.8926 | chp | Grupo gerador - 145/160 kVA
E9777 | 768.0503 | chp | Extrusora de barreira de concreto - 74 kW
E9778 | 170.1944 | chp | Grupo gerador - 310/340 kVA
E9779 | 56.3127 | chp | Grupo gerador - 100/110 kVA
E9780 | 55.4822 | chp | Misturador automático para grouteamento com capacidade de 20 m³/h - 7 kW
E9781 | 101.8475 | chp | Misturador com bomba para grouteamento tipo Flex E - 25 kW
E9782 | 27.4278 | chp | Perfuratriz pneumática com avanço de coluna de 33,5 kg
E9784 | 99.8459 | chp | Plataforma autopropelida com alcance de 12 m com capacidade de 700 kg - 24 kW
E9785 | 328.8349 | chp | Guindaste móvel sobre pneus com 2 eixos com capacidade máxima de 55 t - 186 kW
E9788 | 24.263 | chp | Misturador de argamassa com capacidade de 250 l - 3,7 kW
E9789 | 0.29 | chp | Carro manual modelo plataforma de 150 x 80 cm com capacidade de 800 kg
E9790 | 75.0924 | chp | Bomba para concreto projetado via úmida com capacidade de 10 m³/h - 14,7 kW
E9793 | 862.7341 | chp | Robot para concreto projetado - 70 kW - com compressor diesel
E9795 | 356.7549 | chp | Perfuratriz de superfície sobre pneus com martelo de topo e controle remoto via rádio – 60 kW
E9797 | 1574.25 | chp | Jumbo eletro-hidráulico com 3 braços - 155 kW/237 kW
E9798 | 331.9904 | chp | Perfuratriz hidráulica rotopercussiva - 123 kW
E9013 | 260.6199 | chp | Caminhão tanque de asfalto com capacidade de 31.000 l - 265 kW
A9335 | 245.3117 | chp | Cavalo mecânico estradeiro 6 x 2, PBT 23.000 kg - 265 kW - Motorista de caminhão
A9364 | 15.3082 | chp | Tanque isotérmico de asfalto com capacidade de 31.000 l
E9018 | 307.3807 | chp | Cavalo mecânico com dolly intermediário e semirreboque de 4 eixos com capacidade de 53 t - 323 kW
A9324 | 251.5913 | chp | Cavalo mecânico estradeiro 6 x 4, PBT 23.000 kg - 323 kW - Motorista de veículo especial
A9355 | 45.0667 | chp | Semirreboque com 4 eixos
A9382 | 10.7227 | chp | Dolly intermediário com 2 eixos para semirreboque
E9027 | 258.1107 | chp | Caminhão distribuidor de cimento com capacidade de 17 m³ - 210 kW
A9333 | 195.7548 | chp | Caminhão plataforma 8 x 2, PBTC 36.000 kg e distância entre eixos 4,8 m - 210 kW - Motorista de caminhão
A9365 | 62.3559 | chp | Distribuidor de cimento montado sobre chassi com capacidade de 17 m³
E9037 | 470.8699 | chp | Plataforma de inspeção sob pontes montada em caminhão com capacidade de 500 kg e alcance de 14 m - 188 kW
A9334 | 186.1458 | chp | Caminhão plataforma 8 x 2, PBT 29.000 kg e distância entre eixos 4,8 m - 188 kW - Motorista de veículo especial
A9378 | 284.7241 | chp | Plataforma telescópica para inspeção de pontes montada sobre chassi com capacidade de 500 kg
E9041 | 250.7263 | chp | Caminhão carroceria com guindauto com capacidade de 45 t.m - 188 kW
A9313 | 193.1948 | chp | Caminhão plataforma 6 x 2, PBT 24.100 kg e distância entre eixos 5,4 m - 188 kW - Motorista de veículo especial
A9351 | 3.0024 | chp | Carroceria de madeira com capacidade de 11 t
A9373 | 54.5291 | chp | Guindaste articulado montado sobre chassi com capacidade de 45 t.m
E9082 | 224.7921 | chp | Bate-estaca hidráulico para defensas montado em caminhão guindauto com capacidade de 20 t.m e carroceria de 4 t - 136 kW
A9323 | 144.7704 | chp | Caminhão plataforma 4 x 2, PBT 14.300 kg e distância entre eixos 4,8 m - 136 kW - Motorista de caminhão
A9347 | 1.5701 | chp | Carroceria de madeira com capacidade de 4 t
A9372 | 34.8547 | chp | Guindaste articulado montado sobre chassi com capacidade de 20 t.m
A9379 | 43.5969 | chp | Bate estaca hidráulico para defensas metálicas montada sobre chassi
E9097 | 137.5359 | chp | Caminhão de resgate de veículos leves com plataforma com capacidade de 4 t - 115 kW
A9326 | 130.8376 | chp | Caminhão plataforma 4 x 2 PBT 9.600 kg e distância entre eixos 3,7 m - 115 kW – Motorista de veículo especial
A9374 | 6.6983 | chp | Plataforma hidráulica para resgate de veículos montada sobre chassi com capacidade de 4 t
E9098 | 187.5549 | chp | Caminhão de resgate de veículos de porte médio com capacidade do guincho de 20 t – 136 kW
A9306 | 153.3175 | chp | Caminhão plataforma 4 x 2, PBT 17.100 kg e distância entre eixos 3,6 m - 136 kW -Motorista de veículo especial
A9375 | 34.2374 | chp | Guincho rebocador para resgate de veículos montada sobre chassi com capacidade de 20 t
E9099 | 294.982 | chp | Caminhão de resgate de veículos pesados com dois guinchos com capacidade de 35 t - 240 kW
A9320 | 230.8598 | chp | Caminhão plataforma 6 x 2, PBT 23.000 kg e distância entre eixos 4,8 m - 240 kW - Motorista de veículo especial
A9376 | 64.1222 | chp | Guincho rebocador para resgate de veículos montada sobre chassi com capacidade de 35 t
E9100 | 163.8535 | chp | Cavalo mecânico sem reboque - 210 kW
A9310 | 163.8535 | chp | Cavalo mecânico 4 x 2, PBT 17.100 kg - 210 kW - Motorista de caminhão
E9114 | 4.6227 | chp | Painel com seta luminosa para montagem em caminhão
A9380 | 4.6227 | chp | Painel com seta luminosa montado sobre chassi
E9115 | 34.1783 | chp | Amortecedor retrátil (AMC) para montagem em caminhão
A9381 | 34.1783 | chp | Amortecedor retrátil montado em caminhão
E9145 | 157.5813 | chp | Caminhão basculante para concreto com capacidade de 7 m³ - 188 kW
A9316 | 151.5785 | chp | Caminhão plataforma 8 x 2, PBT 29.000 kg e distância entre eixos 4,8 m - 188 kW - Motorista de caminhão
A9340 | 6.0028 | chp | Caçamba basculante para concreto com capacidade de 7 m³
E9146 | 268.5993 | chp | Caminhão silo com capacidade de 30 m³ - 265 kW
A9335 | 245.3117 | chp | Cavalo mecânico estradeiro 6 x 2, PBT 23.000 kg - 265 kW - Motorista de caminhão
A9357 | 23.2876 | chp | Semirreboque silo para cimento com capacidade de 30 m³
E9169 | 414 | chp | Cavalo mecânico com dolly pneumático de 4 eixos e mesas de giro com capacidade de 57 t - 323 kW
A9324 | 251.5913 | chp | Cavalo mecânico estradeiro 6 x 4, PBT 23.000 kg - 323 kW - Motorista de veículo especial
A9385 | 47.8259 | chp | Conjunto de duas mesas de giro para quinta roda ou reboque com capacidade de 100 t cada
A9389 | 114.5828 | chp | Dolly pneumático com capacidade de 48 t e 4 eixos
E9170 | 481.2977 | chp | Cavalo mecânico com dois dollys pneumáticos de 3 e 4 eixos e mesas de giro com capacidade de 77 t - 323 kW
A9385 | 47.8259 | chp | Conjunto de duas mesas de giro para quinta roda ou reboque com capacidade de 100 t cada
A9386 | 238.681 | chp | Cavalo mecânico estradeiro 6 x 4, CMT 123.000 kg - 323 kW - Motorista de veículo especial
A9387 | 80.208 | chp | Dolly pneumático com capacidade de 28,5 t e 3 eixos
A9389 | 114.5828 | chp | Dolly pneumático com capacidade de 48 t e 4 eixos
E9171 | 953.6176 | chp | Cavalo mecânico com dois dollys pneumáticos de 4 e 5 eixos e mesas de giro com capacidade de 111 t - 440 kW
A9325 | 642.2514 | chp | Cavalo mecânico 8 x 8, PBT 26.000 kg - 440 kW - Motorista de veículo especial
A9385 | 47.8259 | chp | Conjunto de duas mesas de giro para quinta roda ou reboque com capacidade de 100 t cada
A9388 | 148.9575 | chp | Dolly pneumático com capacidade de 60 t e 5 eixos
A9389 | 114.5828 | chp | Dolly pneumático com capacidade de 48 t e 4 eixos
E9201 | 181.4178 | chp | Caminhão basculante para rocha com capacidade de 12 m³ - 188 kW com periculosidade
A9327 | 163.9517 | chp | Caminhão plataforma 8 x 2 PBT 29.000 kg e distância entre eixos 4,8 m - 188 kW - Motorista de veículo especial com periculosidade
A9343 | 17.4661 | chp | Caçamba basculante para rocha com capacidade de 12 m³
E9202 | 222.5782 | chp | Plataforma pantográfica montada em caminhão - 115 kW com periculosidade
A9300 | 135.8275 | chp | Caminhão plataforma 4 x 2, PBT 8.300 kg e distância entre eixos 3,7 m - 115 kW - Motorista de veículo especial com periculosidade
A9383 | 86.7507 | chp | Plataforma pantográfica hidráulica montada sobre chassi com capacidade de 600 kg – com periculosidade
E9506 | 115.9057 | chp | Caminhão basculante com capacidade de 6 m³ - 136 kW
A9307 | 110.0431 | chp | Caminhão plataforma 4 x 2, PBT 17.100 kg e distância entre eixos 3,6 m - 136 kW - Motorista de caminhão
A9338 | 5.8626 | chp | Caçamba basculante com capacidade de 6 m³
E9508 | 116.4771 | chp | Caminhão carroceria com capacidade de 9 t - 136 kW
A9309 | 113.6176 | chp | Caminhão plataforma 4 x 2, PBT 17.100 kg e distância entre eixos 4,8 m - 136 kW - Motorista de caminhão
A9350 | 2.8595 | chp | Carroceria de madeira com capacidade de 9 t
E9509 | 161.8357 | chp | Caminhão tanque distribuidor de asfalto com capacidade de 6.000 l - 7 kW/136 kW
A9323 | 144.7704 | chp | Caminhão plataforma 4 x 2, PBT 14.300 kg e distância entre eixos 4,8 m - 136 kW - Motorista de caminhão
A9363 | 17.0653 | chp | Tanque espargidor de asfalto com capacidade de 6.000 l - 7 kW
E9520 | 169.8789 | chp | Caminhão com caçamba térmica com capacidade de 6 m³ - 188 kW
A9311 | 158.1066 | chp | Caminhão plataforma 6 x 2, PBT 24.100 kg e distância entre eixos 4,8 m - 188 kW - Motorista de caminhão
A9339 | 11.7723 | chp | Caçamba térmica com capacidade de 6 m³
E9571 | 199.0841 | chp | Caminhão tanque com capacidade de 10.000 l - 188 kW
A9332 | 187.4571 | chp | Caminhão plataforma 6 x 2, PBT 24.100 kg e distância entre eixos 4,8 m - 188 kW - Motorista de caminhão
A9360 | 11.627 | chp | Tanque para transporte de água com capacidade de 10.000 l
E9575 | 164.9266 | chp | Caminhão basculante com caçamba estanque com capacidade de 14 m³ - 188 kW
A9317 | 156.7953 | chp | Caminhão plataforma 8 x 2, PBT 29.000 kg e distância entre eixos 4,8 m - 188 kW - Motorista de veículo especial
A9345 | 8.1313 | chp | Caçamba basculante estanque com capacidade de 14 m³
E9579 | 158.7538 | chp | Caminhão basculante com capacidade de 10 m³ - 188 kW
A9316 | 151.5785 | chp | Caminhão plataforma 8 x 2, PBT 29.000 kg e distância entre eixos 4,8 m - 188 kW - Motorista de caminhão
A9342 | 7.1753 | chp | Caçamba basculante com capacidade de 10 m³
E9592 | 161.8176 | chp | Caminhão carroceria com capacidade de 15 t - 188 kW
A9314 | 158.7881 | chp | Caminhão plataforma 6 x 2, PBT 24.100 kg e distância entre eixos 5,4 m - 188 kW - Motorista de caminhão
A9352 | 3.0295 | chp | Carroceria de madeira com capacidade de 15 t
E9600 | 176.9746 | chp | Caminhão betoneira com capacidade de 8 m³ - 188 kW
A9317 | 156.7953 | chp | Caminhão plataforma 8 x 2, PBT 29.000 kg e distância entre eixos 4,8 m - 188 kW - Motorista de veículo especial
A9346 | 20.1793 | chp | Misturador de concreto para montagem em chassi de caminhão com capacidade de 8 m³
E9604 | 189.5648 | chp | Caminhão basculante para rocha com capacidade de 8 m³ - 210 kW
A9315 | 182.8384 | chp | Caminhão basculante 6 x 4, PBT 23.000 kg e distância entre eixos 3,6 m - 210 kW - Motorista de caminhão
A9341 | 6.7264 | chp | Caçamba basculante para rocha com capacidade de 8 m³
E9605 | 154.434 | chp | Caminhão tanque com capacidade de 6.000 l - 136 kW
A9323 | 144.7704 | chp | Caminhão plataforma 4 x 2, PBT 14.300 kg e distância entre eixos 4,8 m - 136 kW - Motorista de caminhão
A9358 | 9.6636 | chp | Tanque para transporte de água com capacidade de 6.000 l
E9644 | 267.5135 | chp | Caminhão demarcador de faixas com sistema de pintura a frio - 28 kW/115 kW
A9302 | 128.8169 | chp | Caminhão plataforma 4 x 2, PBT 8.300 kg e distância entre eixos 4,4 m - 115 kW - Motorista de veículo especial
A9368 | 138.6966 | chp | Equipamento demarcador de faixas a frio montado sobre chassi com capacidade de 800 l - 28 kW
E9645 | 377.9189 | chp | Caminhão demarcador de faixas com sistema de pintura a quente - 5 kW/46 kW/136 kW
A9305 | 149.8266 | chp | Caminhão plataforma 4 x 2, PBT 14.300 kg e distância entre eixos 4,8 m - 136 kW - Motorista de veículo especial
A9328 | 36.8165 | chp | Compressor de ar portátil de 150 PCM sem reboque - 46 kW
A9369 | 191.2758 | chp | Equipamento demarcador de faixas a quente montado sobre chassi com capacidade de 500 l - 5,0 kW
E9663 | 111.1613 | chp | Caminhão basculante com capacidade de 4 m³ - 136 kW
A9304 | 106.5522 | chp | Caminhão plataforma 4 x 2, PBT 14.300 kg e distância entre eixos 4,8 m - 136 kW - Motorista de caminhão
A9336 | 4.6091 | chp | Caçamba basculante com capacidade de 4 m³
E9665 | 221.9332 | chp | Cavalo mecânico com semirreboque com capacidade de 22 t - 240 kW
A9318 | 194.7377 | chp | Cavalo mecânico 4 x 2, PBT 16.000 kg - 240 kW - Motorista de veículo especial
A9353 | 27.1955 | chp | Semirreboque com 2 eixos
E9666 | 236.5744 | chp | Cavalo mecânico com semirreboque com capacidade de 30 t - 265 kW
A9321 | 203.9399 | chp | Cavalo mecânico estradeiro 6 x 2, PBT 23.000 kg - 265 kW - Motorista de caminhão
A9354 | 32.6345 | chp | Semirreboque com 3 eixos
E9667 | 164.9266 | chp | Caminhão basculante com capacidade de 14 m³ - 188 kW
A9317 | 156.7953 | chp | Caminhão plataforma 8 x 2, PBT 29.000 kg e distância entre eixos 4,8 m - 188 kW - Motorista de veículo especial
A9344 | 8.1313 | chp | Caçamba basculante com capacidade de 14 m³
E9669 | 162.921 | chp | Caminhão tanque com capacidade de 8.000 l - 136 kW
A9331 | 151.8358 | chp | Caminhão plataforma 4 x 2, PBT 17.100 kg e distância entre eixos 4,8 m - 136 kW - Motorista de caminhão
A9359 | 11.0852 | chp | Tanque para transporte de água com capacidade de 8.000 l
E9670 | 464.0002 | chp | Usina móvel de lama asfáltica ou microrrevestimento com cavalo mecânico com capacidade de 12 m³ - 95,6 kW/240 kW
A9319 | 232.2065 | chp | Cavalo mecânico 4 x 2, PBT 16.000 kg - 240 kW - Motorista de veículo especial
A9367 | 231.7937 | chp | Usina de lama asfáltica ou microrrevestimento asfáltico rebocável com capacidade de 12 m³ - 95,6 kW
E9672 | 174.2614 | chp | Caminhão basculante para rocha com capacidade de 12 m³ - 188 kW
A9317 | 156.7953 | chp | Caminhão plataforma 8 x 2, PBT 29.000 kg e distância entre eixos 4,8 m - 188 kW - Motorista de veículo especial
A9343 | 17.4661 | chp | Caçamba basculante para rocha com capacidade de 12 m³
E9679 | 964.0796 | chp | Cavalo mecânico com dois reboques hidropneumáticos de 5 e 4 eixos e mesas de giro com capacidade de 130 t - 440 kW
A9325 | 642.2514 | chp | Cavalo mecânico 8 x 8, PBT 26.000 kg - 440 kW - Motorista de veículo especial
A9384 | 119.5646 | chp | Reboque hidropneumático com capacidade de 166 t e 4 eixos
A9385 | 47.8259 | chp | Conjunto de duas mesas de giro para quinta roda ou reboque com capacidade de 100 t cada
A9390 | 154.4377 | chp | Reboque hidropneumático com capacidade de 117 t e 5 eixos
E9680 | 199.3871 | chp | Caminhão tanque com capacidade de 13.000 l - 188 kW
A9332 | 187.4571 | chp | Caminhão plataforma 6 x 2, PBT 24.100 kg e distância entre eixos 4,8 m - 188 kW - Motorista de caminhão
A9361 | 11.93 | chp | Tanque para transporte de água com capacidade de 13.000 l
E9686 | 194.1046 | chp | Caminhão carroceria com guindauto com capacidade de 20 t.m - 136 kW
A9308 | 156.892 | chp | Caminhão plataforma 4 x 2, PBT 17.100 kg e distância entre eixos 4,8 m - 136 kW - Motorista de veículo especial
A9349 | 2.3579 | chp | Carroceria de madeira com capacidade de 7 t
A9372 | 34.8547 | chp | Guindaste articulado montado sobre chassi com capacidade de 20 t.m
E9687 | 95.5407 | chp | Caminhão carroceria com capacidade de 5 t - 115 kW
A9303 | 93.4646 | chp | Caminhão plataforma 4 x 2, PBT 9.600 kg e distância entre eixos 3,7 m - 115 kW - Motorista de caminhão
A9348 | 2.0761 | chp | Carroceria de madeira com capacidade de 5 t
E9690 | 218.5708 | chp | Caminhão carroceria com guindauto e cesto aéreo com capacidade de 10 t.m - 136 kW
A9308 | 156.892 | chp | Caminhão plataforma 4 x 2, PBT 17.100 kg e distância entre eixos 4,8 m - 136 kW - Motorista de veículo especial
A9329 | 3.9297 | chp | Cesto aéreo simples isolado
A9330 | 54.8896 | chp | Guindaste articulado montado sobre chassi com capacidade de 10 t.m
A9350 | 2.8595 | chp | Carroceria de madeira com capacidade de 9 t
E9693 | 660.4888 | chp | Caminhão demarcador de faixas com sistema de pintura Spray - 115 kW
A9322 | 125.7814 | chp | Caminhão plataforma 4 x 2, PBT 9.600 kg e distância entre eixos 3,7 m - 115 kW - Motorista de caminhão
A9370 | 534.7074 | chp | Equipamento demarcador de faixas sistema spray montado sobre chassi com capacidade 1.080 l
E9783 | 210.7111 | chp | Plataforma pantográfica montada em caminhão - 115 kW
A9301 | 128.6711 | chp | Caminhão plataforma 4 x 2, PBT 8.300 kg e distância entre eixos 3,7 m - 115 kW - Motorista de veículo especial com periculosidade
A9377 | 82.04 | chp | Plataforma pantográfica hidráulica montada sobre chassi com capacidade de 600 kg
E9787 | 373.575 | chp | Bomba para concreto com lança montada sobre chassi com capacidade de 50 m³/h – 136 kW
A9308 | 156.892 | chp | Caminhão plataforma 4 x 2, PBT 17.100 kg e distância entre eixos 4,8 m - 136 kW - Motorista de veículo especial
A9371 | 216.683 | chp | Bomba para concreto com lança montada sobre chassi com capacidade de 50 m³/h
E9792 | 213.4205 | chp | Caminhão para hidrossemeadura com capacidade de 7.000 l - 25 kW/136 kW
A9323 | 144.7704 | chp | Caminhão plataforma 4 x 2, PBT 14.300 kg e distância entre eixos 4,8 m - 136 kW - Motorista de caminhão
A9362 | 68.6501 | chp | Tanque para hidrossemeadura com capacidade de 7.000 l - 25 kW
E9001 | 8.1875 | chi | Conjunto vibratório para tubos de concreto com encaixe PB e 3 jogos de fôrmas - D = 60 cm - 2,2 kW
E9002 | 9.0078 | chi | Conjunto vibratório para tubos de concreto com encaixe PB e 3 jogos de fôrmas - D = 80 cm - 2,2 kW
E9003 | 9.7093 | chi | Conjunto vibratório para tubos de concreto com encaixe PB e 3 jogos de fôrmas - D = 100 cm - 2,2 kW
E9004 | 9.7443 | chi | Conjunto vibratório para tubos de concreto com encaixe PB e 3 jogos de fôrmas - D = 120 cm - 2,2 kW
E9005 | 9.9125 | chi | Conjunto vibratório para tubos de concreto com encaixe PB e 3 jogos de fôrmas - D = 150 cm - 2,2 kW
E9006 | 0.2788 | chi | Equipamento para sondagem manual
E9007 | 3.4045 | chi | Bomba de pistão triplex com capacidade de 130 l/min - 8,2 kW
E9008 | 1.4078 | chi | Transportador manual de tubos de concreto
E9009 | 129.941 | chi | Rebocador - 360 HP
E9010 | 0.6777 | chi | Balança plataforma digital com mesa de 75 x 75 cm com capacidade de 500 kg
E9011 | 0.2226 | chi | Carro manual modelo plataforma de 200 x 80 cm com capacidade de 800 kg
E9014 | 205.6913 | chi | Deflectômetro de impacto (FWD) instalado em pick up com reboque e faixa de carga de 7 a 120 kN - 147 kW
E9015 | 22.6691 | chi | Elevador de obra - 9 kW
E9016 | 440.9607 | chi | Usina misturadora móvel de reciclagem a frio com sistema de espuma de asfalto - 129 kW
E9017 | 61.5301 | chi | Escavadeira hidráulica sobre esteira com capacidade de 0,4 m³ - 64 kW
E9019 | 32.5293 | chi | Câmara hiperbárica com filtro, serpentina e reservatório de ar - D = 1,80 m e H = 2 m
E9020 | 247.2582 | chi | Recicladora a frio - 455 kW
E9021 | 11.9887 | chi | Grupo gerador - 456 kVA
E9022 | 43.8588 | chi | Pórtico rolante com capacidade de 25 t - 30 kW
E9023 | 184.8506 | chi | Guindaste sobre esteiras com dragline com capacidade de 1,9 a 2,3 m³ - 270 kW
E9024 | 20.8623 | chi | Misturador de nata cimento - 1,50 kW
E9025 | 40.5925 | chi | Conjunto bomba e macaco hidráulico para protensão com capacidade de 7.000 kN
E9026 | 1.6728 | chi | Bomba para injeção de nata de cimento com capacidade de 2 MPa - 2,20 kW
E9028 | 20.5736 | chi | Lavadora profissional - 5,2 kW
E9029 | 42.119 | chi | Conjunto bomba e macaco hidráulico para protensão com capacidade de 8.000 kN - 20 kW
E9030 | 0.6663 | chi | Bomba de protensão com leitura digital para tensionamento de estais - 3 kW
E9031 | 33.395 | chi | Elevador de cremalheira com cabine simples, com capacidade de 1.500 kg e altura de até 100 m - 15 kW
E9032 | 39.1514 | chi | Equipamento para regulagem final de estais com até 37 cordoalhas - D = 15,7 mm - 20 kW
E9033 | 40.9431 | chi | Equipamento para regulagem final de estais de 38 a 55 cordoalhas - D = 15,7 mm - 30 kW
E9034 | 43.9292 | chi | Equipamento para regulagem final de estais de 56 a 73 cordoalhas - D = 15,7 mm - 40 kW
E9035 | 46.9154 | chi | Equipamento para regulagem final de estais de 74 a 91 cordoalhas - D = 15,7 mm - 50 kW
E9036 | 121.777 | chi | Grua fixa para alturas de 60 a 102 m, com alcance de 60 m com capacidade de 1.500 kg na ponta da lança - 37 kW
E9038 | 35.7796 | chi | Macaco hidráulico monocordoalha para tensionamento de estais - 3 kW
E9039 | 40.5944 | chi | Máquina de solda por termofusão para tubos PEAD com gerador de 4 kW
E9040 | 0.0389 | chi | Serra mármore - 1,45 kW
E9042 | 60.1732 | chi | Trator de esteiras com lâmina - 97 kW
E9043 | 30.811 | chi | Barco de alumínio com comprimento de 6 m e motor de popa - 30 HP
E9044 | 209.0743 | chi | Central de concreto com capacidade de 150 m³/h - dosadora e misturadora
E9045 | 40.73 | chi | Conjunto bomba e macaco hidráulico para elevação com capacidade de 490 kN
E9046 | 41.9644 | chi | Conjunto bomba e macaco hidráulico para elevação com capacidade de 980 kN
E9047 | 43.1732 | chi | Conjunto bomba e macaco hidráulico para elevação com capacidade de 1.470 kN
E9048 | 44.4036 | chi | Conjunto bomba e macaco hidráulico para elevação com capacidade de 1.960 kN
E9049 | 65.536 | chi | Lavadora profissional de alta pressão com capacidade de 250 MPa - 72 kW
E9050 | 81.458 | chi | Guindaste móvel sobre pneus com 2 eixos com capacidade de 18 t - 75 kW
E9051 | 86.3966 | chi | Máquina levantadora e puxadora de via - 7,4 kW
E9052 | 66.7415 | chi | Empilhadeira a diesel com capacidade de 10 t - 100 kW
E9053 | 32.5306 | chi | Perfuratriz hidráulica montada em flutuante - 32 kW
E9054 | 112.9215 | chi | Equipamento forma-trilho - 13,4 kW
E9055 | 36.9556 | chi | Guincho pneumático com capacidade de 2,5 t
E9056 | 87.2258 | chi | Plataforma autoelevatória de 12 x 24 m² com capacidade de 150 t
E9057 | 22.5403 | chi | Batelão sem propulsão com capacidade de 66 m³
E9058 | 25.4113 | chi | Plataforma flutuante de 12 x 24 x 1,8 m com capacidade de 150 t
E9059 | 87.2258 | chi | Plataforma autoelevatória de 12 x 24 m² montada na obra com capacidade de 150 t
E9060 | 50.6631 | chi | Perfuratriz pneumática rotopercussiva montada em flutuante com pressão de 7 bar - D = 64 a 89 mm
E9061 | 0.097 | chi | Lixadeira elétrica manual angular - 2 kW
E9062 | 0.4684 | chi | Soprador de ar quente manual - 1.600 W
E9063 | 1089.67 | chi | Equipamento de estabilização dinâmica da via - 300 kW
E9064 | 0.5441 | chi | Transportador manual gerica com capacidade de 180 l
E9065 | 936.127 | chi | Carro controle ferroviário - 186 kW
E9066 | 2.0958 | chi | Grupo gerador - 13/14 kVA
E9067 | 98.1834 | chi | Veículo ferroviário para capina química com capacidade de 12.000 l - 115 kW
E9068 | 190.3486 | chi | Perfuratriz hidráulica rotopercussiva para CCPH - 123 kW
E9069 | 0.4679 | chi | Vibrador de imersão para concreto - 4,10 kW
E9070 | 30.6479 | chi | Ponte rolante com acessórios para vão de até 15 m com capacidade de 5 t
E9071 | 0.2132 | chi | Transportador manual carrinho de mão com capacidade de 80 l
E9072 | 204.9383 | chi | Martelo hidráulico vibratório com unidade hidráulica (Power Pack) - 486 kW
E9073 | 48.3784 | chi | Bomba de concreto rebocável com capacidade de 30 m³/h - 74 kW
E9074 | 13.0479 | chi | Tanque de estocagem de asfalto com agitadores de 60.000 l
E9075 | 0.0454 | chi | Trado cavadeira de 12"
E9076 | 29.3184 | chi | Equipamento de pintura com cabine de 7,00 kW e estufa de 80.000 kCal para pintura eletrostática
E9077 | 518.353 | chi | Perfuratriz Wirth com acessórios e unidade hidráulica (Power Pack) - 273 kW
E9078 | 108.5717 | chi | Treliça lançadeira com capacidade de carga de 120 a 150 t e vão máximo de 45 m – 110 kW
E9079 | 5.9381 | chi | Bomba submersível Flygt 12 - 23 kW
E9080 | 105.0083 | chi | Carrelone com capacidade máxima de 70 t
E9081 | 27.0145 | chi | Fischietti simples com capacidade máxima de 140 t/par
E9083 | 15.043 | chi | Vagão fechado FLT com capacidade de 99 t
E9084 | 22.0506 | chi | Vagão tanque convencional TCT com capacidade de 97 t e 103.000 l
E9085 | 11.991 | chi | Vagão gôndola GDE com capacidade de 93,5 t / 29 m³
E9086 | 53.4847 | chi | Bomba de concreto rebocável com capacidade de 41 m³/h - 74 kW
E9089 | 0.3494 | chi | Roçadeira costal - 1,4 kW
E9091 | 131.4956 | chi | Empurrador fluvial - 372 kW
E9093 | 3.5005 | chi | Veículo leve - 53 kW (sem motorista)
E9094 | 883.4226 | chi | Guindaste móvel sobre pneus com 6 eixos com capacidade de 10.500 kN.m - 450 kW
E9095 | 1428.54 | chi | Guindaste móvel sobre pneus com 8 eixos com capacidade de 15.000 kN.m - 500 kW
E9096 | 44.7292 | chi | Minicarregadeira de pneus - 42 kW
E9101 | 3.9919 | chi | Removedora de faixas de sinalização viária - 9,69 kW
E9102 | 23.9915 | chi | Extrusora para sarjeta de concreto - 10,44 kW
E9103 | 23.6404 | chi | Extrusora para meio-fio de concreto - 10,44 kW
E9105 | 204.0558 | chi | Embarcação empurradora multipropósito - 2 x 250 HP
E9106 | 33.4456 | chi | Balsa de convés com capacidade de 200 t
E9107 | 0.6666 | chi | Compactador manual com soquete vibratório - 3 HP
E9108 | 308.4249 | chi | Soldadora de trilho por caldeamento na via - 400 kW
E9110 | 106.5295 | chi | Escavadeira hidráulica sobre esteiras para rocha com caçamba com capacidade de 1,56 m³ - 118 kW
E9111 | 38.4279 | chi | Jateador abrasivo úmido com capacidade de 200 kg de abrasivo
E9112 | 2.4177 | chi | Sinalizador direcional móvel, LED, com banco fotovoltaico de energia e montado em chassi com engate
E9113 | 15.3981 | chi | Painel de mensagem variável PMV portátil móvel, LED, com energia solar e montado em chassi sobre rodas
E9116 | 0.5705 | chi | Semáforo móvel com 3 lentes e bateria - D = 200 mm
E9117 | 85.5214 | chi | Carregadeira de pneus para rocha com capacidade de 2,50 m³ - 105 kW
E9118 | 52.3553 | chi | Cortadora de pavimento com disco diamantado de 450 a 1.500 mm - 74 kW
E9119 | 56.7408 | chi | Carregadeira compacta com valetadeira para escavação até a profundidade de 1.575 mm - 55,4 kW
E9120 | 89.6825 | chi | Equipamento de cravação sobre esteira para geodreno com haste para profundidade de até 20 m - 200 kW
E9121 | 25.4524 | chi | Plataforma elevatória articulada elétrica com alcance de 6 m com capacidade de 500 kg - 1,5 kW
E9122 | 398.1907 | chi | Perfuratriz tipo Bottom Feed para coluna de brita - 194 kW
E9125 | 31.7723 | chi | Van furgão - 93 kW
E9126 | 1430.69 | chi | Draga backhoe com capacidade de 7 m³ - 1.000 kW
E9127 | 121.7238 | chi | Escavadeira hidráulica com martelo hidráulico de 520 kg - 75 kW
E9134 | 41.6247 | chi | Miniônibus - 111 kW
E9141 | 7.6978 | chi | Rebarbador hidráulico com bomba manual com capacidade de força de 9.000 kgf
E9142 | 15.8427 | chi | Máquina de alívio de tensões em trilhos Rail Knocker 48 batidas/min - 4,8 kW
E9143 | 9.4628 | chi | Máquina liberadora de tensão para o processo de soldagem Rail Tensor THR 542
E9144 | 28.293 | chi | Pórtico metálico rolante com talha com capacidade de 5 t - 10 kW
E9148 | 39.811 | chi | Macaco de protensão de fios com bomba de 5 CV
E9149 | 23.2793 | chi | Máquina de aplicação e extração de grampo elástico tipo pandrol - 6,7 kW
E9151 | 270.68 | chi | Britador de mandíbulas móvel, sem peneira, com capacidade de 140 m³/h - 170 kW
E9154 | 41.486 | chi | Equipamento para selagem com material asfáltico rebocável - 35 kW
E9155 | 6.0135 | chi | Caldeira de asfalto rebocável com capacidade de 600 l
E9156 | 0.2879 | chi | Soprador de ar costal - 2,6 kW
E9157 | 212.3689 | chi | Locomotiva diesel-elétrica CC - bitola métrica - 2.237 kW
E9158 | 212.3689 | chi | Locomotiva diesel-elétrica CC - bitola larga - 2.237 kW
E9159 | 7.7224 | chi | Vagão plataforma PNE com capacidade de 82 t - bitola métrica
E9160 | 7.8366 | chi | Vagão plataforma PNT com capacidade de 98 t - bitola larga
E9161 | 13.8543 | chi | Vagão fechado com porta para carga e descarga de paletes FLD com capacidade de 64 t - bitola métrica
E9162 | 15.043 | chi | Vagão fechado com porta para carga e descarga de paletes FLT com capacidade de 99 t - bitola larga
E9163 | 14.8638 | chi | Vagão hopper aberto com descarga automática HNE com capacidade de 45 m³ – bitola métrica
E9164 | 13.7251 | chi | Vagão hopper aberto com descarga automática HNT com capacidade de 63 m³ – bitola larga
E9167 | 74.6438 | chi | Equipamento para carga e descarga de TLS de até 250 m - 90 kW
E9168 | 109.2824 | chi | Carregadeira de pneus com implemento de garfo - 195 kW
E9200 | 112.7918 | chi | Carregadeira de pneus com capacidade de 3,40 m³ - 195 kW com periculosidade
E9203 | 176.6646 | chi | Escavadeira hidráulica com martelo hidráulico de 1.700 kg - 103 kW com periculosidade
E9204 | 225.5839 | chi | Perfuratriz sobre esteiras - 145 kW com periculosidade
E9205 | 85.2489 | chi | Equipamento de corte a plasma CNC - 12.000 x 5.500 mm - 19,5 kW
E9206 | 4.6242 | chi | Equipamento de solda MIG automática com acessórios - 14,6 kVA
E9207 | 0.3107 | chi | Máquina retificadora de solda elétrica 425 A - 18,7 kW
E9209 | 26.4903 | chi | Martelete perfurador/rompedor a ar comprimido de 25 kg para rocha com insalubridade
E9213 | 719.3983 | chi | Jumbo eletro-hidráulico com 3 braços - 155 kW/237 kW com periculosidade
E9251 | 2.1378 | chi | Fonte de plasma para corte manual - 65A - 15 kW
E9252 | 0.3916 | chi | Serra de esquadria com braço telescópico - D = 10" - 1,8 kW
E9253 | 2.3859 | chi | Rebordeadeira diâmetro máximo 3m - 4,85 kW
E9254 | 0.5351 | chi | Dobradeira viradeira manual comprimento máximo de dobra de até 2.000 mm
E9255 | 1.4943 | chi | Fonte de plasma para corte manual - 45A - 10 kW
E9501 | 39.1875 | chi | Ventilador axial para ventilação forçada - 30 kW
E9502 | 88.3425 | chi | Bate-estaca de gravidade para 3,5 a 4,0 t - 119 kW
E9503 | 61.6448 | chi | Guilhotina hidráulica 16 x 6.100 mm - 40 CV
E9505 | 44.1481 | chi | Prensa dobradeira capacidade 320 t - comprimento até 3.100 mm - 30 kW
E9507 | 5.7567 | chi | Computador, plotter de recorte e software
E9510 | 0.9597 | chi | Ventilador centrífugo baixa pressão com capacidade de 58 m³/min - 3,68 kW
E9511 | 106.1764 | chi | Carregadeira de pneus com capacidade de 3,40 m³ - 195 kW
E9512 | 26.0981 | chi | Veículo leve - 53 kW
E9513 | 12.4636 | chi | Compressor de ar portátil de 340 PCM - 81 kW
E9514 | 70.4288 | chi | Distribuidor de agregados autopropelido - 130 kW
E9515 | 83.9321 | chi | Escavadeira hidráulica sobre esteiras com caçamba com capacidade de 1,56 m³ - 118 kW
E9516 | 420.6585 | chi | Perfuratriz hidráulica sobre esteiras - 300 kW
E9517 | 28.7028 | chi | Compressor de ar portátil de 912 PCM - 242 kW
E9518 | 1.668 | chi | Grade de 24 discos rebocável de 24"
E9519 | 22.1283 | chi | Betoneira com motor a gasolina com capacidade de 600 l - 10 kW
E9521 | 0.1278 | chi | Grupo gerador - 2,5/3 kVA
E9522 | 8.8118 | chi | Caldeira de asfalto rebocável com capacidade de 1.500 l - 6,5 kW
E9523 | 343.7141 | chi | Motoscraper - 304 kW
E9524 | 70.5887 | chi | Motoniveladora - 93 kW
E9525 | 98.1696 | chi | Ponte rolante capacidade 15 t - vão até 15 m - com acessórios - 20 kW
E9526 | 48.2742 | chi | Retroescavadeira de pneus com capacidade de 0,76 m³ - 58 kW
E9527 | 21.7254 | chi | Martelete perfurador/rompedor a ar comprimido de 25 kg para rocha com capacidade de 2.040 gpm
E9528 | 43.2807 | chi | Empilhadeira a diesel com capacidade de 4 t - 60 kW
E9529 | 248.3458 | chi | Jateadora com mesa transportadora de rolos de 3.200 x 600 x 1.300 mm - 22 kW
E9530 | 57.1543 | chi | Rolo compactador liso autopropelido vibratório de 11 t - 97 kW
E9532 | 4.1104 | chi | Equipamento de solda MIG com acessórios - 14,6 kVA
E9535 | 20.8093 | chi | Serra circular com bancada - D = 30 cm - 4 kW
E9536 | 31.5854 | chi | Embarcação de apoio - 40 HP
E9538 | 1.9689 | chi | Conjunto vibratório para meio tubo de concreto com encaixe PB e 3 jogos de fôrmas - D = 30 cm - 2,2 kW
E9539 | 31.5247 | chi | Equipamento de batimetria monofeixe
E9540 | 70.1076 | chi | Trator sobre esteiras com lâmina - 127 kW
E9541 | 142.5599 | chi | Trator de esteiras com lâmina - 259 kW
E9544 | 4.324 | chi | Vassoura mecânica rebocável
E9545 | 74.2872 | chi | Vibroacabadora de asfalto sobre esteiras - 82 kW
E9547 | 0.042 | chi | Máquina para solda elétrica - 9,2 kW
E9548 | 0.1092 | chi | Bomba centrífuga com capacidade de 8,6 a 22 m³/h - 1,5 kW
E9551 | 0.6764 | chi | Obturador mecânico simples com extensão de 12 m
E9552 | 0.955 | chi | Nível ótico
E9553 | 2.6267 | chi | Estação total eletrônica com precisão angular de 2", linear de 2 mm e alcance com 1 prisma de 3.000 m
E9556 | 0.6899 | chi | Compactador manual de placa vibratória - 3 kW
E9558 | 13.0195 | chi | Tanque de estocagem de asfalto com capacidade de 30.000 l
E9559 | 22.4 | chi | Aquecedor de fluido térmico - 12 kW
E9560 | 55.7906 | chi | Ônibus com capacidade para 80 lugares - 175 kW
E9561 | 2.2252 | chi | GPS geodésico de simples frequência (L1)
E9562 | 3.9407 | chi | GPS geodésico de dupla frequência (L1/L2)
E9563 | 253.3717 | chi | Perfuratriz hidráulica sobre esteiras com clamshell - 220 kW
E9565 | 144.4403 | chi | Trator de esteiras com escarificador - 259 kW
E9566 | 194.6792 | chi | Guindaste sobre esteiras com clamshell de 1,9 m³ - 220 kW
E9567 | 1.2157 | chi | Fresadora de piso de concreto - 6,7 kW
E9568 | 0.1025 | chi | Furadeira de impacto de 12,5 mm - 0,8 kW
E9569 | 149.5323 | chi | Guindaste sobre esteiras com clamshell de 4,6 m³ - 403 kW
E9570 | 0.6321 | chi | Furadeira com base magnética - 1,20 kW
E9574 | 218.9685 | chi | Perfuratriz sobre esteiras - 145 kW
E9576 | 77.702 | chi | Escavadeira hidráulica de longo alcance sobre esteiras - 103 kW
E9577 | 32.1048 | chi | Trator agrícola - 77 kW
E9578 | 2.0805 | chi | Conjunto vibratório para meio tubo de concreto com encaixe PB e 3 jogos de fôrmas - D = 40 cm - 2,2 kW
E9580 | 214.1147 | chi | Distribuidora/fresadora com controle de greide - 287 kW
E9581 | 72.662 | chi | Carregadeira de pneus para rocha com capacidade de 1,72 m³ - 113 kW
E9583 | 5.7017 | chi | Distribuidor de agregados rebocável com capacidade de 1,9 m³
E9584 | 59.648 | chi | Carregadeira de pneus com capacidade de 1,72 m³ - 113 kW
E9585 | 21.2775 | chi | Motoserra com motor a gasolina - 2,3 kW
E9586 | 0.303 | chi | Régua vibratória treliçada com 4 m - 4,1 kW
E9588 | 271.0673 | chi | Vibroacabadora de concreto com fôrmas deslizantes - 205 kW
E9589 | 85.6806 | chi | Texturizadora/cura - 44,8 kW
E9590 | 50.9799 | chi | Central de concreto com capacidade de 40 m³/h - dosadora fixa
E9591 | 1.146 | chi | Serra para corte de concreto e asfalto - 10 kW
E9593 | 1205.58 | chi | Draga hopper com capacidade de 750 m³
E9594 | 1426.7 | chi | Draga hopper com capacidade de 1.000 m³
E9595 | 2746.84 | chi | Draga hopper com capacidade de 2.000 m³
E9596 | 3612.11 | chi | Draga hopper com capacidade de 3.000 m³
E9597 | 4070.86 | chi | Draga hopper com capacidade de 4.000 m³
E9598 | 4790.93 | chi | Draga hopper com capacidade de 5.000 m³
E9599 | 43.1584 | chi | Central de concreto com capacidade de 30 m³/h - dosadora RS
E9601 | 37.3133 | chi | Embarcação de transporte de pessoal e apoio logístico - 175 HP
E9603 | 156.0037 | chi | Embarcação empurradora multipropósito com guindaste hidráulico de 74 kN.m - 165 kW
E9606 | 137.164 | chi | Rebocador - 2 x 360 HP
E9607 | 134.8641 | chi | Conjunto de britagem para rachão com capacidade de 80 m³/h
E9609 | 45.5819 | chi | Draga de sucção para extração de areia com tubo de descarga de 150 mm - 100 kW
E9610 | 5.0522 | chi | Compressor de ar portátil de 90 PCM - 18,5 kW
E9611 | 366.9214 | chi | Conjunto de britagem com capacidade de 80 m³/h
E9612 | 46.5094 | chi | Plataforma flutuante montada na obra de 12 x 24 x 1,8 m com capacidade de 150 t
E9613 | 186.6363 | chi | Guindaste sobre esteiras com pinça - 220 kW
E9614 | 0.516 | chi | Bomba com câmara de vácuo - 5,6 kW
E9615 | 82.2196 | chi | Usina misturadora de solos com capacidade de 300 t/h
E9617 | 36.0014 | chi | Usina misturadora de pré misturado a frio com capacidade de 60 t/h
E9618 | 323.841 | chi | Batelão autopropelido com capacidade de 300 m³ - 224 kW
E9619 | 375 | chi | Batelão autopropelido com capacidade de 500 m³ - 373 kW
E9620 | 42.386 | chi | Pontão flutuante de 15 x 30 x 1,8 m com capacidade de 500 t
E9621 | 44.1033 | chi | Bomba de injeção de argamassa e nata com capacidade de 50 l/min e misturador com tambor de 150 l - 12,5 kW
E9622 | 2.7356 | chi | Máquina de bancada universal para corte de chapa - 1,5 kW
E9623 | 6.1338 | chi | Máquina de bancada guilhotina - 4 kW
E9624 | 7458.1 | chi | Draga hopper com capacidade de 10.000 m³
E9625 | 10637.16 | chi | Draga hopper com capacidade de 15.000 m³
E9626 | 13815.51 | chi | Draga hopper com capacidade de 20.000 m³
E9627 | 63.956 | chi | Embarcação hotel com capacidade para 15 pessoas - 199 kW
E9628 | 1.6922 | chi | Fábrica de pré-moldado de concreto para balizador - 2,2 kW
E9629 | 14.8938 | chi | Compressor de ar portátil de 394 PCM - 81,50 kW
E9630 | 0.3313 | chi | Bomba submersível com capacidade de 75 m³/h - 3,6 kW
E9631 | 45.9713 | chi | Bomba para concreto projetado via seca com capacidade de 6 m³/h - 7,5 kW
E9632 | 5.4647 | chi | Conjunto vibratório para tubos de concreto com encaixe PB e 3 jogos de fôrmas - D = 20 cm - 2,2 kW
E9633 | 6.3196 | chi | Conjunto vibratório para tubos de concreto com encaixe PB e 3 jogos de fôrmas - D = 30 cm - 2,2 kW
E9634 | 6.8774 | chi | Conjunto vibratório para tubos de concreto com encaixe PB e 3 jogos de fôrmas - D = 40 cm - 2,2 kW
E9635 | 161.3683 | chi | Draga de sucção e recalque com potência da bomba de 294 kW e do cortador de 30 kW
E9636 | 176.6877 | chi | Draga de sucção e recalque com potência da bomba de 483 kW e do cortador de 55 kW
E9637 | 276.9836 | chi | Draga de sucção e recalque com potência da bomba de 746 kW e do cortador de 110 kW
E9638 | 377.805 | chi | Draga de sucção e recalque com potência da bomba de 1.350 kW e do cortador de 170 kW
E9639 | 153.2301 | chi | Barco hotel com capacidade para 30 pessoas - 2 x 150 HP
E9640 | 4.6063 | chi | Compressor de ar portátil de 71 PCM - 15 kW
E9641 | 6.0871 | chi | Compressor de ar portátil de 159 PCM - 33 kW
E9642 | 95.3821 | chi | Perfuratriz hidráulica sobre esteiras para estaca raiz - 56 kW
E9643 | 0.2367 | chi | Equipamento de pintura a ar comprimido de pistola com caneca com capacidade de 1.000 ml e compressor de 1,5 kW
E9646 | 5.8219 | chi | Compressor de ar portátil de 124 PCM - 27 kW
E9647 | 0.7089 | chi | Compactador manual com soquete vibratório - 4,1 kW
E9648 | 26.9528 | chi | Compressor de ar portátil de 896 PCM - 213 kW
E9649 | 10.746 | chi | Compressor de ar portátil de 197 PCM - 55 kW
E9650 | 191.9168 | chi | Guindaste sobre esteiras com martelo hidráulico de 2.600 kg - 220 kW
E9651 | 193.6198 | chi | Guindaste móvel sobre esteiras com Hammer Grab - 186 kW
E9652 | 38.3182 | chi | Compressor de ar portátil de 1.146 PCM - 369 kW
E9653 | 184.1777 | chi | Guindaste móvel sobre esteiras com trado para escavação em solos - 186 kW
E9654 | 184.1777 | chi | Guindaste móvel sobre esteiras com trado com bits escavação em rocha - 186 kW
E9656 | 183.368 | chi | Guindaste móvel sobre esteiras com caçamba para escavação em solos - 186 kW
E9657 | 183.368 | chi | Guindaste móvel sobre esteiras com caçamba para escavação em rocha - 186 kW
E9659 | 24.6979 | chi | Campânula de ar comprimido com capacidade de 3 m³
E9660 | 179.3298 | chi | Guindaste móvel sobre esteiras com capacidade de 40 t - 186 kW
E9661 | 7.8404 | chi | Compressor de ar portátil de 189 PCM - 46 kW
E9662 | 0.4551 | chi | Equipamento para solda/corte com oxiacetileno
E9664 | 166.3936 | chi | Guindaste móvel sobre esteiras com capacidade de 80 t - 212 kW
E9668 | 1.6492 | chi | Fábrica de pré-moldado de concreto para guarda-corpo - 2,2 kW
E9671 | 25.0752 | chi | Compressor de ar portátil de 748 PCM - 154 kW
E9673 | 107.1282 | chi | Equipamento de batimetria multifeixe
E9674 | 63.0211 | chi | Equipamento de medição de descarga líquida com ADCP
E9675 | 0.3627 | chi | Martelete perfurador/rompedor elétrico - 1,50 kW
E9676 | 35.3599 | chi | Embarcação de apoio - 120 HP
E9677 | 20.998 | chi | Martelete perfurador/rompedor a ar comprimido de 10 kg com capacidade de 1.800 gpm
E9678 | 327.4303 | chi | Fresadora a frio - 410 kW
E9681 | 63.5944 | chi | Rolo compactador liso tandem vibratório autopropelido de 10,4 t - 82 kW
E9682 | 42.8963 | chi | Rolo compactador liso autopropelido vibratório de 1,6 t - 18 kW
E9684 | 36.6603 | chi | Veículo leve Pick Up 4 x 4 - 147 kW
E9685 | 62.4439 | chi | Rolo compactador pé de carneiro vibratório autopropelido de 11,6 t - 82 kW
E9689 | 436.6623 | chi | Usina de asfalto a quente gravimétrica com capacidade de 100/140 t/h - 260 kW
E9691 | 35.8881 | chi | Guincho tracionador de cordoalhas - 7,50 kW
E9692 | 23.8573 | chi | Caldeira para aquecimento e injeção de cera - 1 kW
E9694 | 22.3291 | chi | Misturador de argamassa de alta turbulência com capacidade de 220 l
E9697 | 46.0001 | chi | Minicarregadeira de pneus com vassoura de 1,8 m - 42 kW
E9700 | 119.9655 | chi | Fresadora a frio - 155 kW
E9701 | 22.0779 | chi | Jateador pressurizado multiabrasivo com capacidade de 280 l
E9702 | 29.7812 | chi | Bomba de injeção de argamassa com capacidade de 340 l/min
E9703 | 1.6922 | chi | Fábrica de pré-moldado de concreto para mourão - 2,20 kW
E9704 | 22.5403 | chi | Batelão sem propulsão montado na obra com capacidade de 66 m³
E9705 | 21.2723 | chi | Misturador de lama bentonítica - 4 kW
E9706 | 21.4459 | chi | Martelete perfurador/rompedor a ar comprimido de 28 kg para concreto
E9707 | 20.9997 | chi | Desarenador - 15 kW
E9708 | 22.8054 | chi | Microtrator com roçadeira - 10 kW
E9710 | 1536.79 | chi | Socadora automática de linha - 253 kW
E9712 | 844.0859 | chi | Reguladora e distribuidora de lastro - 300 kW
E9714 | 174.839 | chi | Bate-estaca com martelo hidráulico - 450 kW
E9716 | 35.8144 | chi | Conjunto bomba e macaco hidráulico para protensão com capacidade de 590 kN - 3,70 kW
E9717 | 0.0767 | chi | Máquina policorte - 2,20 kW
E9718 | 515.6935 | chi | Pórtico duplo de descarga e posicionamento de dormente - 89 kW
E9719 | 0.1519 | chi | Talha manual com capacidade de 3 t
E9720 | 35.6376 | chi | Conjunto bomba e macaco hidráulico para protensão com capacidade de 250 kN - 3,70 kW
E9721 | 36.3581 | chi | Conjunto bomba e macaco hidráulico para protensão com capacidade de 1.150 kN - 5 kW
E9722 | 37.1835 | chi | Conjunto bomba e macaco hidráulico para protensão com capacidade de 2.000 kN - 5 kW
E9723 | 37.5835 | chi | Conjunto bomba e macaco hidráulico para protensão com capacidade de 2.500 kN - 7 kW
E9724 | 37.7648 | chi | Conjunto bomba e macaco hidráulico para protensão com capacidade de 4.000 kN - 10 kW
E9725 | 37.9581 | chi | Conjunto bomba e macaco hidráulico para protensão com capacidade de 5.400 kN - 10 kW
E9726 | 33.5207 | chi | Bate-estaca Strauss - 15 kW
E9727 | 35.4662 | chi | Posicionadora de trilhos - 7,4 kW
E9729 | 8.2626 | chi | Equipamento para pintura eletrostática com cabine simples de 5,50 kW e estufa de 2x120.000 kCal
E9730 | 3.1823 | chi | Grupo vibrador com gerador - 2,80 kW
E9732 | 6.6049 | chi | Máquina para furar dormente - 6,70 kW
E9733 | 6.9083 | chi | Máquina tirefonadora e parafusadora - 6,70 kW
E9734 | 27.7878 | chi | Bomba projetora de argamassa de 2 m³/h - 5,5 kW
E9735 | 2.2167 | chi | Máquina para serrar trilho - 5,0 kW
E9736 | 3.2339 | chi | Máquina para furar trilho - 1,2 kW
E9738 | 7.145 | chi | Máquina de esmerilhar topo e lateral de boleto - 5,2 kW
E9740 | 0.0827 | chi | Quadro tubular contraventado para andaime de 1 x 1 x 1 m com capacidade de 2 t
E9745 | 32.3788 | chi | Trator de pneus com roçadeira a diesel - 77 kW
E9746 | 21.632 | chi | Conjunto bomba e prensa para luva de emenda de 25 mm
E9747 | 21.6973 | chi | Conjunto bomba e prensa para luva de emenda de 32 mm
E9748 | 20.646 | chi | Rosqueadeira para rosca cônica - 750 W
E9749 | 20.8552 | chi | Jateador portátil multiabrasivo com capacidade de 100 l
E9755 | 138.9862 | chi | Bomba de alta pressão para jet grouting 450 bar - 150 kW
E9756 | 50.3439 | chi | Calandra para chapas de aço até 25 mm - 22 kW
E9758 | 79.1164 | chi | Vibroacabadora de asfalto sobre pneus - 82 kW
E9760 | 1.016 | chi | Perfuratriz manual para coroa diamantada - 1,6 kW
E9761 | 0.2625 | chi | Guincho de coluna com capacidade de 200 kg - 920 W
E9762 | 64.5613 | chi | Rolo compactador de pneus autopropelido de 27 t - 85 kW
E9763 | 2.9355 | chi | Grupo gerador - 36/40 kVA
E9766 | 25.8746 | chi | Prensa hidráulica para fabricação de blocos pré-moldados - 20 kW
E9768 | 26.8362 | chi | Compressor de ar portátil de 778 PCM - 184 kW
E9769 | 40.1463 | chi | Cunha hidráulica com três cilindros e acessórios com capacidade de 3.000 kN - 5,6 kW
E9775 | 170.0492 | chi | Escavadeira hidráulica com martelo hidráulico de 1.700 kg - 103 kW
E9776 | 5.5792 | chi | Grupo gerador - 145/160 kVA
E9777 | 353.3207 | chi | Extrusora de barreira de concreto - 74 kW
E9778 | 9.8046 | chi | Grupo gerador - 310/340 kVA
E9779 | 3.9834 | chi | Grupo gerador - 100/110 kVA
E9780 | 36.5083 | chi | Misturador automático para grouteamento com capacidade de 20 m³/h - 7 kW
E9781 | 62.8767 | chi | Misturador com bomba para grouteamento tipo Flex E - 25 kW
E9782 | 24.0326 | chi | Perfuratriz pneumática com avanço de coluna de 33,5 kg
E9784 | 56.202 | chi | Plataforma autopropelida com alcance de 12 m com capacidade de 700 kg - 24 kW
E9785 | 163.9004 | chi | Guindaste móvel sobre pneus com 2 eixos com capacidade máxima de 55 t - 186 kW
E9788 | 21.235 | chi | Misturador de argamassa com capacidade de 250 l - 3,7 kW
E9789 | 0.1916 | chi | Carro manual modelo plataforma de 150 x 80 cm com capacidade de 800 kg
E9790 | 51.3607 | chi | Bomba para concreto projetado via úmida com capacidade de 10 m³/h - 14,7 kW
E9793 | 445.3542 | chi | Robot para concreto projetado - 70 kW - com compressor diesel
E9795 | 185.3426 | chi | Perfuratriz de superfície sobre pneus com martelo de topo e controle remoto via rádio – 60 kW
E9797 | 710.2431 | chi | Jumbo eletro-hidráulico com 3 braços - 155 kW/237 kW
E9798 | 156.8267 | chi | Perfuratriz hidráulica rotopercussiva - 123 kW
E9013 | 61.8742 | chi | Caminhão tanque de asfalto com capacidade de 31.000 l - 265 kW
A9335 | 53.7267 | chi | Cavalo mecânico estradeiro 6 x 2, PBT 23.000 kg - 265 kW - Motorista de caminhão
A9364 | 8.1475 | chi | Tanque isotérmico de asfalto com capacidade de 31.000 l
E9018 | 95.6693 | chi | Cavalo mecânico com dolly intermediário e semirreboque de 4 eixos com capacidade de 53 t - 323 kW
A9324 | 66.8857 | chi | Cavalo mecânico estradeiro 6 x 4, PBT 23.000 kg - 323 kW - Motorista de veículo especial
A9355 | 23.2514 | chi | Semirreboque com 4 eixos
A9382 | 5.5322 | chi | Dolly intermediário com 2 eixos para semirreboque
E9027 | 76.5487 | chi | Caminhão distribuidor de cimento com capacidade de 17 m³ - 210 kW
A9333 | 45.7712 | chi | Caminhão plataforma 8 x 2, PBTC 36.000 kg e distância entre eixos 4,8 m - 210 kW - Motorista de caminhão
A9365 | 30.7775 | chi | Distribuidor de cimento montado sobre chassi com capacidade de 17 m³
E9037 | 202.4468 | chi | Plataforma de inspeção sob pontes montada em caminhão com capacidade de 500 kg e alcance de 14 m - 188 kW
A9334 | 50.0691 | chi | Caminhão plataforma 8 x 2, PBT 29.000 kg e distância entre eixos 4,8 m - 188 kW - Motorista de veículo especial
A9378 | 152.3777 | chi | Plataforma telescópica para inspeção de pontes montada sobre chassi com capacidade de 500 kg
E9041 | 93.231 | chi | Caminhão carroceria com guindauto com capacidade de 45 t.m - 188 kW
A9313 | 53.3819 | chi | Caminhão plataforma 6 x 2, PBT 24.100 kg e distância entre eixos 5,4 m - 188 kW - Motorista de veículo especial
A9351 | 1.5755 | chi | Carroceria de madeira com capacidade de 11 t
A9373 | 38.2736 | chi | Guindaste articulado montado sobre chassi com capacidade de 45 t.m
E9082 | 104.3814 | chi | Bate-estaca hidráulico para defensas montado em caminhão guindauto com capacidade de 20 t.m e carroceria de 4 t - 136 kW
A9323 | 42.4422 | chi | Caminhão plataforma 4 x 2, PBT 14.300 kg e distância entre eixos 4,8 m - 136 kW - Motorista de caminhão
A9347 | 0.8239 | chi | Carroceria de madeira com capacidade de 4 t
A9372 | 27.9496 | chi | Guindaste articulado montado sobre chassi com capacidade de 20 t.m
A9379 | 33.1657 | chi | Bate estaca hidráulico para defensas metálicas montada sobre chassi
E9097 | 47.7746 | chi | Caminhão de resgate de veículos leves com plataforma com capacidade de 4 t - 115 kW
A9326 | 44.4292 | chi | Caminhão plataforma 4 x 2 PBT 9.600 kg e distância entre eixos 3,7 m - 115 kW – Motorista de veículo especial
A9374 | 3.3454 | chi | Plataforma hidráulica para resgate de veículos montada sobre chassi com capacidade de 4 t
E9098 | 76.4127 | chi | Caminhão de resgate de veículos de porte médio com capacidade do guincho de 20 t – 136 kW
A9306 | 49.139 | chi | Caminhão plataforma 4 x 2, PBT 17.100 kg e distância entre eixos 3,6 m - 136 kW -Motorista de veículo especial
A9375 | 27.2737 | chi | Guincho rebocador para resgate de veículos montada sobre chassi com capacidade de 20 t
E9099 | 98.7845 | chi | Caminhão de resgate de veículos pesados com dois guinchos com capacidade de 35 t - 240 kW
A9320 | 56.585 | chi | Caminhão plataforma 6 x 2, PBT 23.000 kg e distância entre eixos 4,8 m - 240 kW - Motorista de veículo especial
A9376 | 42.1995 | chi | Guincho rebocador para resgate de veículos montada sobre chassi com capacidade de 35 t
E9100 | 46.1866 | chi | Cavalo mecânico sem reboque - 210 kW
A9310 | 46.1866 | chi | Cavalo mecânico 4 x 2, PBT 17.100 kg - 210 kW - Motorista de caminhão
E9114 | 3.0541 | chi | Painel com seta luminosa para montagem em caminhão
A9380 | 3.0541 | chi | Painel com seta luminosa montado sobre chassi
E9115 | 17.7596 | chi | Amortecedor retrátil (AMC) para montagem em caminhão
A9381 | 17.7596 | chi | Amortecedor retrátil montado em caminhão
E9145 | 47.9003 | chi | Caminhão basculante para concreto com capacidade de 7 m³ - 188 kW
A9316 | 44.9374 | chi | Caminhão plataforma 8 x 2, PBT 29.000 kg e distância entre eixos 4,8 m - 188 kW - Motorista de caminhão
A9340 | 2.9629 | chi | Caçamba basculante para concreto com capacidade de 7 m³
E9146 | 65.9467 | chi | Caminhão silo com capacidade de 30 m³ - 265 kW
A9335 | 53.7267 | chi | Cavalo mecânico estradeiro 6 x 2, PBT 23.000 kg - 265 kW - Motorista de caminhão
A9357 | 12.22 | chi | Semirreboque silo para cimento com capacidade de 30 m³
E9169 | 150.6778 | chi | Cavalo mecânico com dolly pneumático de 4 eixos e mesas de giro com capacidade de 57 t - 323 kW
A9324 | 66.8857 | chi | Cavalo mecânico estradeiro 6 x 4, PBT 23.000 kg - 323 kW - Motorista de veículo especial
A9385 | 24.675 | chi | Conjunto de duas mesas de giro para quinta roda ou reboque com capacidade de 100 t cada
A9389 | 59.1171 | chi | Dolly pneumático com capacidade de 48 t e 4 eixos
E9170 | 185.9924 | chi | Cavalo mecânico com dois dollys pneumáticos de 3 e 4 eixos e mesas de giro com capacidade de 77 t - 323 kW
A9385 | 24.675 | chi | Conjunto de duas mesas de giro para quinta roda ou reboque com capacidade de 100 t cada
A9386 | 60.8183 | chi | Cavalo mecânico estradeiro 6 x 4, CMT 123.000 kg - 323 kW - Motorista de veículo especial
A9387 | 41.382 | chi | Dolly pneumático com capacidade de 28,5 t e 3 eixos
A9389 | 59.1171 | chi | Dolly pneumático com capacidade de 48 t e 4 eixos
E9171 | 387.0901 | chi | Cavalo mecânico com dois dollys pneumáticos de 4 e 5 eixos e mesas de giro com capacidade de 111 t - 440 kW
A9325 | 226.4458 | chi | Cavalo mecânico 8 x 8, PBT 26.000 kg - 440 kW - Motorista de veículo especial
A9385 | 24.675 | chi | Conjunto de duas mesas de giro para quinta roda ou reboque com capacidade de 100 t cada
A9388 | 76.8522 | chi | Dolly pneumático com capacidade de 60 t e 5 eixos
A9389 | 59.1171 | chi | Dolly pneumático com capacidade de 48 t e 4 eixos
E9201 | 65.8464 | chi | Caminhão basculante para rocha com capacidade de 12 m³ - 188 kW com periculosidade
A9327 | 57.2255 | chi | Caminhão plataforma 8 x 2 PBT 29.000 kg e distância entre eixos 4,8 m - 188 kW - Motorista de veículo especial com periculosidade
A9343 | 8.6209 | chi | Caçamba basculante para rocha com capacidade de 12 m³
E9202 | 108.0306 | chi | Plataforma pantográfica montada em caminhão - 115 kW com periculosidade
A9300 | 50.5675 | chi | Caminhão plataforma 4 x 2, PBT 8.300 kg e distância entre eixos 3,7 m - 115 kW - Motorista de veículo especial com periculosidade
A9383 | 57.4631 | chi | Plataforma pantográfica hidráulica montada sobre chassi com capacidade de 600 kg – com periculosidade
E9506 | 46.9765 | chi | Caminhão basculante com capacidade de 6 m³ - 136 kW
A9307 | 44.0828 | chi | Caminhão plataforma 4 x 2, PBT 17.100 kg e distância entre eixos 3,6 m - 136 kW - Motorista de caminhão
A9338 | 2.8937 | chi | Caçamba basculante com capacidade de 6 m³
E9508 | 47.2632 | chi | Caminhão carroceria com capacidade de 9 t - 136 kW
A9309 | 45.7627 | chi | Caminhão plataforma 4 x 2, PBT 17.100 kg e distância entre eixos 4,8 m - 136 kW - Motorista de caminhão
A9350 | 1.5005 | chi | Carroceria de madeira com capacidade de 9 t
E9509 | 49.1983 | chi | Caminhão tanque distribuidor de asfalto com capacidade de 6.000 l - 7 kW/136 kW
A9323 | 42.4422 | chi | Caminhão plataforma 4 x 2, PBT 14.300 kg e distância entre eixos 4,8 m - 136 kW - Motorista de caminhão
A9363 | 6.7561 | chi | Tanque espargidor de asfalto com capacidade de 6.000 l - 7 kW
E9520 | 53.9249 | chi | Caminhão com caçamba térmica com capacidade de 6 m³ - 188 kW
A9311 | 48.0054 | chi | Caminhão plataforma 6 x 2, PBT 24.100 kg e distância entre eixos 4,8 m - 188 kW - Motorista de caminhão
A9339 | 5.9195 | chi | Caçamba térmica com capacidade de 6 m³
E9571 | 54.1066 | chi | Caminhão tanque com capacidade de 10.000 l - 188 kW
A9332 | 48.0054 | chi | Caminhão plataforma 6 x 2, PBT 24.100 kg e distância entre eixos 4,8 m - 188 kW - Motorista de caminhão
A9360 | 6.1012 | chi | Tanque para transporte de água com capacidade de 10.000 l
E9575 | 54.0825 | chi | Caminhão basculante com caçamba estanque com capacidade de 14 m³ - 188 kW
A9317 | 50.0691 | chi | Caminhão plataforma 8 x 2, PBT 29.000 kg e distância entre eixos 4,8 m - 188 kW - Motorista de veículo especial
A9345 | 4.0134 | chi | Caçamba basculante estanque com capacidade de 14 m³
E9579 | 48.479 | chi | Caminhão basculante com capacidade de 10 m³ - 188 kW
A9316 | 44.9374 | chi | Caminhão plataforma 8 x 2, PBT 29.000 kg e distância entre eixos 4,8 m - 188 kW - Motorista de caminhão
A9342 | 3.5416 | chi | Caçamba basculante com capacidade de 10 m³
E9592 | 49.9154 | chi | Caminhão carroceria com capacidade de 15 t - 188 kW
A9314 | 48.3257 | chi | Caminhão plataforma 6 x 2, PBT 24.100 kg e distância entre eixos 5,4 m - 188 kW - Motorista de caminhão
A9352 | 1.5897 | chi | Carroceria de madeira com capacidade de 15 t
E9600 | 60.0292 | chi | Caminhão betoneira com capacidade de 8 m³ - 188 kW
A9317 | 50.0691 | chi | Caminhão plataforma 8 x 2, PBT 29.000 kg e distância entre eixos 4,8 m - 188 kW - Motorista de veículo especial
A9346 | 9.9601 | chi | Misturador de concreto para montagem em chassi de caminhão com capacidade de 8 m³
E9604 | 58.4288 | chi | Caminhão basculante para rocha com capacidade de 8 m³ - 210 kW
A9315 | 55.1088 | chi | Caminhão basculante 6 x 4, PBT 23.000 kg e distância entre eixos 3,6 m - 210 kW - Motorista de caminhão
A9341 | 3.32 | chi | Caçamba basculante para rocha com capacidade de 8 m³
E9605 | 47.5131 | chi | Caminhão tanque com capacidade de 6.000 l - 136 kW
A9323 | 42.4422 | chi | Caminhão plataforma 4 x 2, PBT 14.300 kg e distância entre eixos 4,8 m - 136 kW - Motorista de caminhão
A9358 | 5.0709 | chi | Tanque para transporte de água com capacidade de 6.000 l
E9644 | 120.5961 | chi | Caminhão demarcador de faixas com sistema de pintura a frio - 28 kW/115 kW
A9302 | 43.4796 | chi | Caminhão plataforma 4 x 2, PBT 8.300 kg e distância entre eixos 4,4 m - 115 kW - Motorista de veículo especial
A9368 | 77.1165 | chi | Equipamento demarcador de faixas a frio montado sobre chassi com capacidade de 800 l - 28 kW
E9645 | 166.505 | chi | Caminhão demarcador de faixas com sistema de pintura a quente - 5 kW/46 kW/136 kW
A9305 | 47.4984 | chi | Caminhão plataforma 4 x 2, PBT 14.300 kg e distância entre eixos 4,8 m - 136 kW - Motorista de veículo especial
A9328 | 6.515 | chi | Compressor de ar portátil de 150 PCM sem reboque - 46 kW
A9369 | 112.4916 | chi | Equipamento demarcador de faixas a quente montado sobre chassi com capacidade de 500 l - 5,0 kW
E9663 | 44.7172 | chi | Caminhão basculante com capacidade de 4 m³ - 136 kW
A9304 | 42.4422 | chi | Caminhão plataforma 4 x 2, PBT 14.300 kg e distância entre eixos 4,8 m - 136 kW - Motorista de caminhão
A9336 | 2.275 | chi | Caçamba basculante com capacidade de 4 m³
E9665 | 71.249 | chi | Cavalo mecânico com semirreboque com capacidade de 22 t - 240 kW
A9318 | 57.2179 | chi | Cavalo mecânico 4 x 2, PBT 16.000 kg - 240 kW - Motorista de veículo especial
A9353 | 14.0311 | chi | Semirreboque com 2 eixos
E9666 | 70.5639 | chi | Cavalo mecânico com semirreboque com capacidade de 30 t - 265 kW
A9321 | 53.7267 | chi | Cavalo mecânico estradeiro 6 x 2, PBT 23.000 kg - 265 kW - Motorista de caminhão
A9354 | 16.8372 | chi | Semirreboque com 3 eixos
E9667 | 54.0825 | chi | Caminhão basculante com capacidade de 14 m³ - 188 kW
A9317 | 50.0691 | chi | Caminhão plataforma 8 x 2, PBT 29.000 kg e distância entre eixos 4,8 m - 188 kW - Motorista de veículo especial
A9344 | 4.0134 | chi | Caçamba basculante com capacidade de 14 m³
E9669 | 51.5796 | chi | Caminhão tanque com capacidade de 8.000 l - 136 kW
A9331 | 45.7627 | chi | Caminhão plataforma 4 x 2, PBT 17.100 kg e distância entre eixos 4,8 m - 136 kW - Motorista de caminhão
A9359 | 5.8169 | chi | Tanque para transporte de água com capacidade de 8.000 l
E9670 | 164.707 | chi | Usina móvel de lama asfáltica ou microrrevestimento com cavalo mecânico com capacidade de 12 m³ - 95,6 kW/240 kW
A9319 | 57.2179 | chi | Cavalo mecânico 4 x 2, PBT 16.000 kg - 240 kW - Motorista de veículo especial
A9367 | 107.4891 | chi | Usina de lama asfáltica ou microrrevestimento asfáltico rebocável com capacidade de 12 m³ - 95,6 kW
E9672 | 58.69 | chi | Caminhão basculante para rocha com capacidade de 12 m³ - 188 kW
A9317 | 50.0691 | chi | Caminhão plataforma 8 x 2, PBT 29.000 kg e distância entre eixos 4,8 m - 188 kW - Motorista de veículo especial
A9343 | 8.6209 | chi | Caçamba basculante para rocha com capacidade de 12 m³
E9679 | 392.4878 | chi | Cavalo mecânico com dois reboques hidropneumáticos de 5 e 4 eixos e mesas de giro com capacidade de 130 t - 440 kW
A9325 | 226.4458 | chi | Cavalo mecânico 8 x 8, PBT 26.000 kg - 440 kW - Motorista de veículo especial
A9384 | 61.6874 | chi | Reboque hidropneumático com capacidade de 166 t e 4 eixos
A9385 | 24.675 | chi | Conjunto de duas mesas de giro para quinta roda ou reboque com capacidade de 100 t cada
A9390 | 79.6796 | chi | Reboque hidropneumático com capacidade de 117 t e 5 eixos
E9680 | 54.2656 | chi | Caminhão tanque com capacidade de 13.000 l - 188 kW
A9332 | 48.0054 | chi | Caminhão plataforma 6 x 2, PBT 24.100 kg e distância entre eixos 4,8 m - 188 kW - Motorista de caminhão
A9361 | 6.2602 | chi | Tanque para transporte de água com capacidade de 13.000 l
E9686 | 80.0058 | chi | Caminhão carroceria com guindauto com capacidade de 20 t.m - 136 kW
A9308 | 50.8189 | chi | Caminhão plataforma 4 x 2, PBT 17.100 kg e distância entre eixos 4,8 m - 136 kW - Motorista de veículo especial
A9349 | 1.2373 | chi | Carroceria de madeira com capacidade de 7 t
A9372 | 27.9496 | chi | Guindaste articulado montado sobre chassi com capacidade de 20 t.m
E9687 | 40.4624 | chi | Caminhão carroceria com capacidade de 5 t - 115 kW
A9303 | 39.373 | chi | Caminhão plataforma 4 x 2, PBT 9.600 kg e distância entre eixos 3,7 m - 115 kW - Motorista de caminhão
A9348 | 1.0894 | chi | Carroceria de madeira com capacidade de 5 t
E9690 | 102.5041 | chi | Caminhão carroceria com guindauto e cesto aéreo com capacidade de 10 t.m - 136 kW
A9308 | 50.8189 | chi | Caminhão plataforma 4 x 2, PBT 17.100 kg e distância entre eixos 4,8 m - 136 kW - Motorista de veículo especial
A9329 | 2.0621 | chi | Cesto aéreo simples isolado
A9330 | 48.1226 | chi | Guindaste articulado montado sobre chassi com capacidade de 10 t.m
A9350 | 1.5005 | chi | Carroceria de madeira com capacidade de 9 t
E9693 | 341.9193 | chi | Caminhão demarcador de faixas com sistema de pintura Spray - 115 kW
A9322 | 39.373 | chi | Caminhão plataforma 4 x 2, PBT 9.600 kg e distância entre eixos 3,7 m - 115 kW - Motorista de caminhão
A9370 | 302.5463 | chi | Equipamento demarcador de faixas sistema spray montado sobre chassi com capacidade 1.080 l
E9783 | 96.1635 | chi | Plataforma pantográfica montada em caminhão - 115 kW
A9301 | 43.4111 | chi | Caminhão plataforma 4 x 2, PBT 8.300 kg e distância entre eixos 3,7 m - 115 kW - Motorista de veículo especial com periculosidade
A9377 | 52.7524 | chi | Plataforma pantográfica hidráulica montada sobre chassi com capacidade de 600 kg
E9787 | 180.6362 | chi | Bomba para concreto com lança montada sobre chassi com capacidade de 50 m³/h – 136 kW
A9308 | 50.8189 | chi | Caminhão plataforma 4 x 2, PBT 17.100 kg e distância entre eixos 4,8 m - 136 kW - Motorista de veículo especial
A9371 | 129.8173 | chi | Bomba para concreto com lança montada sobre chassi com capacidade de 50 m³/h
E9792 | 76.9875 | chi | Caminhão para hidrossemeadura com capacidade de 7.000 l - 25 kW/136 kW
A9323 | 42.4422 | chi | Caminhão plataforma 4 x 2, PBT 14.300 kg e distância entre eixos 4,8 m - 136 kW - Motorista de caminhão
A9362 | 34.5453 | chi | Tanque para hidrossemeadura com capacidade de 7.000 l - 25 kW