## Capa
PREFEITURA MUNICIPAL DE
XANXERÊ
CREAS
R00
CURVA ABC
CURVA ABC DE SERVIÇOS
ORÇAMENTO
CRONOGRAMA
COMPOSIÇÕES SINAPI
COMPOSIÇÕES
COTAÇÕES
BDI
PLANILHA DE QUANTIDADES
083-26_006
2022-03-01

## Separatriz 1
CURVA ABC

## curva abc
CURVA ABC
PREFEITURA MUNICIPAL DE XANXERÊ |  | BDI
Obra : CREAS |  | CONSTRUÇÃO | 24.1%
RUA MARANHÃO, 259, XANXERÊ-SC |  | Área Total Construída = 219,58m2
Data Base: Janeiro_2022 – NÃO Desonerado |  | 2022-03-01
ITEM Nº | DESCRIÇÃO DO SERVIÇO | PREÇO (R$) | %
1 | Obra : CREAS | 257355.97 | 100%
1.1 | PAVIMENTAÇÕES | 62725.66 | 24.37%
1.2 | REVESTIMENTOS INTERNOS E EXTERNOS | 45856.02 | 17.82%
1.3 | IMPERMEABILIZAÇÕES | 42310.66 | 16.44%
1.4 | PINTURAS INTERNA E EXTERNA | 33665.65 | 13.08%
1.5 | COBERTURA, FORROS E PROTEÇÕES | 31928.64 | 12.41%
1.6 | DEMOLIÇÕES E RETIRADAS | 12392.88 | 4.815%
1.7 | INSTALAÇÕES HIDROSSANITÁRIAS | 7858.04 | 3.053%
1.8 | ESQUADRIAS E FERRAGENS | 7068.47 | 2.747%
1.9 | SERVIÇOS INICIAIS | 7045.48 | 2.738%
1.10 | INSTALAÇÕES ELÉTRICAS | 3341.16 | 1.298%
1.11 | ALVENARIAS E FECHAMENTOS | 2221.31 | 0.8631%
1.12 | COMPLEMENTAÇÃO DA OBRA | 942 | 0.366%
2 | ADMINISTRAÇÃO DA OBRA | 13315.09 | 100%
2.1 | ADMINISTRAÇÃO DA OBRA | 13315.09 | 100%
VALOR GLOBAL (com BDI) |  | 270671.06 | 100%
0

## Separatriz 2
CURVA ABC DE SERVIÇOS

## curva abc serviço
CURVA ABC DE SERVIÇOS
PREFEITURA MUNICIPAL DE XANXERÊ
Obra : CREAS |  |  |  |  | BDI |  |  | 24.1%
RUA MARANHÃO, 259, XANXERÊ-SC |  |  |  |  | Área Total Construída = 219,58m2
Data Base: Janeiro_2022 – NÃO Desonerado |  |  |  |  | 2022-03-01
ITEM Nº | CÓDIGO | TABELA BASE | DESCRIÇÃO DO SERVIÇO | UN. | QUANT. | PREÇO UNITÁRIO | PREÇO TOTAL | % ITEM
1 | 98561 | Sinapi / ND_Jan_22 | Impermeabilização de paredes/teto com argamassa de cimento e areia, com aditivo impermeabilizante, e = 2cm. Af_06/2018 | m2 | 573.28 | 41.91 | 29816.29 | 11.1%
2 | 98546 | Sinapi / ND_Jan_22 | Impermeabilização de superfície com manta asfáltica, uma camada, inclusive aplicação de primer asfáltico, e=3mm. Af_06/2018 | m2 | 231.58 | 95.9 | 27560.34 | 10.26%
3 | 87255 | Sinapi / ND_Jan_22 | Revestimento cerâmico para piso com placas tipo esmaltada extra de dimensões 60x60 cm aplicada em ambientes de área menor que 5 m2. Af_06/2014 | m2 | 186.83 | 97.9 | 22697.98 | 8.452%
4 | 88489 | Sinapi / ND_Jan_22 | Pintura em tinta acrílica 2 de mãos na cor branca – paredes | m2 | 856.65 | 13.9 | 14777.21 | 5.502%
5 | 98560 | Sinapi / ND_Jan_22 | Impermeabilização de piso com argamassa de cimento e areia, com aditivo impermeabilizante, e = 2cm. Af_06/2018 | m2 | 231.58 | 47.66 | 13697.96 | 5.101%
6 | 7208 | CPU | Administração local (custos de mobilização, desmobilização, limpeza permanente de obra, equipamentos de segurança coletiva, treinamentos, ensaios técnicos e demais custos para operação e manutenção de obra) – CREAS – Xanxerê/SC | un | 1 | 10386.06 | 12889.1 | 4.799%
7 | 6312 | CPU | Bloco intertravado de concreto (paver) do tipo drenante, na cor natural, com espessura de 8cm, resistência de 30MPA e taxa de permeabilidade acima de 90%. As peças deverão ter formato retangular nas dimensões de 10.5 x 21 x 8 cm, em base drenante. | m2 | 119.46 | 83.96 | 12446.54 | 4.635%
8 | 94207 | Sinapi / ND_Jan_22 | Telhamento com telha ondulada de fibrocimento e = 6 mm, com recobrimento lateral de 1/4 de onda para telhado com inclinação maior que 10°, com até 2 águas, incluso içamento. Af_07/2019 | m2 | 167.35 | 46.39 | 9634.34 | 3.587%
9 | 2647 | CPU | Raspagem e lixamento para remoção de pintura de pintura em alvenaria | m2 | 760.11 | 10.05 | 9478.57 | 3.529%
10 | 855 | CPU | Pingadeira de Concreto | m | 90.61 | 83.36 | 9373.6 | 3.49%
11 | 97633 | Sinapi / ND_Jan_22 | Demolição de revestimento cerâmico, de forma manual, sem reaproveitamento. Piso e parede | m2 | 302.21 | 21.63 | 8111.32 | 3.02%
12 | 88472 | Sinapi / ND_Jan_22 | Contrapiso com argamassa autonivelante, aplicado sobre laje, não aderido, espessura 5cm. Af_07/2021 | m2 | 186.83 | 31.94 | 7405.94 | 2.758%
13 | 2361 | CPU | Zoysia Japonica Grama Esmeralda | m2 | 312 | 17.5 | 6776.64 | 2.523%
14 | 101094 | Sinapi / ND_Jan_22 | Piso podotátil, direcional ou alerta, assentado sobre argamassa. Af_05/2020 | m | 26.25 | 164.19 | 5348.7 | 1.992%
15 | 92566 | Sinapi / ND_Jan_22 | Fabricação e instalação de estrutura pontaletada de madeira não aparelhada para telhados com até 2 águas e para telha ondulada de fibrocimento, metálica, plástica ou termoacústica, incluso transporte vertical. Af_12/2015 | m2 | 167.35 | 22.78 | 4730.98 | 1.762%
16 | 87529 | Sinapi / ND_Jan_22 | Massa única, para recebimento de pintura, em argamassa traço 1:2:8, preparo mecânico com betoneira 400l, aplicada manualmente em faces internas de paredes, espessura de 20mm, com execução de taliscas. | m2 | 108.4 | 33.52 | 4509.44 | 1.679%
17 | 87871 | Sinapi / ND_Jan_22 | Chapisco aplicado somente em estruturas de concreto em alvenarias internas, com desempenadeira dentada. Argamassa industrializada com preparo manual. Af_06/2014 | m2 | 295.53 | 12.19 | 4471.37 | 1.665%
18 | 102234 | Sinapi / ND_Jan_22 | Pintura imunizante para madeira, 2 demãos. Af_01/2021 | m2 | 167.35 | 21.01 | 4362.81 | 1.625%
19 | 96624 | Sinapi / ND_Jan_22 | Lastro com material granular (pedra britada n.2), aplicado em pisos ou lajes sobre solo, espessura de *10 cm*. Af_08/2017 | m3 | 26.2 | 128.23 | 4169.21 | 1.552%
20 | 6303 | CPU | P08 (90 x 210) Porta de giro abertura c/ 1 folha em madeira sólida placa pcd / puxador horiz. E chapa de inox inferior h=40cm, completa – Pcd | UN | 2 | 1547.39 | 3840.62 | 1.43%
21 | 853 | CPU | Rufo de alumínio | m | 97.95 | 31.48 | 3826.91 | 1.425%
22 | 98458 | Sinapi / ND_Jan_22 | Tapume com compensado de madeira. Af_05/2018 | m2 | 20 | 151.71 | 3765.4 | 1.402%
23 | 88488 | Sinapi / ND_Jan_22 | Pintura tinta acrílica fosca 2 demãos – teto | m2 | 186.83 | 15.87 | 3678.68 | 1.37%
24 | 5710 | CPU | Placa de obra em chapa de aço | m² | 8 | 330.39 | 3280.08 | 1.221%
25 | 93145 | Sinapi / ND_Jan_22 | Ponto de iluminação e tomada, residencial, incluindo interruptor simples e tomada 10a/250v, caixa elétrica, eletroduto, cabo, rasgo, quebra e chumbamento (excluindo luminária e lâmpada). Af_01/2016 | un | 10 | 242.22 | 3006 | 1.119%
26 | 6302 | CPU | P07 (90 x 210) Porta de giro com 1 folha / madeira 100% sólida / fechadura para trafego intenso do tipo externa, máquina de 55mm, com maçaneta e roseta em inox aisi 304 cilindro em latão acabamento cromo acetinado, com placa indicativa masculino / feminino | UN | 2 | 1195.09 | 2966.22 | 1.104%
27 | 88485 | Sinapi / ND_Jan_22 | Aplicação de fundo selador acrílico em paredes, uma demão. Af_06/2014 | m2 | 856.65 | 2.48 | 2638.48 | 0.9825%
28 | 5658 | CPU | Revestimento Cerâmico brilhante 32x57cm na cor branca, assentado na horizontal com cola em parede de convencional, rejunte pré fabricado junta 5mm na cor branca | un | 32.06 | 61.55 | 2448.74 | 0.9118%
29 | 88650 | Sinapi / ND_Jan_22 | Rodapé cerâmico de 7cm de altura com placas tipo esmaltada extra de dimensões 60x60cm. Af_06/2014 | m | 134.3 | 13.68 | 2280.41 | 0.8491%
30 | 103324 | Sinapi / ND_Jan_22 | Alvenaria de vedação de blocos cerâmicos furados na vertical de 14x19x39 cm (espessura 14 cm) e argamassa de assentamento com preparo em betoneira. Af_12/2021 | m2 | 18.59 | 91.48 |  | 0%
31 | 102197 | Sinapi / ND_Jan_22 | Fundo sintetico nivelador branco | m2 | 63.07 | 26.96 | 2110.32 | 0.7858%
32 | 347 | CPU | Barro vermelho 30l – Camada para recebimento de grama | m3 | 31.2 | 54.07 | 2093.52 | 0.7795%
33 | 6099 | CPU | Espelho Cristal Espessura 4Mm, Com Moldura Em Aluminio E Compensado 6Mm Plastificado Colado | m² | 2.16 | 620.95 | 1664.5 | 0.6198%
34 | 100868 | Sinapi / ND_Jan_22 | Barra de apoio reta, em aco inox polido, comprimento 80 cm, fixada na parede - fornecimento e instalação. Af_01/2020 | un | 4 | 331.33 | 1644.72 | 0.6124%
35 | 97650 | Sinapi / ND_Jan_22 | Remoção de trama de madeira para cobertura, de forma manual, sem reaproveitamento. Af_12/2017 | m2 | 167.35 | 7 | 1454.27 | 0.5415%
36 | 102218 | Sinapi / ND_Jan_22 | Pintura esmalte fosca 2 demãos para madeira (esquadrias) | m2 | 63.07 | 15.02 | 1175.62 | 0.4377%
37 | 82 | CPU | Piso tátil alerta 25x25cm , placa de borracha 25x25, espessura 5mm de base + relevo de 5mm, cor azul, antiderrapante, regularmente dispostos colocados de forma integrada ao piso, com argamassa. | m2 | 3.26 | 280.17 | 1133.47 | 0.4221%
38 | 2396 | CPU | Impermeabilização de reboco - Tratamento para umidade e salitre - Impregnação endurecedora de superfíci á base de água – duas demãos | m2 | 31.65 | 26.79 | 1052.36 | 0.3919%
39 | 2043 | CPU | Recolocação de louças sanitárias, metais e barra de apoio, considerando reaproveitamento do material | un | 13 | 62.16 | 1002.82 | 0.3734%
40 | 100759 | Sinapi / ND_Jan_22 | Pintura esmalte para esquadria metalica 2 demãos | m2 | 18.06 | 44.64 | 1000.52 | 0.3725%
41 | 2228 | CPU | Limpeza final da obra | m2 | 219.58 | 3.46 | 942 | 0.3508%
42 | 97649 | Sinapi / ND_Jan_22 | Remoção de telhas de fibrocimento, metálica e cerâmica, de forma mecanizada, com uso de guindaste, sem reaproveitamento. Af_12/2017 | m2 | 167.35 | 4.02 | 835.08 | 0.3109%
43 | 100867 | Sinapi / ND_Jan_22 | Barra de apoio reta, em aco inox polido, comprimento 70 cm, fixada na parede - fornecimento e instalação. Af_01/2020 | un | 2 | 320.11 | 794.52 | 0.2958%
44 | 1040 | CPU | Retirada de corrimao e guarda corpo | m | 35.52 | 16.73 | 737.4 | 0.2746%
45 | 88484 | Sinapi / ND_Jan_22 | Aplicação de fundo selador acrílico em teto, uma demão. Af_06/2014 | m2 | 186.83 | 2.91 | 674.46 | 0.2511%
46 | 100858 | Sinapi / ND_Jan_22 | Mictório sifonado louça branca  padrão médio  fornecimento e instalação. Af_01/2020 | un | 1 | 541.11 | 671.52 | 0.25%
47 | 81 | CPU | Piso tátil direcional 25x25cm , placa de borracha 25x25, espessura 5mm de base + relevo de 5mm, cor azul, antiderrapante, regularmente dispostos colocados de forma integrada ao piso, com argamassa. | m2 | 1.88 | 280.17 | 653.66 | 0.2434%
48 | 776 | CPU | As Built | m2 | 219.58 | 1.56 | 425.99 | 0.1586%
49 | 7 | CPU | Barras de apoio, com comprimento de 40 cm | un | 4 | 81.17 | 402.92 | 0.15%
50 | 155 | CPU | Papeleira para papel higiênico de rolo | un | 5 | 61.51 | 381.65 | 0.1421%
51 | 89987 | Sinapi / ND_Jan_22 | Registro de gaveta bruto, latão, roscável, 3/4", com acabamento e canopla cromados - fornecimento e instalação. Af_08/2021 | un | 4 | 67.11 | 333.12 | 0.124%
52 | 93144 | Sinapi / ND_Jan_22 | Ponto de utilização de equipamentos elétricos, residencial, incluindo suporte e placa, caixa elétrica, eletroduto, cabo, rasgo, quebra e chumbamento. Af_01/2016 | un | 1 | 262.36 | 325.59 | 0.1212%
53 | 95547 | Sinapi / ND_Jan_22 | Saboneteira plastica tipo dispenser para sabonete liquido com reservatorio 800 a 1500 ml, incluso fixação. Af_01/2020 | un | 4 | 62.88 | 312.12 | 0.1162%
54 | 154 | CPU | Dispenser para papel toalha de 2 ou tres dobras | un | 4 | 61.51 | 305.32 | 0.1137%
55 | 7035 | CPU | Soleira em granito cinza andorinha | m² | 0.72 | 292.81 | 261.63 | 0.09742%
56 | 149 | CPU | Pintura de faixa - tinta base acrílica emulsionada em água - espessura de 0,3 mm – pintura das linhas divisoras das vagas de estacionamento. | m2 | 14.26 | 14.03 | 248.27 | 0.09244%
57 | 89714 | Sinapi / ND_Jan_22 | Tubo pvc, serie normal, esgoto predial, dn 100 mm, fornecido e instalado em ramal de descarga ou ramal de esgoto sanitário. Af_12/2014 | m | 3 | 59 | 219.66 | 0.08179%
58 | 100719 | Sinapi / ND_Jan_22 | Fundo preparador para metalico | m2 | 18.06 | 9.52 | 213.29 | 0.07942%
59 | 54 | CPU | Cabides com acabamento cromado para suporte. Protótipo comercial: Cabide duplo ou equivalente. | un | 4 | 32.01 | 158.88 | 0.05916%
60 | 89850 | Sinapi / ND_Jan_22 | Joelho 90 graus, pvc, serie normal, esgoto predial, dn 100 mm, junta elástica, fornecido e instalado em subcoletor aéreo de esgoto sanitário. Af_12/2014 | un | 5 | 24.91 | 154.55 | 0.05755%
61 | 29 | CPU | Juncao simples esgoto 100x50mm | un | 5 | 22.33 | 138.55 | 0.05159%
62 | 86914 | Sinapi / ND_Jan_22 | Torneira cromada 1/2 ou 3/4 para tanque, padrão médio - fornecimento e instalação. Af_01/2020 | un | 1 | 96.81 | 120.14 | 0.04473%
63 | 89810 | Sinapi / ND_Jan_22 | Joelho 45 graus, pvc, serie normal, esgoto predial, dn 100 mm, junta elástica, fornecido e instalado em prumada de esgoto sanitário ou ventilação. Af_12/2014 | un | 5 | 19.34 | 120 | 0.04468%
64 | 89712 | Sinapi / ND_Jan_22 | Tubo pvc, serie normal, esgoto predial, dn 50 mm, fornecido e instalado em ramal de descarga ou ramal de esgoto sanitário. Af_12/2014 | m | 3 | 30.27 | 112.71 | 0.04197%
65 | 93203 | Sinapi / ND_Jan_22 | Fixação (encunhamento) de alvenaria de vedação com espuma de poliuretano expansiva. Af_03/2016 | m | 5.16 | 17.3 | 110.79 | 0.04125%
66 | 97915 | Sinapi / ND_Jan_22 | Transporte com caminhão basculante de 6 m³, em via urbana pavimentada, adicional para dmt excedente a 30 km (unidade: m3xkm). Af_07/2020 | m3xkm | 80 | 0.96 | 95.2 | 0.03545%
67 | 89711 | Sinapi / ND_Jan_22 | Tubo pvc, serie normal, esgoto predial, dn 40 mm, fornecido e instalado em ramal de descarga ou ramal de esgoto sanitário. Af_12/2014 | m | 3 | 20.11 | 74.88 | 0.02788%
68 | 100973 | Sinapi / ND_Jan_22 | Carga, manobra e descarga de solos e materiais granulares em caminhão basculante 6 m³ - carga com pá carregadeira (caçamba de 1,7 a 2,8 m³ / 128 hp) e descarga livre (unidade: m3). Af_07/2020 | m3 | 8 | 7.51 | 74.56 | 0.02776%
69 | 89395 | Sinapi / ND_Jan_22 | Te, pvc, soldável, dn 25mm, instalado em ramal ou sub-ramal de água - fornecimento e instalação. Af_12/2014 | un | 4 | 12.61 | 62.6 | 0.02331%
70 | 89724 | Sinapi / ND_Jan_22 | Joelho 90 graus, pvc, serie normal, esgoto predial, dn 40 mm, junta soldável, fornecido e instalado em ramal de descarga ou ramal de esgoto sanitário. Af_12/2014 | un | 4 | 10.63 | 52.76 | 0.01965%
71 | 90373 | Sinapi / ND_Jan_22 | Joelho 90 graus com bucha de latão, pvc, soldável, dn 25mm, x 1/2 instalado em ramal ou sub-ramal de água - fornecimento e instalação. Af_12/2014 | un | 2 | 15.55 | 38.6 | 0.01437%
72 | 97644 | Sinapi / ND_Jan_22 | Remoção de portas, de forma manual, sem reaproveitamento. Af_12/2017 | m2 | 3.5 | 8.86 | 38.5 | 0.01434%
73 | 89726 | Sinapi / ND_Jan_22 | Joelho 45 graus, pvc, serie normal, esgoto predial, dn 40 mm, junta soldável, fornecido e instalado em ramal de descarga ou ramal de esgoto sanitário. Af_12/2014 | un | 4 | 7.73 | 38.36 | 0.01428%
74 | 97622 | Sinapi / ND_Jan_22 | Demolição de alvenaria de bloco furado, de forma manual, sem reaproveitamento. Af_12/2017 | m3 | 0.44 | 53.58 | 29.26 | 0.0109%
75 | 89481 | Sinapi / ND_Jan_22 | Joelho 90 graus, pvc, soldável, dn 25mm, instalado em prumada de água - fornecimento e instalação. Af_12/2014 | un | 4 | 4.81 | 23.88 | 0.008892%
76 | 97663 | Sinapi / ND_Jan_22 | Remoção de louças, de forma manual, sem reaproveitamento. Af_12/2017 | un | 1 | 11.66 | 14.47 | 0.005388%
77 | 89446 | Sinapi / ND_Jan_22 | Tubo, pvc, soldável, dn 25mm, instalado em prumada de água - fornecimento e instalação. Af_12/2014 | m | 2 | 5.51 | 13.68 | 0.005094%
78 | 89802 | Sinapi / ND_Jan_22 | Joelho 45 graus, pvc, serie normal, esgoto predial, dn 50 mm, junta elástica, fornecido e instalado em prumada de esgoto sanitário ou ventilação. Af_12/2014 | un | 1 | 7.76 | 9.63 | 0.003586%
79 | 97660 | Sinapi / ND_Jan_22 | Remoção de interruptores/tomadas elétricas, de forma manual, sem reaproveitamento. Af_12/2017 | un | 11 | 0.7 | 9.57 | 0.003563%
80 | 89801 | Sinapi / ND_Jan_22 | Joelho 90 graus, pvc, serie normal, esgoto predial, dn 50 mm, junta elástica, fornecido e instalado em prumada de esgoto sanitário ou ventilação. Af_12/2014 | un | 1 | 7.07 | 8.77 | 0.003266%
TOTAL | [6 empty] | 268560.54 | 100%
268560.54

## Separatriz 3
PLANILHA ORÇAMENTÁRIA

## orcamento_geral
QUANT.
PLANILHA ORÇAMENTÁRIA
PREFEITURA MUNICIPAL DE XANXERÊ | [12 empty] | QUANT.
Obra : CREAS |  |  |  |  | BDI 1 | [5 empty] | 24.1%
RUA MARANHÃO, 259, XANXERÊ-SC | [11 empty] | 4382.96
Data Base: Janeiro_2022 – NÃO Desonerado |  |  | Área Total Construída = 219,58m2 |  | 2022-03-01 | [11 empty] | N1 | N2 | N3 | N4 | N5 | T1 | T2 | T3 | T4 | T5 | N1 | N2 | N3 | N4 | N5
ITEM Nº | CÓDIGO | TABELA BASE | DESCRIÇÃO DO SERVIÇO | UN. | BDI | QUANT. | CUSTO UNITÁRIO | PREÇO UNITÁRIO | PREÇO TOTAL | % ITEM | % TOTAL |  |  |  | CÓDIGO SUBITEM | TOTAL SUBSEÇÃO | 0 | 0 | 0 | 0 | 0 | 0 | 0 | 0 | 0 | 0 | N1 | N2 | N3 | N4 | N5
|  |  | PREFEITURA MUNICIPAL DE XANXERÊ | [11 empty] | N1 |  | 1 | 0 | 0 | 0 | 0 | 0 | 0 | 0 | 0 | 0 | PREFEITURA MUNICIPAL DE XANXERÊ | N2 | N3 | N4 | do item
1 |  |  | Obra : CREAS | [11 empty] | N2 | 7045.48 | 1 | 1 | 0 | 0 | 0 | 0 | 0 | 0 | 0 | 0 | PREFEITURA MUNICIPAL DE XANXERÊ | Obra : CREAS | N3 | N4 | do item
1.1 |  |  | SERVIÇOS INICIAIS | [11 empty] | N3 | 7045.48 | 1 | 1 | 1 | 0 | 0 | 0 | 0 | 0 | 0 | 0 | PREFEITURA MUNICIPAL DE XANXERÊ | Obra : CREAS | SERVIÇOS INICIAIS | N4 | do item
1.1.1 | 5710 | CPU | Placa de obra em chapa de aço | m² | BDI 1 | 8 | 330.39 | 410.01 | 3280.08 | 46.56% | 1.275% | 330.39 | m² | Placa de obra em chapa de aço |  | 7045.48 | 1 | 1 | 1 | 0 | 0 | 3280.08 | 3280.08 | 3280.08 | 3280.08 | 3280.08 | PREFEITURA MUNICIPAL DE XANXERÊ | Obra : CREAS | SERVIÇOS INICIAIS | N4 | do item
1.1.2 | 98458 | Sinapi / ND_Jan_22 | Tapume com compensado de madeira. Af_05/2018 | m2 | BDI 1 | 20 | 151.71 | 188.27 | 3765.4 | 53.44% | 1.463% | 151.71 | m2 | Tapume com compensado de madeira. Af_05/2018 |  | 7045.48 | 1 | 1 | 1 | 0 | 0 | 7045.48 | 7045.48 | 7045.48 | 7045.48 | 7045.48 | PREFEITURA MUNICIPAL DE XANXERÊ | Obra : CREAS | SERVIÇOS INICIAIS | N4 | do item
|  |  |  | Total serviços iniciais |  |  |  |  | 7045.48 | 100% | 2.738% | 2.738% | 7045.48 |  | T3 | 7045.48 | 1 | 1 | 1 | 0 | 0 | 7045.48 | 7045.48 | 7045.48 | 7045.48 | 7045.48 | PREFEITURA MUNICIPAL DE XANXERÊ | Obra : CREAS | SERVIÇOS INICIAIS | N4 | do item
1.2 |  |  | DEMOLIÇÕES E RETIRADAS | [11 empty] | N3 | 12392.88 | 1 | 1 | 2 | 0 | 0 | 7045.48 | 7045.48 | 0 | 7045.48 | 7045.48 | PREFEITURA MUNICIPAL DE XANXERÊ | Obra : CREAS | DEMOLIÇÕES E RETIRADAS | N4 | do item
1.2.1 | 97622 | Sinapi / ND_Jan_22 | Demolição de alvenaria de bloco furado, de forma manual, sem reaproveitamento. Af_12/2017 | m3 | BDI 1 | 0.44 | 53.58 | 66.49 | 29.26 | 0.2361% | 0.01137% | 53.58 | m3 | Demolição de alvenaria de bloco furado, de forma manual, sem reaproveitamento. Af_12/2017 |  | 12392.88 | 1 | 1 | 2 | 0 | 0 | 7074.74 | 7074.74 | 29.26 | 7074.74 | 7074.74 | PREFEITURA MUNICIPAL DE XANXERÊ | Obra : CREAS | DEMOLIÇÕES E RETIRADAS | N4 | do item
1.2.2 | 97663 | Sinapi / ND_Jan_22 | Remoção de louças, de forma manual, sem reaproveitamento. Af_12/2017 | un | BDI 1 | 1 | 11.66 | 14.47 | 14.47 | 0.1168% | 0.005623% | 11.66 | un | Remoção de louças, de forma manual, sem reaproveitamento. Af_12/2017 |  | 12392.88 | 1 | 1 | 2 | 0 | 0 | 7089.21 | 7089.21 | 43.73 | 7089.21 | 7089.21 | PREFEITURA MUNICIPAL DE XANXERÊ | Obra : CREAS | DEMOLIÇÕES E RETIRADAS | N4 | do item
1.2.3 | 2043 | CPU | Recolocação de louças sanitárias, metais e barra de apoio, considerando reaproveitamento do material | un | BDI 1 | 13 | 62.16 | 77.14 | 1002.82 | 8.092% | 0.3897% | 62.16 | un | Recolocação de louças sanitárias, metais e barra de apoio, considerando reaproveitamento do material |  | 12392.88 | 1 | 1 | 2 | 0 | 0 | 8092.03 | 8092.03 | 1046.55 | 8092.03 | 8092.03 | PREFEITURA MUNICIPAL DE XANXERÊ | Obra : CREAS | DEMOLIÇÕES E RETIRADAS | N4 | do item
1.2.4 | 97644 | Sinapi / ND_Jan_22 | Remoção de portas, de forma manual, sem reaproveitamento. Af_12/2017 | m2 | BDI 1 | 3.5 | 8.86 | 11 | 38.5 | 0.3107% | 0.01496% | 8.86 | m2 | Remoção de portas, de forma manual, sem reaproveitamento. Af_12/2017 |  | 12392.88 | 1 | 1 | 2 | 0 | 0 | 8130.53 | 8130.53 | 1085.05 | 8130.53 | 8130.53 | PREFEITURA MUNICIPAL DE XANXERÊ | Obra : CREAS | DEMOLIÇÕES E RETIRADAS | N4 | do item
1.2.5 | 97633 | Sinapi / ND_Jan_22 | Demolição de revestimento cerâmico, de forma manual, sem reaproveitamento. Piso e parede | m2 | BDI 1 | 302.21 | 21.63 | 26.84 | 8111.32 | 65.45% | 3.152% | 21.63 | m2 | Demolição de revestimento cerâmico, de forma manual, sem reaproveitamento. Af_12/2017 |  | 12392.88 | 1 | 1 | 2 | 0 | 0 | 16241.85 | 16241.85 | 9196.37 | 16241.85 | 16241.85 | PREFEITURA MUNICIPAL DE XANXERÊ | Obra : CREAS | DEMOLIÇÕES E RETIRADAS | N4 | do item
1.2.6 | 97650 | Sinapi / ND_Jan_22 | Remoção de trama de madeira para cobertura, de forma manual, sem reaproveitamento. Af_12/2017 | m2 | BDI 1 | 167.35 | 7 | 8.69 | 1454.27 | 11.73% | 0.5651% | 7 | m2 | Remoção de trama de madeira para cobertura, de forma manual, sem reaproveitamento. Af_12/2017 |  | 12392.88 | 1 | 1 | 2 | 0 | 0 | 17696.12 | 17696.12 | 10650.64 | 17696.12 | 17696.12 | PREFEITURA MUNICIPAL DE XANXERÊ | Obra : CREAS | DEMOLIÇÕES E RETIRADAS | N4 | do item
1.2.7 | 97649 | Sinapi / ND_Jan_22 | Remoção de telhas de fibrocimento, metálica e cerâmica, de forma mecanizada, com uso de guindaste, sem reaproveitamento. Af_12/2017 | m2 | BDI 1 | 167.35 | 4.02 | 4.99 | 835.08 | 6.738% | 0.3245% | 4.02 | m2 | Remoção de telhas de fibrocimento, metálica e cerâmica, de forma mecanizada, com uso de guindaste, sem reaproveitamento. Af_12/2017 |  | 12392.88 | 1 | 1 | 2 | 0 | 0 | 18531.2 | 18531.2 | 11485.72 | 18531.2 | 18531.2 | PREFEITURA MUNICIPAL DE XANXERÊ | Obra : CREAS | DEMOLIÇÕES E RETIRADAS | N4 | do item
1.2.8 | 1040 | CPU | Retirada de corrimao e guarda corpo | m | BDI 1 | 35.52 | 16.73 | 20.76 | 737.4 | 5.95% | 0.2865% | 16.73 | m | Retirada de corrimao e guarda corpo |  | 12392.88 | 1 | 1 | 2 | 0 | 0 | 19268.6 | 19268.6 | 12223.12 | 19268.6 | 19268.6 | PREFEITURA MUNICIPAL DE XANXERÊ | Obra : CREAS | DEMOLIÇÕES E RETIRADAS | N4 | do item
1.2.9 | 100973 | Sinapi / ND_Jan_22 | Carga, manobra e descarga de solos e materiais granulares em caminhão basculante 6 m³ - carga com pá carregadeira (caçamba de 1,7 a 2,8 m³ / 128 hp) e descarga livre (unidade: m3). Af_07/2020 | m3 | BDI 1 | 8 | 7.51 | 9.32 | 74.56 | 0.6016% | 0.02897% | 7.51 | m3 | Carga, manobra e descarga de solos e materiais granulares em caminhão basculante 6 m³ - carga com pá carregadeira (caçamba de 1,7 a 2,8 m³ / 128 hp) e descarga livre (unidade: m3). Af_07/2020 |  | 12392.88 | 1 | 1 | 2 | 0 | 0 | 19343.16 | 19343.16 | 12297.68 | 19343.16 | 19343.16 | PREFEITURA MUNICIPAL DE XANXERÊ | Obra : CREAS | DEMOLIÇÕES E RETIRADAS | N4 | do item
1.2.10 | 97915 | Sinapi / ND_Jan_22 | Transporte com caminhão basculante de 6 m³, em via urbana pavimentada, adicional para dmt excedente a 30 km (unidade: m3xkm). Af_07/2020 | m3xkm | BDI 1 | 80 | 0.96 | 1.19 | 95.2 | 0.7682% | 0.03699% | 0.96 | m3xkm | Transporte com caminhão basculante de 6 m³, em via urbana pavimentada, adicional para dmt excedente a 30 km (unidade: m3xkm). Af_07/2020 |  | 12392.88 | 1 | 1 | 2 | 0 | 0 | 19438.36 | 19438.36 | 12392.88 | 19438.36 | 19438.36 | PREFEITURA MUNICIPAL DE XANXERÊ | Obra : CREAS | DEMOLIÇÕES E RETIRADAS | N4 | do item
|  |  |  | Total demolições e retiradas |  |  |  |  | 12392.88 | 100% | 4.815% | 4.815% | 12392.88 |  | T3 | 12392.88 | 1 | 1 | 2 | 0 | 0 | 19438.36 | 19438.36 | 12392.88 | 19438.36 | 19438.36 | PREFEITURA MUNICIPAL DE XANXERÊ | Obra : CREAS | DEMOLIÇÕES E RETIRADAS | N4 | do item
1.3 |  |  | ALVENARIAS E FECHAMENTOS | [11 empty] | N3 | 2221.31 | 1 | 1 | 3 | 0 | 0 | 19438.36 | 19438.36 | 0 | 19438.36 | 19438.36 | PREFEITURA MUNICIPAL DE XANXERÊ | Obra : CREAS | ALVENARIAS E FECHAMENTOS | N4 | do item
1.3.1 | 103324 | Sinapi / ND_Jan_22 | Alvenaria de vedação de blocos cerâmicos furados na vertical de 14x19x39 cm (espessura 14 cm) e argamassa de assentamento com preparo em betoneira. Af_12/2021 | m2 | BDI 1 | 18.59 | 91.48 | 113.53 | 2110.52 | 95.01% | 0.8201% | 91.48 | m2 | Alvenaria de vedação de blocos cerâmicos furados na vertical de 14x19x39 cm (espessura 14 cm) e argamassa de assentamento com preparo em betoneira. Af_12/2021 |  | 2221.31 | 1 | 1 | 3 | 0 | 0 | 21548.88 | 21548.88 | 2110.52 | 21548.88 | 21548.88 | PREFEITURA MUNICIPAL DE XANXERÊ | Obra : CREAS | ALVENARIAS E FECHAMENTOS | N4 | do item
1.3.2 | 93203 | Sinapi / ND_Jan_22 | Fixação (encunhamento) de alvenaria de vedação com espuma de poliuretano expansiva. Af_03/2016 | m | BDI 1 | 5.16 | 17.3 | 21.47 | 110.79 | 4.988% | 0.04305% | 17.3 | m | Fixação (encunhamento) de alvenaria de vedação com espuma de poliuretano expansiva. Af_03/2016 |  | 2221.31 | 1 | 1 | 3 | 0 | 0 | 21659.67 | 21659.67 | 2221.31 | 21659.67 | 21659.67 | PREFEITURA MUNICIPAL DE XANXERÊ | Obra : CREAS | ALVENARIAS E FECHAMENTOS | N4 | do item
|  |  |  | Total alvenarias e fechamentos |  |  |  |  | 2221.31 | 100% | 0.8631% | 0.8631% | 2221.31 |  | T3 | 2221.31 | 1 | 1 | 3 | 0 | 0 | 21659.67 | 21659.67 | 2221.31 | 21659.67 | 21659.67 | PREFEITURA MUNICIPAL DE XANXERÊ | Obra : CREAS | ALVENARIAS E FECHAMENTOS | N4 | do item
1.4 |  |  | ESQUADRIAS E FERRAGENS | [11 empty] | N3 | 6806.84 | 1 | 1 | 4 | 0 | 0 | 21659.67 | 21659.67 | 0 | 21659.67 | 21659.67 | PREFEITURA MUNICIPAL DE XANXERÊ | Obra : CREAS | ESQUADRIAS E FERRAGENS | N4 | do item
1.4.1 |  |  | PORTAS | [11 empty] | N4 | 6806.84 | 1 | 1 | 4 | 1 | 0 | 21659.67 | 21659.67 | 0 | 0 | 21659.67 | PREFEITURA MUNICIPAL DE XANXERÊ | Obra : CREAS | ESQUADRIAS E FERRAGENS | PORTAS | do item
1.4.1.1 | 6302 | CPU | P07 (90 x 210) Porta de giro com 1 folha / madeira 100% sólida / fechadura para trafego intenso do tipo externa, máquina de 55mm, com maçaneta e roseta em inox aisi 304 cilindro em latão acabamento cromo acetinado, com placa indicativa masculino / feminino | UN | BDI 1 | 2 | 1195.09 | 1483.11 | 2966.22 | 43.58% | 1.153% | 1195.09 | UN | (90 x 210) Porta de giro com 1 folha / madeira 100% sólida / fechadura para trafego intenso do tipo externa, máquina de 55mm, com maçaneta e roseta em inox aisi 304 cilindro em latão acabamento cromo acetinado, com placa indicativa masculino / feminino |  | 6806.84 | 1 | 1 | 4 | 1 | 0 | 24625.89 | 24625.89 | 2966.22 | 2966.22 | 24625.89 | PREFEITURA MUNICIPAL DE XANXERÊ | Obra : CREAS | ESQUADRIAS E FERRAGENS | PORTAS | do item
1.4.1.2 | 6303 | CPU | P08 (90 x 210) Porta de giro abertura c/ 1 folha em madeira sólida placa pcd / puxador horiz. E chapa de inox inferior h=40cm, completa – Pcd | UN | BDI 1 | 2 | 1547.39 | 1920.31 | 3840.62 | 56.42% | 1.492% | 1547.39 | UN | (90 x 210) Porta de giro abertura c/ 1 folha em madeira sólida placa pcd / puxador horiz. E chapa de inox inferior h=40cm |  | 6806.84 | 1 | 1 | 4 | 1 | 0 | 28466.51 | 28466.51 | 6806.84 | 6806.84 | 28466.51 | PREFEITURA MUNICIPAL DE XANXERÊ | Obra : CREAS | ESQUADRIAS E FERRAGENS | PORTAS | do item
|  |  |  | Total portas |  |  |  |  | 6806.84 | 100% | 2.645% | 2.645% | 6806.84 |  | T4 | 6806.84 | 1 | 1 | 4 | 1 | 0 | 28466.51 | 28466.51 | 6806.84 | 6806.84 | 28466.51 | PREFEITURA MUNICIPAL DE XANXERÊ | Obra : CREAS | ESQUADRIAS E FERRAGENS | PORTAS | do item
1.4.2 |  |  | SOLEIRA E PEITORIL | [11 empty] | N4 | 261.63 | 1 | 1 | 4 | 2 | 0 | 28466.51 | 28466.51 | 6806.84 | 0 | 28466.51 | PREFEITURA MUNICIPAL DE XANXERÊ | Obra : CREAS | ESQUADRIAS E FERRAGENS | SOLEIRA E PEITORIL | do item
1.4.2.1 | 7035 | CPU | Soleira em granito cinza andorinha | m² | BDI 1 | 0.72 | 292.81 | 363.38 | 261.63 | 100% | 0.1017% | 292.81 | m² | Soleira em granito cinza andorinha |  | 261.63 | 1 | 1 | 4 | 2 | 0 | 28728.14 | 28728.14 | 7068.47 | 261.63 | 28728.14 | PREFEITURA MUNICIPAL DE XANXERÊ | Obra : CREAS | ESQUADRIAS E FERRAGENS | SOLEIRA E PEITORIL | do item
|  |  |  | Total soleira e peitoril |  |  |  |  | 261.63 | 100% | 0.1017% | 0.1017% | 261.63 |  | T4 | 261.63 | 1 | 1 | 4 | 2 | 0 | 28728.14 | 28728.14 | 7068.47 | 261.63 | 28728.14 | PREFEITURA MUNICIPAL DE XANXERÊ | Obra : CREAS | ESQUADRIAS E FERRAGENS | SOLEIRA E PEITORIL | do item
|  |  |  | Total esquadrias e ferragens |  |  |  |  | 7068.47 | 100% | 2.747% | 2.747% | 7068.47 |  | T3 | 7068.47 | 1 | 1 | 4 | 2 | 0 | 28728.14 | 28728.14 | 7068.47 | 261.63 | 28728.14 | PREFEITURA MUNICIPAL DE XANXERÊ | Obra : CREAS | ESQUADRIAS E FERRAGENS | SOLEIRA E PEITORIL | do item
1.5 |  |  | COBERTURA, FORROS E PROTEÇÕES | [11 empty] | N3 | 31928.64 | 1 | 1 | 5 | 0 | 0 | 28728.14 | 28728.14 | 0 | 261.63 | 28728.14 | PREFEITURA MUNICIPAL DE XANXERÊ | Obra : CREAS | COBERTURA, FORROS E PROTEÇÕES | SOLEIRA E PEITORIL | do item
1.5.1 | 92566 | Sinapi / ND_Jan_22 | Fabricação e instalação de estrutura pontaletada de madeira não aparelhada para telhados com até 2 águas e para telha ondulada de fibrocimento, metálica, plástica ou termoacústica, incluso transporte vertical. Af_12/2015 | m2 | BDI 1 | 167.35 | 22.78 | 28.27 | 4730.98 | 14.82% | 1.838% | 22.78 | m2 | Fabricação e instalação de estrutura pontaletada de madeira não aparelhada para telhados com até 2 águas e para telha ondulada de fibrocimento, metálica, plástica ou termoacústica, incluso transporte vertical. Af_12/2015 |  | 31928.64 | 1 | 1 | 5 | 0 | 0 | 33459.12 | 33459.12 | 4730.98 | 4992.61 | 33459.12 | PREFEITURA MUNICIPAL DE XANXERÊ | Obra : CREAS | COBERTURA, FORROS E PROTEÇÕES | SOLEIRA E PEITORIL | do item
1.5.2 | 102234 | Sinapi / ND_Jan_22 | Pintura imunizante para madeira, 2 demãos. Af_01/2021 | m2 | BDI 1 | 167.35 | 21.01 | 26.07 | 4362.81 | 13.66% | 1.695% | 21.01 | m2 | Pintura imunizante para madeira, 2 demãos. Af_01/2021 |  | 31928.64 | 1 | 1 | 5 | 0 | 0 | 37821.93 | 37821.93 | 9093.79 | 9355.42 | 37821.93 | PREFEITURA MUNICIPAL DE XANXERÊ | Obra : CREAS | COBERTURA, FORROS E PROTEÇÕES | SOLEIRA E PEITORIL | do item
1.5.3 | 94207 | Sinapi / ND_Jan_22 | Telhamento com telha ondulada de fibrocimento e = 6 mm, com recobrimento lateral de 1/4 de onda para telhado com inclinação maior que 10°, com até 2 águas, incluso içamento. Af_07/2019 | m2 | BDI 1 | 167.35 | 46.39 | 57.57 | 9634.34 | 30.17% | 3.744% | 46.39 | m2 | Telhamento com telha ondulada de fibrocimento e = 6 mm, com recobrimento lateral de 1/4 de onda para telhado com inclinação maior que 10°, com até 2 águas, incluso içamento. Af_07/2019 |  | 31928.64 | 1 | 1 | 5 | 0 | 0 | 47456.27 | 47456.27 | 18728.13 | 18989.76 | 47456.27 | PREFEITURA MUNICIPAL DE XANXERÊ | Obra : CREAS | COBERTURA, FORROS E PROTEÇÕES | SOLEIRA E PEITORIL | do item
1.5.4 | 853 | CPU | Rufo de alumínio | m | BDI 1 | 52.59 | 31.48 | 39.07 | 2054.69 | 6.435% | 0.7984% | 31.48 | m | Calhas/rufo em alumínio natural com corte 50cm espessura da chapa 0,7mm. |  | 31928.64 | 1 | 1 | 5 | 0 | 0 | 49510.96 | 49510.96 | 20782.82 | 21044.45 | 49510.96 | PREFEITURA MUNICIPAL DE XANXERÊ | Obra : CREAS | COBERTURA, FORROS E PROTEÇÕES | SOLEIRA E PEITORIL | do item
1.5.5 | 853 | CPU | Calha de alumínio | m | BDI 1 | 45.36 | 31.48 | 39.07 | 1772.22 | 5.551% | 0.6886% | 31.48 | m | Calhas/rufo em alumínio natural com corte 50cm espessura da chapa 0,7mm. |  | 31928.64 | 1 | 1 | 5 | 0 | 0 | 51283.18 | 51283.18 | 22555.04 | 22816.67 | 51283.18 | PREFEITURA MUNICIPAL DE XANXERÊ | Obra : CREAS | COBERTURA, FORROS E PROTEÇÕES | SOLEIRA E PEITORIL | do item
1.5.6 | 855 | CPU | Pingadeira de Concreto | m | BDI 1 | 90.61 | 83.36 | 103.45 | 9373.6 | 29.36% | 3.642% | 83.36 | m | Pingadeira de Concreto |  | 31928.64 | 1 | 1 | 5 | 0 | 0 | 60656.78 | 60656.78 | 31928.64 | 32190.27 | 60656.78 | PREFEITURA MUNICIPAL DE XANXERÊ | Obra : CREAS | COBERTURA, FORROS E PROTEÇÕES | SOLEIRA E PEITORIL | do item
|  |  |  | Total cobertura, forros e proteções |  |  |  |  | 31928.64 | 100% | 12.41% | 12.41% | 31928.64 |  | T3 | 31928.64 | 1 | 1 | 5 | 0 | 0 | 60656.78 | 60656.78 | 31928.64 | 32190.27 | 60656.78 | PREFEITURA MUNICIPAL DE XANXERÊ | Obra : CREAS | COBERTURA, FORROS E PROTEÇÕES | SOLEIRA E PEITORIL | do item
1.6 |  |  | REVESTIMENTOS INTERNOS E EXTERNOS | [11 empty] | N3 | 30982.48 | 1 | 1 | 6 | 0 | 0 | 60656.78 | 60656.78 | 0 | 32190.27 | 60656.78 | PREFEITURA MUNICIPAL DE XANXERÊ | Obra : CREAS | REVESTIMENTOS INTERNOS E EXTERNOS | SOLEIRA E PEITORIL | do item
1.6.1 |  |  | REVESTIMENTOS PAREDES | [11 empty] | N4 | 30982.48 | 1 | 1 | 6 | 1 | 0 | 60656.78 | 60656.78 | 0 | 0 | 60656.78 | PREFEITURA MUNICIPAL DE XANXERÊ | Obra : CREAS | REVESTIMENTOS INTERNOS E EXTERNOS | REVESTIMENTOS PAREDES | do item
1.6.1.1 | 87871 | Sinapi / ND_Jan_22 | Chapisco aplicado somente em estruturas de concreto em alvenarias internas, com desempenadeira dentada. Argamassa industrializada com preparo manual. Af_06/2014 | m2 | BDI 1 | 108.7 | 12.19 | 15.13 | 1644.63 | 5.308% | 0.639% | 12.19 | m2 | Chapisco aplicado somente em estruturas de concreto em alvenarias internas, com desempenadeira dentada. Argamassa industrializada com preparo manual. Af_06/2014 |  | 30982.48 | 1 | 1 | 6 | 1 | 0 | 62301.41 | 62301.41 | 1644.63 | 1644.63 | 62301.41 | PREFEITURA MUNICIPAL DE XANXERÊ | Obra : CREAS | REVESTIMENTOS INTERNOS E EXTERNOS | REVESTIMENTOS PAREDES | do item
1.6.1.2 | 87529 | Sinapi / ND_Jan_22 | Massa única, para recebimento de pintura, em argamassa traço 1:2:8, preparo mecânico com betoneira 400l, aplicada manualmente em faces internas de paredes, espessura de 20mm, com execução de taliscas. | m2 | BDI 1 | 108.4 | 33.52 | 41.6 | 4509.44 | 14.55% | 1.752% | 33.52 | m2 | Massa única, para recebimento de pintura, em argamassa traço 1:2:8, preparo mecânico com betoneira 400l, aplicada manualmente em faces internas de paredes, espessura de 20mm, com execução de taliscas. Af_06/2014 |  | 30982.48 | 1 | 1 | 6 | 1 | 0 | 66810.85 | 66810.85 | 6154.07 | 6154.07 | 66810.85 | PREFEITURA MUNICIPAL DE XANXERÊ | Obra : CREAS | REVESTIMENTOS INTERNOS E EXTERNOS | REVESTIMENTOS PAREDES | do item
1.6.1.3 | 98561 | Sinapi / ND_Jan_22 | Impermeabilização de paredes/teto com argamassa de cimento e areia, com aditivo impermeabilizante, e = 2cm. Af_06/2018 | m2 | BDI 1 | 386.45 | 41.91 | 52.01 | 20099.26 | 64.87% | 7.81% | 41.91 | m2 | Impermeabilização de paredes com argamassa de cimento e areia, com aditivo impermeabilizante, e = 2cm. Af_06/2018 |  | 30982.48 | 1 | 1 | 6 | 1 | 0 | 86910.11 | 86910.11 | 26253.33 | 26253.33 | 86910.11 | PREFEITURA MUNICIPAL DE XANXERÊ | Obra : CREAS | REVESTIMENTOS INTERNOS E EXTERNOS | REVESTIMENTOS PAREDES | do item
1.6.1.4 | 5658 | CPU | Revestimento Cerâmico brilhante 32x57cm na cor branca, assentado na horizontal com cola em parede de convencional, rejunte pré fabricado junta 5mm na cor branca | un | BDI 1 | 32.06 | 61.55 | 76.38 | 2448.74 | 7.904% | 0.9515% | 61.55 | un | Revestimento Cerâmico brilhante 32x57cm na cor branca, assentado na horizontal com cola em parede de convencional, rejunte pré fabricado junta 5mm na cor branca |  | 30982.48 | 1 | 1 | 6 | 1 | 0 | 89358.85 | 89358.85 | 28702.07 | 28702.07 | 89358.85 | PREFEITURA MUNICIPAL DE XANXERÊ | Obra : CREAS | REVESTIMENTOS INTERNOS E EXTERNOS | REVESTIMENTOS PAREDES | do item
1.6.1.5 | 88650 | Sinapi / ND_Jan_22 | Rodapé cerâmico de 7cm de altura com placas tipo esmaltada extra de dimensões 60x60cm. Af_06/2014 | m | BDI 1 | 134.3 | 13.68 | 16.98 | 2280.41 | 7.36% | 0.8861% | 13.68 | m | Rodapé cerâmico de 7cm de altura com placas tipo esmaltada extra de dimensões 60x60cm. Af_06/2014 |  | 30982.48 | 1 | 1 | 6 | 1 | 0 | 91639.26 | 91639.26 | 30982.48 | 30982.48 | 91639.26 | PREFEITURA MUNICIPAL DE XANXERÊ | Obra : CREAS | REVESTIMENTOS INTERNOS E EXTERNOS | REVESTIMENTOS PAREDES | do item
|  |  |  | Total revestimentos paredes |  |  |  |  | 30982.48 | 100% | 12.04% | 12.04% | 30982.48 |  | T4 | 30982.48 | 1 | 1 | 6 | 1 | 0 | 91639.26 | 91639.26 | 30982.48 | 30982.48 | 91639.26 | PREFEITURA MUNICIPAL DE XANXERÊ | Obra : CREAS | REVESTIMENTOS INTERNOS E EXTERNOS | REVESTIMENTOS PAREDES | do item
1.6.2 |  |  | REVESTIMENTOS TETO | [11 empty] | N4 | 14873.54 | 1 | 1 | 6 | 2 | 0 | 91639.26 | 91639.26 | 30982.48 | 0 | 91639.26 | PREFEITURA MUNICIPAL DE XANXERÊ | Obra : CREAS | REVESTIMENTOS INTERNOS E EXTERNOS | REVESTIMENTOS TETO | do item
1.6.2.1 | 2647 | CPU | Raspagem e lixamento para remoção de pintura de pintura em alvenaria | m2 | BDI 1 | 186.83 | 10.05 | 12.47 | 2329.77 | 15.66% | 247.3% | 10.05 | m2 | Raspagem e lixamento para remoção de pintura de pintura em alvenaria |  | 14873.54 | 1 | 1 | 6 | 2 | 0 | 93969.03 | 93969.03 | 33312.25 | 2329.77 | 93969.03 | PREFEITURA MUNICIPAL DE XANXERÊ | Obra : CREAS | REVESTIMENTOS INTERNOS E EXTERNOS | REVESTIMENTOS TETO | do item
1.6.2.2 | 87871 | Sinapi / ND_Jan_22 | Chapisco aplicado somente em estruturas de concreto em alvenarias internas, com desempenadeira dentada. Argamassa industrializada com preparo manual. Af_06/2014 | m2 | BDI 1 | 186.83 | 12.19 | 15.13 | 2826.74 | 19.01% | 1.098% | 12.19 | m2 | Chapisco aplicado somente em estruturas de concreto em alvenarias internas, com desempenadeira dentada. Argamassa industrializada com preparo manual. Af_06/2014 |  | 14873.54 | 1 | 1 | 6 | 2 | 0 | 96795.77 | 96795.77 | 36138.99 | 5156.51 | 96795.77 | PREFEITURA MUNICIPAL DE XANXERÊ | Obra : CREAS | REVESTIMENTOS INTERNOS E EXTERNOS | REVESTIMENTOS TETO | do item
1.6.2.3 | 98561 | Sinapi / ND_Jan_22 | Impermeabilização de paredes/teto com argamassa de cimento e areia, com aditivo impermeabilizante, e = 2cm. Af_06/2018 | m2 | BDI 1 | 186.83 | 41.91 | 52.01 | 9717.03 | 65.33% | 3.776% | 41.91 | m2 | Impermeabilização de paredes com argamassa de cimento e areia, com aditivo impermeabilizante, e = 2cm. Af_06/2018 |  | 14873.54 | 1 | 1 | 6 | 2 | 0 | 106512.8 | 106512.8 | 45856.02 | 14873.54 | 106512.8 | PREFEITURA MUNICIPAL DE XANXERÊ | Obra : CREAS | REVESTIMENTOS INTERNOS E EXTERNOS | REVESTIMENTOS TETO | do item
|  |  |  | Total revestimentos teto |  |  |  |  | 14873.54 | 100% | 5.779% | 5.779% | 14873.54 |  | T4 | 14873.54 | 1 | 1 | 6 | 2 | 0 | 106512.8 | 106512.8 | 45856.02 | 14873.54 | 106512.8 | PREFEITURA MUNICIPAL DE XANXERÊ | Obra : CREAS | REVESTIMENTOS INTERNOS E EXTERNOS | REVESTIMENTOS TETO | do item
|  |  |  | Total revestimentos internos e externos |  |  |  |  | 45856.02 | 100% | 17.82% | 17.82% | 45856.02 |  | T3 | 45856.02 | 1 | 1 | 6 | 2 | 0 | 106512.8 | 106512.8 | 45856.02 | 14873.54 | 106512.8 | PREFEITURA MUNICIPAL DE XANXERÊ | Obra : CREAS | REVESTIMENTOS INTERNOS E EXTERNOS | REVESTIMENTOS TETO | do item
1.7 |  |  | PINTURAS INTERNA E EXTERNA | [11 empty] | N3 | 26734.47 | 1 | 1 | 7 | 0 | 0 | 106512.8 | 106512.8 | 0 | 14873.54 | 106512.8 | PREFEITURA MUNICIPAL DE XANXERÊ | Obra : CREAS | PINTURAS INTERNA E EXTERNA | REVESTIMENTOS TETO | do item
1.7.1 |  |  | PINTURAS PAREDE | [11 empty] | N4 | 26734.47 | 1 | 1 | 7 | 1 | 0 | 106512.8 | 106512.8 | 0 | 0 | 106512.8 | PREFEITURA MUNICIPAL DE XANXERÊ | Obra : CREAS | PINTURAS INTERNA E EXTERNA | PINTURAS PAREDE | do item
1.7.1.1 | 2647 | CPU | Raspagem e lixamento para remoção de pintura de pintura em alvenaria | m2 | BDI 1 | 386.45 | 10.05 | 12.47 | 4819.03 | 18.03% | 1.873% | 10.05 | m2 | Raspagem e lixamento para remoção de pintura de pintura em alvenaria |  | 26734.47 | 1 | 1 | 7 | 1 | 0 | 111331.83 | 111331.83 | 4819.03 | 4819.03 | 111331.83 | PREFEITURA MUNICIPAL DE XANXERÊ | Obra : CREAS | PINTURAS INTERNA E EXTERNA | PINTURAS PAREDE | do item
1.7.1.2 | 88485 | Sinapi / ND_Jan_22 | Aplicação de fundo selador acrílico em paredes, uma demão. Af_06/2014 | m2 | BDI 1 | 856.65 | 2.48 | 3.08 | 2638.48 | 9.869% | 1.025% | 2.48 | m2 | Aplicação de fundo selador acrílico em paredes, uma demão. Af_06/2014 |  | 26734.47 | 1 | 1 | 7 | 1 | 0 | 113970.31 | 113970.31 | 7457.51 | 7457.51 | 113970.31 | PREFEITURA MUNICIPAL DE XANXERÊ | Obra : CREAS | PINTURAS INTERNA E EXTERNA | PINTURAS PAREDE | do item
1.7.1.3 | 88489 | Sinapi / ND_Jan_22 | Pintura em tinta acrílica 2 de mãos na cor branca – paredes internas | m2 | BDI 1 | 386.45 | 13.9 | 17.25 | 6666.26 | 24.94% | 2.59% | 13.9 | m2 | Aplicação manual de pintura com tinta látex acrílica em paredes, duas demãos. Af_06/2014 |  | 26734.47 | 1 | 1 | 7 | 1 | 0 | 120636.57 | 120636.57 | 14123.77 | 14123.77 | 120636.57 | PREFEITURA MUNICIPAL DE XANXERÊ | Obra : CREAS | PINTURAS INTERNA E EXTERNA | PINTURAS PAREDE | do item
1.7.1.4 | 88489 | Sinapi / ND_Jan_22 | Pintura em tinta acrílica 2 de mãos na cor existente – paredes externas | m2 | BDI 1 | 470.2 | 13.9 | 17.25 | 8110.95 | 30.34% | 3.152% | 13.9 | m2 | Aplicação manual de pintura com tinta látex acrílica em paredes, duas demãos. Af_06/2014 |  | 26734.47 | 1 | 1 | 7 | 1 | 0 | 128747.52 | 128747.52 | 22234.72 | 22234.72 | 128747.52 | PREFEITURA MUNICIPAL DE XANXERÊ | Obra : CREAS | PINTURAS INTERNA E EXTERNA | PINTURAS PAREDE | do item
1.7.1.5 | 102197 | Sinapi / ND_Jan_22 | Fundo sintetico nivelador branco | m2 | BDI 1 | 63.07 | 26.96 | 33.46 | 2110.32 | 7.894% | 0.82% | 26.96 | m2 | Pintura fundo nivelador alquídico branco em madeira. Af_01/2021 |  | 26734.47 | 1 | 1 | 7 | 1 | 0 | 130857.84 | 130857.84 | 24345.04 | 24345.04 | 130857.84 | PREFEITURA MUNICIPAL DE XANXERÊ | Obra : CREAS | PINTURAS INTERNA E EXTERNA | PINTURAS PAREDE | do item
1.7.1.6 | 102218 | Sinapi / ND_Jan_22 | Pintura esmalte fosca 2 demãos para madeira (esquadrias) | m2 | BDI 1 | 63.07 | 15.02 | 18.64 | 1175.62 | 4.397% | 0.4568% | 15.02 | m2 | Pintura tinta de acabamento (pigmentada) esmalte sintético fosco em madeira, 2 demãos. Af_01/2021 |  | 26734.47 | 1 | 1 | 7 | 1 | 0 | 132033.46 | 132033.46 | 25520.66 | 25520.66 | 132033.46 | PREFEITURA MUNICIPAL DE XANXERÊ | Obra : CREAS | PINTURAS INTERNA E EXTERNA | PINTURAS PAREDE | do item
1.7.1.7 | 100719 | Sinapi / ND_Jan_22 | Fundo preparador para metalico | m2 | BDI 1 | 18.06 | 9.52 | 11.81 | 213.29 | 0.7978% | 0.08288% | 9.52 | m2 | Pintura com tinta alquídica de fundo (tipo zarcão) pulverizada sobre perfil metálico executado em fábrica (por demão). Af_01/2020_p |  | 26734.47 | 1 | 1 | 7 | 1 | 0 | 132246.75 | 132246.75 | 25733.95 | 25733.95 | 132246.75 | PREFEITURA MUNICIPAL DE XANXERÊ | Obra : CREAS | PINTURAS INTERNA E EXTERNA | PINTURAS PAREDE | do item
1.7.1.8 | 100759 | Sinapi / ND_Jan_22 | Pintura esmalte para esquadria metalica 2 demãos | m2 | BDI 1 | 18.06 | 44.64 | 55.4 | 1000.52 | 3.742% | 0.3888% | 44.64 | m2 | Pintura com tinta alquídica de acabamento (esmalte sintético brilhante) pulverizada sobre superfícies metálicas (exceto perfil) executado em obra (02 demãos). Af_01/2020_p |  | 26734.47 | 1 | 1 | 7 | 1 | 0 | 133247.27 | 133247.27 | 26734.47 | 26734.47 | 133247.27 | PREFEITURA MUNICIPAL DE XANXERÊ | Obra : CREAS | PINTURAS INTERNA E EXTERNA | PINTURAS PAREDE | do item
|  |  |  | Total pinturas parede |  |  |  |  | 26734.47 | 100% | 10.39% | 10.39% | 26734.47 |  | T4 | 26734.47 | 1 | 1 | 7 | 1 | 0 | 133247.27 | 133247.27 | 26734.47 | 26734.47 | 133247.27 | PREFEITURA MUNICIPAL DE XANXERÊ | Obra : CREAS | PINTURAS INTERNA E EXTERNA | PINTURAS PAREDE | do item
1.7.2 |  |  | PINTURAS TETO | [11 empty] | N4 | 6682.91 | 1 | 1 | 7 | 2 | 0 | 133247.27 | 133247.27 | 26734.47 | 0 | 133247.27 | PREFEITURA MUNICIPAL DE XANXERÊ | Obra : CREAS | PINTURAS INTERNA E EXTERNA | PINTURAS TETO | do item
1.7.2.1 | 2647 | CPU | Raspagem e lixamento para remoção de pintura de pintura em alvenaria | m2 | BDI 1 | 186.83 | 10.05 | 12.47 | 2329.77 | 34.86% | 247.3% | 10.05 | m2 | Raspagem e lixamento para remoção de pintura de pintura em alvenaria |  | 6682.91 | 1 | 1 | 7 | 2 | 0 | 135577.04 | 135577.04 | 29064.24 | 2329.77 | 135577.04 | PREFEITURA MUNICIPAL DE XANXERÊ | Obra : CREAS | PINTURAS INTERNA E EXTERNA | PINTURAS TETO | do item
1.7.2.2 | 88484 | Sinapi / ND_Jan_22 | Aplicação de fundo selador acrílico em teto, uma demão. Af_06/2014 | m2 | BDI 1 | 186.83 | 2.91 | 3.61 | 674.46 | 10.09% | 0.2621% | 2.91 | m2 | Aplicação de fundo selador acrílico em teto, uma demão. Af_06/2014 |  | 6682.91 | 1 | 1 | 7 | 2 | 0 | 136251.5 | 136251.5 | 29738.7 | 3004.23 | 136251.5 | PREFEITURA MUNICIPAL DE XANXERÊ | Obra : CREAS | PINTURAS INTERNA E EXTERNA | PINTURAS TETO | do item
1.7.2.3 | 88488 | Sinapi / ND_Jan_22 | Pintura tinta acrílica fosca 2 demãos cor branco neve | m2 | BDI 1 | 186.83 | 15.87 | 19.69 | 3678.68 | 55.05% | 1.429% | 15.87 | m2 | Aplicação manual de pintura com tinta látex acrílica em teto, duas demãos. Af_06/2014 |  | 6682.91 | 1 | 1 | 7 | 2 | 0 | 139930.18 | 139930.18 | 33417.38 | 6682.91 | 139930.18 | PREFEITURA MUNICIPAL DE XANXERÊ | Obra : CREAS | PINTURAS INTERNA E EXTERNA | PINTURAS TETO | do item
|  |  |  | Total pinturas teto |  |  |  |  | 6682.91 | 100% | 2.597% | 2.597% | 6682.91 |  | T4 | 6682.91 | 1 | 1 | 7 | 2 | 0 | 139930.18 | 139930.18 | 33417.38 | 6682.91 | 139930.18 | PREFEITURA MUNICIPAL DE XANXERÊ | Obra : CREAS | PINTURAS INTERNA E EXTERNA | PINTURAS TETO | do item
1.7.3 |  |  | PINTURAS PISO | [11 empty] | N4 | 248.27 | 1 | 1 | 7 | 3 | 0 | 139930.18 | 139930.18 | 33417.38 | 0 | 139930.18 | PREFEITURA MUNICIPAL DE XANXERÊ | Obra : CREAS | PINTURAS INTERNA E EXTERNA | PINTURAS PISO | do item
1.7.3.1 | 149 | CPU | Pintura de faixa - tinta base acrílica emulsionada em água - espessura de 0,3 mm – pintura das linhas divisoras das vagas de estacionamento. | m2 | BDI 1 | 14.26 | 14.03 | 17.41 | 248.27 | 100% | 0.09647% | 14.03 | m2 | Pintura de faixa - tinta base acrílica emulsionada em água - espessura de 0,3 mm – pintura das linhas divisoras das vagas de estacionamento. |  | 248.27 | 1 | 1 | 7 | 3 | 0 | 140178.45 | 140178.45 | 33665.65 | 248.27 | 140178.45 | PREFEITURA MUNICIPAL DE XANXERÊ | Obra : CREAS | PINTURAS INTERNA E EXTERNA | PINTURAS PISO | do item
|  |  |  | Total pinturas piso |  |  |  |  | 248.27 | 100% | 0.09647% | 0.09647% | 248.27 |  | T4 | 248.27 | 1 | 1 | 7 | 3 | 0 | 140178.45 | 140178.45 | 33665.65 | 248.27 | 140178.45 | PREFEITURA MUNICIPAL DE XANXERÊ | Obra : CREAS | PINTURAS INTERNA E EXTERNA | PINTURAS PISO | do item
|  |  |  | Total pinturas interna e externa |  |  |  |  | 33665.65 | 100% | 13.08% | 13.08% | 33665.65 |  | T3 | 33665.65 | 1 | 1 | 7 | 3 | 0 | 140178.45 | 140178.45 | 33665.65 | 248.27 | 140178.45 | PREFEITURA MUNICIPAL DE XANXERÊ | Obra : CREAS | PINTURAS INTERNA E EXTERNA | PINTURAS PISO | do item
1.8 |  |  | PAVIMENTAÇÕES | [11 empty] | N3 | 62725.66 | 1 | 1 | 8 | 0 | 0 | 140178.45 | 140178.45 | 0 | 248.27 | 140178.45 | PREFEITURA MUNICIPAL DE XANXERÊ | Obra : CREAS | PAVIMENTAÇÕES | PINTURAS PISO | do item
1.8.1 | 88472 | Sinapi / ND_Jan_22 | Contrapiso com argamassa autonivelante, aplicado sobre laje, não aderido, espessura 5cm. Af_07/2021 | m2 | BDI 1 | 186.83 | 31.94 | 39.64 | 7405.94 | 11.81% | 2.878% | 31.94 | m2 | Contrapiso com argamassa autonivelante, aplicado sobre laje, não aderido, espessura 5cm. Af_07/2021 |  | 62725.66 | 1 | 1 | 8 | 0 | 0 | 147584.39 | 147584.39 | 7405.94 | 7654.21 | 147584.39 | PREFEITURA MUNICIPAL DE XANXERÊ | Obra : CREAS | PAVIMENTAÇÕES | PINTURAS PISO | do item
1.8.2 | 87255 | Sinapi / ND_Jan_22 | Revestimento cerâmico para piso com placas tipo esmaltada extra de dimensões 60x60 cm aplicada em ambientes de área menor que 5 m2. Af_06/2014 | m2 | BDI 1 | 186.83 | 97.9 | 121.49 | 22697.98 | 36.19% | 8.82% | 97.9 | m2 | Revestimento cerâmico para piso com placas tipo esmaltada extra de dimensões 60x60 cm aplicada em ambientes de área menor que 5 m2. Af_06/2014 |  | 62725.66 | 1 | 1 | 8 | 0 | 0 | 170282.37 | 170282.37 | 30103.92 | 30352.19 | 170282.37 | PREFEITURA MUNICIPAL DE XANXERÊ | Obra : CREAS | PAVIMENTAÇÕES | PINTURAS PISO | do item
1.8.3 | 101094 | Sinapi / ND_Jan_22 | Piso podotátil, direcional ou alerta, assentado sobre argamassa. Af_05/2020 | m | BDI 1 | 26.25 | 164.19 | 203.76 | 5348.7 | 8.527% | 2.078% | 164.19 | m | Piso podotátil, direcional ou alerta, assentado sobre argamassa. Af_05/2020 |  | 62725.66 | 1 | 1 | 8 | 0 | 0 | 175631.07 | 175631.07 | 35452.62 | 35700.89 | 175631.07 | PREFEITURA MUNICIPAL DE XANXERÊ | Obra : CREAS | PAVIMENTAÇÕES | PINTURAS PISO | do item
1.8.4 | 82 | CPU | Piso tátil alerta 25x25cm , placa de borracha 25x25, espessura 5mm de base + relevo de 5mm, cor azul, antiderrapante, regularmente dispostos colocados de forma integrada ao piso, com argamassa. | m2 | BDI 1 | 3.26 | 280.17 | 347.69 | 1133.47 | 1.807% | 0.4404% | 280.17 | m2 | Piso tátil alerta 25x25cm , placa de borracha 25x25, espessura 5mm de base + relevo de 5mm, cor azul, antiderrapante, regularmente dispostos colocados de forma integrada ao piso, com argamassa. |  | 62725.66 | 1 | 1 | 8 | 0 | 0 | 176764.54 | 176764.54 | 36586.09 | 36834.36 | 176764.54 | PREFEITURA MUNICIPAL DE XANXERÊ | Obra : CREAS | PAVIMENTAÇÕES | PINTURAS PISO | do item
1.8.5 | 81 | CPU | Piso tátil direcional 25x25cm , placa de borracha 25x25, espessura 5mm de base + relevo de 5mm, cor azul, antiderrapante, regularmente dispostos colocados de forma integrada ao piso, com argamassa. | m2 | BDI 1 | 1.88 | 280.17 | 347.69 | 653.66 | 1.042% | 0.254% | 280.17 | m2 | Piso tátil direcional 25x25cm , placa de borracha 25x25, espessura 5mm de base + relevo de 5mm, cor azul, antiderrapante, regularmente dispostos colocados de forma integrada ao piso, com argamassa. |  | 62725.66 | 1 | 1 | 8 | 0 | 0 | 177418.2 | 177418.2 | 37239.75 | 37488.02 | 177418.2 | PREFEITURA MUNICIPAL DE XANXERÊ | Obra : CREAS | PAVIMENTAÇÕES | PINTURAS PISO | do item
1.8.6 | 6312 | CPU | Bloco intertravado de concreto (paver) do tipo drenante, na cor natural, com espessura de 8cm, resistência de 30MPA e taxa de permeabilidade acima de 90%. As peças deverão ter formato retangular nas dimensões de 10.5 x 21 x 8 cm, em base drenante. | m2 | BDI 1 | 119.46 | 83.96 | 104.19 | 12446.54 | 19.84% | 4.836% | 83.96 | m2 | Bloco intertravado de concreto (paver) do tipo drenante, na cor natural, com espessura de 8cm, resistência de 30MPA e taxa de permeabilidade acima de 90%. As peças deverão ter formato retangular nas dimensões de 10.5 x 21 x 8 cm, em base drenante. |  | 62725.66 | 1 | 1 | 8 | 0 | 0 | 189864.74 | 189864.74 | 49686.29 | 49934.56 | 189864.74 | PREFEITURA MUNICIPAL DE XANXERÊ | Obra : CREAS | PAVIMENTAÇÕES | PINTURAS PISO | do item
1.8.7 | 96624 | Sinapi / ND_Jan_22 | Lastro com material granular (pedra britada n.2), aplicado em pisos ou lajes sobre solo, espessura de *10 cm*. Af_08/2017 | m3 | BDI 1 | 26.2 | 128.23 | 159.13 | 4169.21 | 6.647% | 1.62% | 128.23 | m3 | Lastro com material granular (pedra britada n.2), aplicado em pisos ou lajes sobre solo, espessura de *10 cm*. Af_08/2017 |  | 62725.66 | 1 | 1 | 8 | 0 | 0 | 194033.95 | 194033.95 | 53855.5 | 54103.77 | 194033.95 | PREFEITURA MUNICIPAL DE XANXERÊ | Obra : CREAS | PAVIMENTAÇÕES | PINTURAS PISO | do item
1.8.8 | 347 | CPU | Barro vermelho 30l – Camada para recebimento de grama | m3 | BDI 1 | 31.2 | 54.07 | 67.1 | 2093.52 | 3.338% | 0.8135% | 54.07 | m3 | Barro vermelho 30l – Camada para recebimento de grama |  | 62725.66 | 1 | 1 | 8 | 0 | 0 | 196127.47 | 196127.47 | 55949.02 | 56197.29 | 196127.47 | PREFEITURA MUNICIPAL DE XANXERÊ | Obra : CREAS | PAVIMENTAÇÕES | PINTURAS PISO | do item
1.8.9 | 2361 | CPU | Zoysia Japonica Grama Esmeralda | m2 | BDI 1 | 312 | 17.5 | 21.72 | 6776.64 | 10.8% | 2.633% | 17.5 | m2 | Zoysia Japonica Grama Esmeralda |  | 62725.66 | 1 | 1 | 8 | 0 | 0 | 202904.11 | 202904.11 | 62725.66 | 62973.93 | 202904.11 | PREFEITURA MUNICIPAL DE XANXERÊ | Obra : CREAS | PAVIMENTAÇÕES | PINTURAS PISO | do item
|  |  |  | Total pavimentações |  |  |  |  | 62725.66 | 100% | 24.37% | 24.37% | 62725.66 |  | T3 | 62725.66 | 1 | 1 | 8 | 0 | 0 | 202904.11 | 202904.11 | 62725.66 | 62973.93 | 202904.11 | PREFEITURA MUNICIPAL DE XANXERÊ | Obra : CREAS | PAVIMENTAÇÕES | PINTURAS PISO | do item
1.9 |  |  | IMPERMEABILIZAÇÕES | [11 empty] | N3 | 42310.66 | 1 | 1 | 9 | 0 | 0 | 202904.11 | 202904.11 | 0 | 62973.93 | 202904.11 | PREFEITURA MUNICIPAL DE XANXERÊ | Obra : CREAS | IMPERMEABILIZAÇÕES | PINTURAS PISO | do item
1.9.1 | 98546 | Sinapi / ND_Jan_22 | Impermeabilização de superfície com manta asfáltica, uma camada, inclusive aplicação de primer asfáltico, e=3mm. Af_06/2018 | m2 | BDI 1 | 231.58 | 95.9 | 119.01 | 27560.34 | 65.14% | 10.71% | 95.9 | m2 | Impermeabilização de superfície com manta asfáltica, uma camada, inclusive aplicação de primer asfáltico, e=3mm. Af_06/2018 |  | 42310.66 | 1 | 1 | 9 | 0 | 0 | 230464.45 | 230464.45 | 27560.34 | 90534.27 | 230464.45 | PREFEITURA MUNICIPAL DE XANXERÊ | Obra : CREAS | IMPERMEABILIZAÇÕES | PINTURAS PISO | do item
1.9.2 | 98560 | Sinapi / ND_Jan_22 | Impermeabilização de piso com argamassa de cimento e areia, com aditivo impermeabilizante, e = 2cm. Af_06/2018 | m2 | BDI 1 | 231.58 | 47.66 | 59.15 | 13697.96 | 32.37% | 5.323% | 47.66 | m2 | Impermeabilização de piso com argamassa de cimento e areia, com aditivo impermeabilizante, e = 2cm. Af_06/2018 |  | 42310.66 | 1 | 1 | 9 | 0 | 0 | 244162.41 | 244162.41 | 41258.3 | 104232.23 | 244162.41 | PREFEITURA MUNICIPAL DE XANXERÊ | Obra : CREAS | IMPERMEABILIZAÇÕES | PINTURAS PISO | do item
1.9.3 | 2396 | CPU | Impermeabilização de reboco - Tratamento para umidade e salitre - Impregnação endurecedora de superfíci á base de água – duas demãos | m2 | BDI 1 | 31.65 | 26.79 | 33.25 | 1052.36 | 2.487% | 0.4089% | 26.79 | m2 | Impermeabilização de reboco - Tratamento para umidade e salitre - Impregnação endurecedora de superfíci á base de água – duas demãos |  | 42310.66 | 1 | 1 | 9 | 0 | 0 | 245214.77 | 245214.77 | 42310.66 | 105284.59 | 245214.77 | PREFEITURA MUNICIPAL DE XANXERÊ | Obra : CREAS | IMPERMEABILIZAÇÕES | PINTURAS PISO | do item
|  |  |  | Total impermeabilizações |  |  |  |  | 42310.66 | 100% | 16.44% | 16.44% | 42310.66 |  | T3 | 42310.66 | 1 | 1 | 9 | 0 | 0 | 245214.77 | 245214.77 | 42310.66 | 105284.59 | 245214.77 | PREFEITURA MUNICIPAL DE XANXERÊ | Obra : CREAS | IMPERMEABILIZAÇÕES | PINTURAS PISO | do item
1.10 |  |  | INSTALAÇÕES HIDROSSANITÁRIAS | [11 empty] | N3 | 671.52 | 1 | 1 | 10 | 0 | 0 | 245214.77 | 245214.77 | 0 | 105284.59 | 245214.77 | PREFEITURA MUNICIPAL DE XANXERÊ | Obra : CREAS | INSTALAÇÕES HIDROSSANITÁRIAS | PINTURAS PISO | do item
1.10.1 |  |  | APARELHOS E LOUÇAS | [11 empty] | N4 | 671.52 | 1 | 1 | 10 | 1 | 0 | 245214.77 | 245214.77 | 0 | 0 | 245214.77 | PREFEITURA MUNICIPAL DE XANXERÊ | Obra : CREAS | INSTALAÇÕES HIDROSSANITÁRIAS | APARELHOS E LOUÇAS | do item
1.10.1.1 |  |  | LOUÇAS | [11 empty] | N5 | 671.52 | 1 | 1 | 10 | 1 | 1 | 245214.77 | 245214.77 | 0 | 0 | 0 | PREFEITURA MUNICIPAL DE XANXERÊ | Obra : CREAS | INSTALAÇÕES HIDROSSANITÁRIAS | APARELHOS E LOUÇAS | do item
1.10.1.1.1 | 100858 | Sinapi / ND_Jan_22 | Mictório sifonado louça branca  padrão médio  fornecimento e instalação. Af_01/2020 | un | BDI 1 | 1 | 541.11 | 671.52 | 671.52 | 100% | 0.2609% | 541.11 | un | Mictório sifonado louça branca  padrão médio  fornecimento e instalação. Af_01/2020 |  | 671.52 | 1 | 1 | 10 | 1 | 1 | 245886.29 | 245886.29 | 671.52 | 671.52 | 671.52 | PREFEITURA MUNICIPAL DE XANXERÊ | Obra : CREAS | INSTALAÇÕES HIDROSSANITÁRIAS | APARELHOS E LOUÇAS | do item
|  |  |  | Total do item |  |  |  |  | 671.52 | 100% | 0.2609% | 0.2609% | 671.52 |  | T5 | 671.52 | 1 | 1 | 10 | 1 | 1 | 245886.29 | 245886.29 | 671.52 | 671.52 | 671.52 | PREFEITURA MUNICIPAL DE XANXERÊ | Obra : CREAS | INSTALAÇÕES HIDROSSANITÁRIAS | APARELHOS E LOUÇAS | do item
1.10.1.2 |  |  | METAIS | [11 empty] | N5 | 120.14 | 1 | 1 | 10 | 1 | 2 | 245886.29 | 245886.29 | 671.52 | 671.52 | 0 | PREFEITURA MUNICIPAL DE XANXERÊ | Obra : CREAS | INSTALAÇÕES HIDROSSANITÁRIAS | APARELHOS E LOUÇAS | do item
1.10.1.2.1 | 86914 | Sinapi / ND_Jan_22 | Torneira cromada 1/2 ou 3/4 para tanque, padrão médio - fornecimento e instalação. Af_01/2020 | un | BDI 1 | 1 | 96.81 | 120.14 | 120.14 | 100% | 0.04668% | 96.81 | un | Torneira cromada 1/2 ou 3/4 para tanque, padrão médio - fornecimento e instalação. Af_01/2020 |  | 120.14 | 1 | 1 | 10 | 1 | 2 | 246006.43 | 246006.43 | 791.66 | 791.66 | 120.14 | PREFEITURA MUNICIPAL DE XANXERÊ | Obra : CREAS | INSTALAÇÕES HIDROSSANITÁRIAS | APARELHOS E LOUÇAS | do item
|  |  |  | Total do item |  |  |  |  | 120.14 | 100% | 0.04668% | 0.04668% | 120.14 |  | T5 | 120.14 | 1 | 1 | 10 | 1 | 2 | 246006.43 | 246006.43 | 791.66 | 791.66 | 120.14 | PREFEITURA MUNICIPAL DE XANXERÊ | Obra : CREAS | INSTALAÇÕES HIDROSSANITÁRIAS | APARELHOS E LOUÇAS | do item
1.10.1.3 |  |  | ACESSÓRIOS | [11 empty] | N5 | 5664.63 | 1 | 1 | 10 | 1 | 3 | 246006.43 | 246006.43 | 791.66 | 791.66 | 0 | PREFEITURA MUNICIPAL DE XANXERÊ | Obra : CREAS | INSTALAÇÕES HIDROSSANITÁRIAS | APARELHOS E LOUÇAS | do item
1.10.1.3.1 | 95547 | Sinapi / ND_Jan_22 | Saboneteira plastica tipo dispenser para sabonete liquido com reservatorio 800 a 1500 ml, incluso fixação. Af_01/2020 | un | BDI 1 | 4 | 62.88 | 78.03 | 312.12 | 5.51% | 0.1213% | 62.88 | un | Saboneteira plastica tipo dispenser para sabonete liquido com reservatorio 800 a 1500 ml, incluso fixação. Af_01/2020 |  | 5664.63 | 1 | 1 | 10 | 1 | 3 | 246318.55 | 246318.55 | 1103.78 | 1103.78 | 312.12 | PREFEITURA MUNICIPAL DE XANXERÊ | Obra : CREAS | INSTALAÇÕES HIDROSSANITÁRIAS | APARELHOS E LOUÇAS | do item
1.10.1.3.2 | 154 | CPU | Dispenser para papel toalha de 2 ou tres dobras | un | BDI 1 | 4 | 61.51 | 76.33 | 305.32 | 5.39% | 0.1186% | 61.51 | un | Dispenser para papel toalha de 2 ou tres dobras |  | 5664.63 | 1 | 1 | 10 | 1 | 3 | 246623.87 | 246623.87 | 1409.1 | 1409.1 | 617.44 | PREFEITURA MUNICIPAL DE XANXERÊ | Obra : CREAS | INSTALAÇÕES HIDROSSANITÁRIAS | APARELHOS E LOUÇAS | do item
1.10.1.3.3 | 155 | CPU | Papeleira para papel higiênico de rolo | un | BDI 1 | 5 | 61.51 | 76.33 | 381.65 | 6.737% | 0.1483% | 61.51 | un | Papeleira para papel higiênico de rolo |  | 5664.63 | 1 | 1 | 10 | 1 | 3 | 247005.52 | 247005.52 | 1790.75 | 1790.75 | 999.09 | PREFEITURA MUNICIPAL DE XANXERÊ | Obra : CREAS | INSTALAÇÕES HIDROSSANITÁRIAS | APARELHOS E LOUÇAS | do item
1.10.1.3.4 | 7 | CPU | Barras de apoio, com comprimento de 40 cm | un | BDI 1 | 4 | 81.17 | 100.73 | 402.92 | 7.113% | 0.1566% | 81.17 | un | Barras de apoio, com comprimento de 40 cm |  | 5664.63 | 1 | 1 | 10 | 1 | 3 | 247408.44 | 247408.44 | 2193.67 | 2193.67 | 1402.01 | PREFEITURA MUNICIPAL DE XANXERÊ | Obra : CREAS | INSTALAÇÕES HIDROSSANITÁRIAS | APARELHOS E LOUÇAS | do item
1.10.1.3.5 | 100867 | Sinapi / ND_Jan_22 | Barra de apoio reta, em aco inox polido, comprimento 70 cm, fixada na parede - fornecimento e instalação. Af_01/2020 | un | BDI 1 | 2 | 320.11 | 397.26 | 794.52 | 14.03% | 0.3087% | 320.11 | un | Barra de apoio reta, em aco inox polido, comprimento 70 cm, fixada na parede - fornecimento e instalação. Af_01/2020 |  | 5664.63 | 1 | 1 | 10 | 1 | 3 | 248202.96 | 248202.96 | 2988.19 | 2988.19 | 2196.53 | PREFEITURA MUNICIPAL DE XANXERÊ | Obra : CREAS | INSTALAÇÕES HIDROSSANITÁRIAS | APARELHOS E LOUÇAS | do item
1.10.1.3.6 | 100868 | Sinapi / ND_Jan_22 | Barra de apoio reta, em aco inox polido, comprimento 80 cm, fixada na parede - fornecimento e instalação. Af_01/2020 | un | BDI 1 | 4 | 331.33 | 411.18 | 1644.72 | 29.03% | 0.6391% | 331.33 | un | Barra de apoio reta, em aco inox polido, comprimento 80 cm, fixada na parede - fornecimento e instalação. Af_01/2020 |  | 5664.63 | 1 | 1 | 10 | 1 | 3 | 249847.68 | 249847.68 | 4632.91 | 4632.91 | 3841.25 | PREFEITURA MUNICIPAL DE XANXERÊ | Obra : CREAS | INSTALAÇÕES HIDROSSANITÁRIAS | APARELHOS E LOUÇAS | do item
1.10.1.3.7 | 54 | CPU | Cabides com acabamento cromado para suporte. Protótipo comercial: Cabide duplo ou equivalente. | un | BDI 1 | 4 | 32.01 | 39.72 | 158.88 | 2.805% | 0.06174% | 32.01 | un | Cabides com acabamento cromado para suporte. Protótipo comercial: Cabide duplo ou equivalente. |  | 5664.63 | 1 | 1 | 10 | 1 | 3 | 250006.56 | 250006.56 | 4791.79 | 4791.79 | 4000.13 | PREFEITURA MUNICIPAL DE XANXERÊ | Obra : CREAS | INSTALAÇÕES HIDROSSANITÁRIAS | APARELHOS E LOUÇAS | do item
1.10.1.3.8 | 6099 | CPU | Espelho Cristal Espessura 4Mm, Com Moldura Em Aluminio E Compensado 6Mm Plastificado Colado | m² | BDI 1 | 2.16 | 620.95 | 770.6 | 1664.5 | 29.38% | 0.6468% | 620.95 | m² | Espelho Cristal Espessura 4Mm, Com Moldura Em Aluminio E Compensado 6Mm Plastificado Colado |  | 5664.63 | 1 | 1 | 10 | 1 | 3 | 251671.06 | 251671.06 | 6456.29 | 6456.29 | 5664.63 | PREFEITURA MUNICIPAL DE XANXERÊ | Obra : CREAS | INSTALAÇÕES HIDROSSANITÁRIAS | APARELHOS E LOUÇAS | do item
|  |  |  | Total do item |  |  |  |  | 5664.63 | 100% | 2.201% | 2.201% | 5664.63 |  | T5 | 5664.63 | 1 | 1 | 10 | 1 | 3 | 251671.06 | 251671.06 | 6456.29 | 6456.29 | 5664.63 | PREFEITURA MUNICIPAL DE XANXERÊ | Obra : CREAS | INSTALAÇÕES HIDROSSANITÁRIAS | APARELHOS E LOUÇAS | do item
|  |  |  | Total aparelhos e louças |  |  |  |  | 6456.29 | 100% | 2.509% | 2.509% | 6456.29 |  | T4 | 6456.29 | 1 | 1 | 10 | 1 | 3 | 251671.06 | 251671.06 | 6456.29 | 6456.29 | 5664.63 | PREFEITURA MUNICIPAL DE XANXERÊ | Obra : CREAS | INSTALAÇÕES HIDROSSANITÁRIAS | APARELHOS E LOUÇAS | do item
1.10.2 |  |  | INSTALAÇÕES | [11 empty] | N4 | 471.88 | 1 | 1 | 10 | 2 | 0 | 251671.06 | 251671.06 | 6456.29 | 0 | 5664.63 | PREFEITURA MUNICIPAL DE XANXERÊ | Obra : CREAS | INSTALAÇÕES HIDROSSANITÁRIAS | INSTALAÇÕES | do item
1.10.2.1 |  |  | AGUA FRIA | [11 empty] | N5 | 471.88 | 1 | 1 | 10 | 2 | 1 | 251671.06 | 251671.06 | 6456.29 | 0 | 0 | PREFEITURA MUNICIPAL DE XANXERÊ | Obra : CREAS | INSTALAÇÕES HIDROSSANITÁRIAS | INSTALAÇÕES | do item
1.10.2.1.1 | 89987 | Sinapi / ND_Jan_22 | Registro de gaveta bruto, latão, roscável, 3/4", com acabamento e canopla cromados - fornecimento e instalação. Af_08/2021 | un | BDI 1 | 4 | 67.11 | 83.28 | 333.12 | 70.59% | 0.1294% | 67.11 | un | Registro de gaveta bruto, latão, roscável, 3/4", com acabamento e canopla cromados - fornecimento e instalação. Af_08/2021 |  | 471.88 | 1 | 1 | 10 | 2 | 1 | 252004.18 | 252004.18 | 6789.41 | 333.12 | 333.12 | PREFEITURA MUNICIPAL DE XANXERÊ | Obra : CREAS | INSTALAÇÕES HIDROSSANITÁRIAS | INSTALAÇÕES | do item
1.10.2.1.2 | 90373 | Sinapi / ND_Jan_22 | Joelho 90 graus com bucha de latão, pvc, soldável, dn 25mm, x 1/2 instalado em ramal ou sub-ramal de água - fornecimento e instalação. Af_12/2014 | un | BDI 1 | 2 | 15.55 | 19.3 | 38.6 | 8.18% | 0.015% | 15.55 | un | Joelho 90 graus com bucha de latão, pvc, soldável, dn 25mm, x 1/2 instalado em ramal ou sub-ramal de água - fornecimento e instalação. Af_12/2014 |  | 471.88 | 1 | 1 | 10 | 2 | 1 | 252042.78 | 252042.78 | 6828.01 | 371.72 | 371.72 | PREFEITURA MUNICIPAL DE XANXERÊ | Obra : CREAS | INSTALAÇÕES HIDROSSANITÁRIAS | INSTALAÇÕES | do item
1.10.2.1.3 | 89481 | Sinapi / ND_Jan_22 | Joelho 90 graus, pvc, soldável, dn 25mm, instalado em prumada de água - fornecimento e instalação. Af_12/2014 | un | BDI 1 | 4 | 4.81 | 5.97 | 23.88 | 5.061% | 0.009279% | 4.81 | un | Joelho 90 graus, pvc, soldável, dn 25mm, instalado em prumada de água - fornecimento e instalação. Af_12/2014 |  | 471.88 | 1 | 1 | 10 | 2 | 1 | 252066.66 | 252066.66 | 6851.89 | 395.6 | 395.6 | PREFEITURA MUNICIPAL DE XANXERÊ | Obra : CREAS | INSTALAÇÕES HIDROSSANITÁRIAS | INSTALAÇÕES | do item
1.10.2.1.4 | 89395 | Sinapi / ND_Jan_22 | Te, pvc, soldável, dn 25mm, instalado em ramal ou sub-ramal de água - fornecimento e instalação. Af_12/2014 | un | BDI 1 | 4 | 12.61 | 15.65 | 62.6 | 13.27% | 0.02432% | 12.61 | un | Te, pvc, soldável, dn 25mm, instalado em ramal ou sub-ramal de água - fornecimento e instalação. Af_12/2014 |  | 471.88 | 1 | 1 | 10 | 2 | 1 | 252129.26 | 252129.26 | 6914.49 | 458.2 | 458.2 | PREFEITURA MUNICIPAL DE XANXERÊ | Obra : CREAS | INSTALAÇÕES HIDROSSANITÁRIAS | INSTALAÇÕES | do item
1.10.2.1.5 | 89446 | Sinapi / ND_Jan_22 | Tubo, pvc, soldável, dn 25mm, instalado em prumada de água - fornecimento e instalação. Af_12/2014 | m | BDI 1 | 2 | 5.51 | 6.84 | 13.68 | 2.899% | 0.005316% | 5.51 | m | Tubo, pvc, soldável, dn 25mm, instalado em prumada de água - fornecimento e instalação. Af_12/2014 |  | 471.88 | 1 | 1 | 10 | 2 | 1 | 252142.94 | 252142.94 | 6928.17 | 471.88 | 471.88 | PREFEITURA MUNICIPAL DE XANXERÊ | Obra : CREAS | INSTALAÇÕES HIDROSSANITÁRIAS | INSTALAÇÕES | do item
|  |  |  | Total do item |  |  |  |  | 471.88 | 100% | 0.1834% | 0.1834% | 471.88 |  | T5 | 471.88 | 1 | 1 | 10 | 2 | 1 | 252142.94 | 252142.94 | 6928.17 | 471.88 | 471.88 | PREFEITURA MUNICIPAL DE XANXERÊ | Obra : CREAS | INSTALAÇÕES HIDROSSANITÁRIAS | INSTALAÇÕES | do item
1.10.2.2 |  |  | ESGOTO E PLUVIAL | [11 empty] | N5 | 929.87 | 1 | 1 | 10 | 2 | 2 | 252142.94 | 252142.94 | 6928.17 | 471.88 | 0 | PREFEITURA MUNICIPAL DE XANXERÊ | Obra : CREAS | INSTALAÇÕES HIDROSSANITÁRIAS | INSTALAÇÕES | do item
1.10.2.2.1 | 89711 | Sinapi / ND_Jan_22 | Tubo pvc, serie normal, esgoto predial, dn 40 mm, fornecido e instalado em ramal de descarga ou ramal de esgoto sanitário. Af_12/2014 | m | BDI 1 | 3 | 20.11 | 24.96 | 74.88 | 8.053% | 0.0291% | 20.11 | m | Tubo pvc, serie normal, esgoto predial, dn 40 mm, fornecido e instalado em ramal de descarga ou ramal de esgoto sanitário. Af_12/2014 |  | 929.87 | 1 | 1 | 10 | 2 | 2 | 252217.82 | 252217.82 | 7003.05 | 546.76 | 74.88 | PREFEITURA MUNICIPAL DE XANXERÊ | Obra : CREAS | INSTALAÇÕES HIDROSSANITÁRIAS | INSTALAÇÕES | do item
1.10.2.2.2 | 89712 | Sinapi / ND_Jan_22 | Tubo pvc, serie normal, esgoto predial, dn 50 mm, fornecido e instalado em ramal de descarga ou ramal de esgoto sanitário. Af_12/2014 | m | BDI 1 | 3 | 30.27 | 37.57 | 112.71 | 12.12% | 0.0438% | 30.27 | m | Tubo pvc, serie normal, esgoto predial, dn 50 mm, fornecido e instalado em ramal de descarga ou ramal de esgoto sanitário. Af_12/2014 |  | 929.87 | 1 | 1 | 10 | 2 | 2 | 252330.53 | 252330.53 | 7115.76 | 659.47 | 187.59 | PREFEITURA MUNICIPAL DE XANXERÊ | Obra : CREAS | INSTALAÇÕES HIDROSSANITÁRIAS | INSTALAÇÕES | do item
1.10.2.2.3 | 89714 | Sinapi / ND_Jan_22 | Tubo pvc, serie normal, esgoto predial, dn 100 mm, fornecido e instalado em ramal de descarga ou ramal de esgoto sanitário. Af_12/2014 | m | BDI 1 | 3 | 59 | 73.22 | 219.66 | 23.62% | 0.08535% | 59 | m | Tubo pvc, serie normal, esgoto predial, dn 100 mm, fornecido e instalado em ramal de descarga ou ramal de esgoto sanitário. Af_12/2014 |  | 929.87 | 1 | 1 | 10 | 2 | 2 | 252550.19 | 252550.19 | 7335.42 | 879.13 | 407.25 | PREFEITURA MUNICIPAL DE XANXERÊ | Obra : CREAS | INSTALAÇÕES HIDROSSANITÁRIAS | INSTALAÇÕES | do item
1.10.2.2.4 | 89726 | Sinapi / ND_Jan_22 | Joelho 45 graus, pvc, serie normal, esgoto predial, dn 40 mm, junta soldável, fornecido e instalado em ramal de descarga ou ramal de esgoto sanitário. Af_12/2014 | un | BDI 1 | 4 | 7.73 | 9.59 | 38.36 | 4.125% | 0.01491% | 7.73 | un | Joelho 45 graus, pvc, serie normal, esgoto predial, dn 40 mm, junta soldável, fornecido e instalado em ramal de descarga ou ramal de esgoto sanitário. Af_12/2014 |  | 929.87 | 1 | 1 | 10 | 2 | 2 | 252588.55 | 252588.55 | 7373.78 | 917.49 | 445.61 | PREFEITURA MUNICIPAL DE XANXERÊ | Obra : CREAS | INSTALAÇÕES HIDROSSANITÁRIAS | INSTALAÇÕES | do item
1.10.2.2.5 | 89724 | Sinapi / ND_Jan_22 | Joelho 90 graus, pvc, serie normal, esgoto predial, dn 40 mm, junta soldável, fornecido e instalado em ramal de descarga ou ramal de esgoto sanitário. Af_12/2014 | un | BDI 1 | 4 | 10.63 | 13.19 | 52.76 | 5.674% | 0.0205% | 10.63 | un | Joelho 90 graus, pvc, serie normal, esgoto predial, dn 40 mm, junta soldável, fornecido e instalado em ramal de descarga ou ramal de esgoto sanitário. Af_12/2014 |  | 929.87 | 1 | 1 | 10 | 2 | 2 | 252641.31 | 252641.31 | 7426.54 | 970.25 | 498.37 | PREFEITURA MUNICIPAL DE XANXERÊ | Obra : CREAS | INSTALAÇÕES HIDROSSANITÁRIAS | INSTALAÇÕES | do item
1.10.2.2.6 | 89802 | Sinapi / ND_Jan_22 | Joelho 45 graus, pvc, serie normal, esgoto predial, dn 50 mm, junta elástica, fornecido e instalado em prumada de esgoto sanitário ou ventilação. Af_12/2014 | un | BDI 1 | 1 | 7.76 | 9.63 | 9.63 | 1.036% | 0.003742% | 7.76 | un | Joelho 45 graus, pvc, serie normal, esgoto predial, dn 50 mm, junta elástica, fornecido e instalado em prumada de esgoto sanitário ou ventilação. Af_12/2014 |  | 929.87 | 1 | 1 | 10 | 2 | 2 | 252650.94 | 252650.94 | 7436.17 | 979.88 | 508 | PREFEITURA MUNICIPAL DE XANXERÊ | Obra : CREAS | INSTALAÇÕES HIDROSSANITÁRIAS | INSTALAÇÕES | do item
1.10.2.2.7 | 89801 | Sinapi / ND_Jan_22 | Joelho 90 graus, pvc, serie normal, esgoto predial, dn 50 mm, junta elástica, fornecido e instalado em prumada de esgoto sanitário ou ventilação. Af_12/2014 | un | BDI 1 | 1 | 7.07 | 8.77 | 8.77 | 0.9431% | 0.003408% | 7.07 | un | Joelho 90 graus, pvc, serie normal, esgoto predial, dn 50 mm, junta elástica, fornecido e instalado em prumada de esgoto sanitário ou ventilação. Af_12/2014 |  | 929.87 | 1 | 1 | 10 | 2 | 2 | 252659.71 | 252659.71 | 7444.94 | 988.65 | 516.77 | PREFEITURA MUNICIPAL DE XANXERÊ | Obra : CREAS | INSTALAÇÕES HIDROSSANITÁRIAS | INSTALAÇÕES | do item
1.10.2.2.8 | 89810 | Sinapi / ND_Jan_22 | Joelho 45 graus, pvc, serie normal, esgoto predial, dn 100 mm, junta elástica, fornecido e instalado em prumada de esgoto sanitário ou ventilação. Af_12/2014 | un | BDI 1 | 5 | 19.34 | 24 | 120 | 12.91% | 0.04663% | 19.34 | un | Joelho 45 graus, pvc, serie normal, esgoto predial, dn 100 mm, junta elástica, fornecido e instalado em prumada de esgoto sanitário ou ventilação. Af_12/2014 |  | 929.87 | 1 | 1 | 10 | 2 | 2 | 252779.71 | 252779.71 | 7564.94 | 1108.65 | 636.77 | PREFEITURA MUNICIPAL DE XANXERÊ | Obra : CREAS | INSTALAÇÕES HIDROSSANITÁRIAS | INSTALAÇÕES | do item
1.10.2.2.9 | 89850 | Sinapi / ND_Jan_22 | Joelho 90 graus, pvc, serie normal, esgoto predial, dn 100 mm, junta elástica, fornecido e instalado em subcoletor aéreo de esgoto sanitário. Af_12/2014 | un | BDI 1 | 5 | 24.91 | 30.91 | 154.55 | 16.62% | 0.06005% | 24.91 | un | Joelho 90 graus, pvc, serie normal, esgoto predial, dn 100 mm, junta elástica, fornecido e instalado em subcoletor aéreo de esgoto sanitário. Af_12/2014 |  | 929.87 | 1 | 1 | 10 | 2 | 2 | 252934.26 | 252934.26 | 7719.49 | 1263.2 | 791.32 | PREFEITURA MUNICIPAL DE XANXERÊ | Obra : CREAS | INSTALAÇÕES HIDROSSANITÁRIAS | INSTALAÇÕES | do item
1.10.2.2.10 | 29 | CPU | Juncao simples esgoto 100x50mm | un | BDI 1 | 5 | 22.33 | 27.71 | 138.55 | 14.9% | 0.05384% | 22.33 | un | Juncao simples esgoto 100x50mm |  | 929.87 | 1 | 1 | 10 | 2 | 2 | 253072.81 | 253072.81 | 7858.04 | 1401.75 | 929.87 | PREFEITURA MUNICIPAL DE XANXERÊ | Obra : CREAS | INSTALAÇÕES HIDROSSANITÁRIAS | INSTALAÇÕES | do item
|  |  |  | Total do item |  |  |  |  | 929.87 | 100% | 0.3613% | 0.3613% | 929.87 |  | T5 | 929.87 | 1 | 1 | 10 | 2 | 2 | 253072.81 | 253072.81 | 7858.04 | 1401.75 | 929.87 | PREFEITURA MUNICIPAL DE XANXERÊ | Obra : CREAS | INSTALAÇÕES HIDROSSANITÁRIAS | INSTALAÇÕES | do item
|  |  |  | Total instalações |  |  |  |  | 1401.75 | 100% | 0.5447% | 0.5447% | 1401.75 |  | T4 | 1401.75 | 1 | 1 | 10 | 2 | 2 | 253072.81 | 253072.81 | 7858.04 | 1401.75 | 929.87 | PREFEITURA MUNICIPAL DE XANXERÊ | Obra : CREAS | INSTALAÇÕES HIDROSSANITÁRIAS | INSTALAÇÕES | do item
|  |  |  | Total instalações hidrossanitárias |  |  |  |  | 7858.04 | 100% | 3.053% | 3.053% | 7858.04 |  | T3 | 7858.04 | 1 | 1 | 10 | 2 | 2 | 253072.81 | 253072.81 | 7858.04 | 1401.75 | 929.87 | PREFEITURA MUNICIPAL DE XANXERÊ | Obra : CREAS | INSTALAÇÕES HIDROSSANITÁRIAS | INSTALAÇÕES | do item
1.11 |  |  | INSTALAÇÕES ELÉTRICAS | [11 empty] | N3 | 3341.16 | 1 | 1 | 11 | 0 | 2 | 253072.81 | 253072.81 | 0 | 1401.75 | 929.87 | PREFEITURA MUNICIPAL DE XANXERÊ | Obra : CREAS | INSTALAÇÕES ELÉTRICAS | INSTALAÇÕES | do item
1.11.1 | 97660 | Sinapi / ND_Jan_22 | Remoção de interruptores/tomadas elétricas, de forma manual, sem reaproveitamento. Af_12/2017 | un | BDI 1 | 11 | 0.7 | 0.87 | 9.57 | 0.2864% | 0.003719% | 0.7 | un | Remoção de interruptores/tomadas elétricas, de forma manual, sem reaproveitamento. Af_12/2017 |  | 3341.16 | 1 | 1 | 11 | 0 | 2 | 253082.38 | 253082.38 | 9.57 | 1411.32 | 939.44 | PREFEITURA MUNICIPAL DE XANXERÊ | Obra : CREAS | INSTALAÇÕES ELÉTRICAS | INSTALAÇÕES | do item
1.11.2 | 93145 | Sinapi / ND_Jan_22 | Ponto de iluminação e tomada, residencial, incluindo interruptor simples e tomada 10a/250v, caixa elétrica, eletroduto, cabo, rasgo, quebra e chumbamento (excluindo luminária e lâmpada). Af_01/2016 | un | BDI 1 | 10 | 242.22 | 300.6 | 3006 | 89.97% | 1.168% | 242.22 | un | Ponto de iluminação e tomada, residencial, incluindo interruptor simples e tomada 10a/250v, caixa elétrica, eletroduto, cabo, rasgo, quebra e chumbamento (excluindo luminária e lâmpada). Af_01/2016 |  | 3341.16 | 1 | 1 | 11 | 0 | 2 | 256088.38 | 256088.38 | 3015.57 | 4417.32 | 3945.44 | PREFEITURA MUNICIPAL DE XANXERÊ | Obra : CREAS | INSTALAÇÕES ELÉTRICAS | INSTALAÇÕES | do item
1.11.3 | 93144 | Sinapi / ND_Jan_22 | Ponto de utilização de equipamentos elétricos, residencial, incluindo suporte e placa, caixa elétrica, eletroduto, cabo, rasgo, quebra e chumbamento. Af_01/2016 | un | BDI 1 | 1 | 262.36 | 325.59 | 325.59 | 9.745% | 0.1265% | 262.36 | un | Ponto de utilização de equipamentos elétricos, residencial, incluindo suporte e placa, caixa elétrica, eletroduto, cabo, rasgo, quebra e chumbamento. Af_01/2016 |  | 3341.16 | 1 | 1 | 11 | 0 | 2 | 256413.97 | 256413.97 | 3341.16 | 4742.91 | 4271.03 | PREFEITURA MUNICIPAL DE XANXERÊ | Obra : CREAS | INSTALAÇÕES ELÉTRICAS | INSTALAÇÕES | do item
|  |  |  | Total instalações elétricas |  |  |  |  | 3341.16 | 100% | 1.298% | 1.298% | 3341.16 |  | T3 | 3341.16 | 1 | 1 | 11 | 0 | 2 | 256413.97 | 256413.97 | 3341.16 | 4742.91 | 4271.03 | PREFEITURA MUNICIPAL DE XANXERÊ | Obra : CREAS | INSTALAÇÕES ELÉTRICAS | INSTALAÇÕES | do item
1.12 |  |  | COMPLEMENTAÇÃO DA OBRA | [11 empty] | N3 | 942 | 1 | 1 | 12 | 0 | 2 | 256413.97 | 256413.97 | 0 | 4742.91 | 4271.03 | PREFEITURA MUNICIPAL DE XANXERÊ | Obra : CREAS | COMPLEMENTAÇÃO DA OBRA | INSTALAÇÕES | do item
1.12.1 | 2228 | CPU | Limpeza final da obra | m2 | BDI 1 | 219.58 | 3.46 | 4.29 | 942 | 100% | 0.366% | 3.46 | m2 | Limpeza final da obra |  | 942 | 1 | 1 | 12 | 0 | 2 | 257355.97 | 257355.97 | 942 | 5684.91 | 5213.03 | PREFEITURA MUNICIPAL DE XANXERÊ | Obra : CREAS | COMPLEMENTAÇÃO DA OBRA | INSTALAÇÕES | do item
|  |  |  | Total complementação da obra |  |  |  |  | 942 | 100% | 0.366% | 0.366% | 942 |  | T3 | 942 | 1 | 1 | 12 | 0 | 2 | 257355.97 | 257355.97 | 942 | 5684.91 | 5213.03 | PREFEITURA MUNICIPAL DE XANXERÊ | Obra : CREAS | COMPLEMENTAÇÃO DA OBRA | INSTALAÇÕES | do item
|  |  |  | Total obra : creas |  |  |  |  | 257355.97 | 100% | 100% | 100% | 257355.97 |  | T2 | 257355.97 | 1 | 1 | 12 | 0 | 2 | 257355.97 | 257355.97 | 942 | 5684.91 | 5213.03 | PREFEITURA MUNICIPAL DE XANXERÊ | Obra : CREAS | COMPLEMENTAÇÃO DA OBRA | INSTALAÇÕES | do item
2 |  |  | ADMINISTRAÇÃO DA OBRA | [11 empty] | N2 | 13315.09 | 1 | 2 | 0 | 0 | 2 | 257355.97 | 0 | 942 | 5684.91 | 5213.03 | PREFEITURA MUNICIPAL DE XANXERÊ | ADMINISTRAÇÃO DA OBRA | COMPLEMENTAÇÃO DA OBRA | INSTALAÇÕES | do item
2.1 |  |  | ADMINISTRAÇÃO DA OBRA | [11 empty] | N3 | 13315.09 | 1 | 2 | 1 | 0 | 2 | 257355.97 | 0 | 0 | 5684.91 | 5213.03 | PREFEITURA MUNICIPAL DE XANXERÊ | ADMINISTRAÇÃO DA OBRA | ADMINISTRAÇÃO DA OBRA | INSTALAÇÕES | do item
2.1.1 | 776 | CPU | As Built | m2 | BDI 1 | 219.58 | 1.56 | 1.94 | 425.99 | 3.199% | 0.1655% | 1.56 | m2 | As Built |  | 13315.09 | 1 | 2 | 1 | 0 | 2 | 257781.96 | 425.99 | 425.99 | 6110.9 | 5639.02 | PREFEITURA MUNICIPAL DE XANXERÊ | ADMINISTRAÇÃO DA OBRA | ADMINISTRAÇÃO DA OBRA | INSTALAÇÕES | do item
2.1.2 | 7208 | CPU | Administração local (custos de mobilização, desmobilização, limpeza permanente de obra, equipamentos de segurança coletiva, treinamentos, ensaios técnicos e demais custos para operação e manutenção de obra) – CREAS – Xanxerê/SC | un | BDI 1 | 1 | 10386.06 | 12889.1 | 12889.1 | 96.8% | 5.008% | 10386.06 | UN | Administração local (custos de mobilização, desmobilização, limpeza permanente de obra, equipamentos de segurança coletiva, treinamentos, ensaios técnicos e demais custos para operação e manutenção de obra) – CREAS – Xanxerê/SC |  | 13315.09 | 1 | 2 | 1 | 0 | 2 | 270671.06 | 13315.09 | 13315.09 | 19000 | 18528.12 | PREFEITURA MUNICIPAL DE XANXERÊ | ADMINISTRAÇÃO DA OBRA | ADMINISTRAÇÃO DA OBRA | INSTALAÇÕES | do item
|  |  |  | TOTAL ADM. DA OBRA |  |  |  |  | 13315.09 | 100% | 100% | 100% | 13315.09 |  | T3 | 13315.09 | 1 | 2 | 1 | 0 | 2 | 270671.06 | 13315.09 | 13315.09 | 19000 | 18528.12 | PREFEITURA MUNICIPAL DE XANXERÊ | ADMINISTRAÇÃO DA OBRA | ADMINISTRAÇÃO DA OBRA | INSTALAÇÕES | do item
TOTAL GERAL | [8 empty] | 270671.06 | 100% | 100% | 100% | 270671.06 | OK | T1 | 270671.06 | 1 | 2 | 1 | 0 | 2 | 270671.06 | 13315.09 | 13315.09 | 19000 | 18528.12 | PREFEITURA MUNICIPAL DE XANXERÊ | ADMINISTRAÇÃO DA OBRA | ADMINISTRAÇÃO DA OBRA | INSTALAÇÕES | do item
13533.553

## Separatriz 4
CRONOGRAMA

## cronograma
C R O N O G R A M A
PREFEITURA MUNICIPAL DE XANXERÊ
Obra : CREAS
RUA MARANHÃO, 259, XANXERÊ-SC
Data Base: Janeiro_2022 – NÃO Desonerado | [8 empty] | Área Total Construída = 219,58m2
ITEM | DESCRIÇÃO DO SERVIÇO | TOTAL | 1 |  | 2 | 07 MÊS | 3 |  | 4 |  | 5 |  | 6
|  |  | % | R$ | % | R$ | % | R$ | % | R$ | % | R$ | % | R$
1 | REFORMA | [13 empty] | 0% | 0 | 0
1.1 | SERVIÇOS INICIAIS | 7045.48 | 100% | 7045.48 |  | 0 |  | 0 |  | 0 |  | 0 |  | 0 | 100% | 7045.48 | 0
1.2 | DEMOLIÇÕES E RETIRADAS | 12392.88 | 80% | 9914.304 | 20% | 2478.576 |  | 0 |  | 0 |  | 0 |  | 0 | 100% | 12392.88 | 0
1.3 | ALVENARIAS E FECHAMENTOS | 2221.31 |  | 0 |  | 0 | 100% | 2221.31 |  | 0 |  | 0 |  | 0 | 100% | 2221.31 | 0
1.4 | ESQUADRIAS E FERRAGENS | 7068.47 |  | 0 |  | 0 |  | 0 | 50% | 3534.235 | 50% | 3534.235 |  | 0 | 100% | 7068.47 | 0
1.5 | COBERTURA, FORROS E PROTEÇÕES | 31928.64 |  | 0 | 30% | 9578.592 | 30% | 9578.592 | 30% | 9578.592 | 10% | 3192.864 |  | 0 | 100% | 31928.64 | 0
1.6 | REVESTIMENTOS INTERNOS E EXTERNOS | 45856.02 |  | 0 | 30% | 13756.806 | 30% | 13756.806 | 30% | 13756.806 | 10% | 4585.602 |  | 0 | 100% | 45856.02 | 0
1.7 | PINTURAS INTERNA E EXTERNA | 33665.65 |  | 0 |  | 0 |  | 0 |  | 0 | 50% | 16832.825 | 50% | 16832.825 | 100% | 33665.65 | 0
1.8 | PAVIMENTAÇÕES | 62725.66 |  | 0 |  | 0 |  | 0 | 40% | 25090.264 | 40% | 25090.264 | 20% | 12545.132 | 100% | 62725.66 | 0
1.9 | IMPERMEABILIZAÇÕES | 42310.66 |  | 0 |  | 0 | 40% | 16924.264 | 30% | 12693.198 | 30% | 12693.198 |  | 0 | 100% | 42310.66 | 0
1.10 | INSTALAÇÕES HIDROSSANITÁRIAS | 7858.04 |  | 0 | 40% | 3143.216 | 40% | 3143.216 |  | 0 |  | 0 | 20% | 1571.608 | 100% | 7858.04 | 0
1.11 | INSTALAÇÕES ELÉTRICAS | 3341.16 |  | 0 | 40% | 1336.464 | 40% | 1336.464 |  | 0 |  | 0 | 20% | 668.232 | 100% | 3341.16 | 0
1.12 | COMPLEMENTAÇÃO DA OBRA | 942 | 16.6% | 156.372 | 16.6% | 156.372 | 16.6% | 156.372 | 16.6% | 156.372 | 16.6% | 156.372 | 17% | 160.14 | 100% | 942 | 0
2 | ADMINISTRAÇÃO DA OBRA | [13 empty] | 0% | 0 | 0
2.1 | ADMINISTRAÇÃO DA OBRA | 13315.09 | 16.6% | 2210.3049 | 16.6% | 2210.3049 | 16.6% | 2210.3049 | 16.6% | 2210.3049 | 16.6% | 2210.3049 | 17% | 2263.5653 | 100% | 13315.09 | 0
| Total Global | 270671.06 | 7.14% | 19326.4609 | 12.07% | 32660.3309 | 18.22% | 49327.3289 | 24.76% | 67019.7719 | 25.23% | 68295.6649 | 12.58% | 34041.5023 |  | 270671.06
| Totais Acumulados | 270671.06 | 7.14% | 19326.4609 | 19.21% | 51986.7919 | 37.43% | 101314.1208 | 62.19% | 168333.8928 | 87.42% | 236629.5577 | 100% | 270671.06 | 270671.06
0

## Separatriz 5
COMPOSIÇÕES SINAPI

## composições sinapi
COMPOSIÇÕES – SINAPI
PREFEITURA MUNICIPAL DE XANXERÊ
Obra : CREAS
RUA MARANHÃO, 259, XANXERÊ-SC |  |  |  | 2022-03-01
Data Base: Janeiro_2022 – NÃO Desonerado |  |  |  | Área Total Construída = 219,58m2
CÓDIGO | Tabela base | DESCRIÇÃO DO SERVIÇO | UNID. | ÍNDICE | CUSTO UNITÁRIO | CUSTO TOTAL
98458 | Tapume Com Compensado De Madeira. Af_05/2018 |  |  | m2 | Total | 151.71
3992 | Sinapi / ND_Jan_21 | Tabua Aparelhada *2,5 X 30* Cm, Em Macaranduba, Angelim Ou Equivalente Da Regiao | m | 1.6923 | 28.42 | 48.09
4433 | Sinapi / ND_Jan_21 | Caibro Nao Aparelhado *7,5 X 7,5* Cm, Em Macaranduba, Angelim Ou Equivalente Da Regiao - Bruta | m | 1.2273 | 23.95 | 29.39
5061 | Sinapi / ND_Jan_21 | Prego De Aco Polido Com Cabeca 18 X 27 (2 1/2 X 10) | kg | 0.0428 | 21.17 | 0.9
43681 | Sinapi / ND_Jan_21 | Chapa/Painel De Madeira Compensada Resinada (Madeirite Resinado Rosa) Para Forma De Concreto, De 2200 X 1100 Mm, E = 8 A 12 Mm | m2 | 1.05 | 48.1 | 50.5
88239 | Sinapi / ND_Jan_21 | Ajudante De Carpinteiro Com Encargos Complementares | h | 0.2042 | 22.61 | 4.61
88262 | Sinapi / ND_Jan_21 | Carpinteiro De Formas Com Encargos Complementares | h | 0.6127 | 27.79 | 17.02
91692 | Sinapi / ND_Jan_21 | Serra Circular De Bancada Com Motor Elétrico Potência De 5Hp, Com Coifa Para Disco 10" - Chp Diurno. Af_08/2015 | chp | 0.0044 | 26.51 | 0.11
91693 | Sinapi / ND_Jan_21 | Serra Circular De Bancada Com Motor Elétrico Potência De 5Hp, Com Coifa Para Disco 10" - Chi Diurno. Af_08/2015 | chi | 0.0191 | 25.48 | 0.48
94974 | Sinapi / ND_Jan_21 | Concreto Magro Para Lastro, Traço 1:4,5:4,5 (Em Massa Seca De Cimento/ Areia Média/ Brita 1) - Preparo Manual. Af_05/2021 | m3 | 0.0015 | 408.99 | 0.61
92566 | Fabricação E Instalação De Estrutura Pontaletada De Madeira Não Aparelhada Para Telhados Com Até 2 Águas E Para Telha Ondulada De Fibrocimento, Metálica, Plástica Ou Termoacústica, Incluso Transporte Vertical. Af_12/2015 |  |  | m2 | Total | 22.78
4425 | Sinapi / ND_Jan_21 | Viga Nao Aparelhada *6 X 12* Cm, Em Macaranduba, Angelim Ou Equivalente Da Regiao - Bruta | m | 0.222 | 25.91 | 5.75
4430 | Sinapi / ND_Jan_21 | Caibro Nao Aparelhado *5 X 6* Cm, Em Macaranduba, Angelim Ou Equivalente Da Regiao - Bruta | m | 0.556 | 12.25 | 6.81
4472 | Sinapi / ND_Jan_21 | Viga Nao Aparelhada *6 X 16* Cm, Em Macaranduba, Angelim Ou Equivalente Da Regiao - Bruta | m | 0.074 | 32.37 | 2.39
5075 | Sinapi / ND_Jan_21 | Prego De Aco Polido Com Cabeca 18 X 30 (2 3/4 X 10) | kg | 0.12 | 21.54 | 2.58
88239 | Sinapi / ND_Jan_21 | Ajudante De Carpinteiro Com Encargos Complementares | h | 0.073 | 22.61 | 1.65
88262 | Sinapi / ND_Jan_21 | Carpinteiro De Formas Com Encargos Complementares | h | 0.116 | 27.79 | 3.22
93281 | Sinapi / ND_Jan_21 | Guincho Elétrico De Coluna, Capacidade 400 Kg, Com Moto Freio, Motor Trifásico De 1,25 Cv - Chp Diurno. Af_03/2016 | chp | 0.0062 | 26.04 | 0.16
93282 | Sinapi / ND_Jan_21 | Guincho Elétrico De Coluna, Capacidade 400 Kg, Com Moto Freio, Motor Trifásico De 1,25 Cv - Chi Diurno. Af_03/2016 | chi | 0.0091 | 25.2 | 0.22
94207 | Telhamento Com Telha Ondulada De Fibrocimento E = 6 Mm, Com Recobrimento Lateral De 1/4 De Onda Para Telhado Com Inclinação Maior Que 10°, Com Até 2 Águas, Incluso Içamento. Af_07/2019 |  |  | m2 | Total | 46.39
1607 | Sinapi / ND_Jan_21 | Conjunto Arruelas De Vedacao 5/16" Para Telha Fibrocimento (Uma Arruela Metalica E Uma Arruela Pvc - Conicas) | cj | 1.27 | 0.23 | 0.29
4302 | Sinapi / ND_Jan_21 | Parafuso Zincado Rosca Soberba, Cabeca Sextavada, 5/16 " X 250 Mm, Para Fixacao De Telha Em Madeira | un | 1.27 | 3.48 | 4.41
7194 | Sinapi / ND_Jan_21 | Telha De Fibrocimento Ondulada E = 6 Mm, De 2,44 X 1,10 M (Sem Amianto) | m2 | 1.275 | 27.74 | 35.36
88316 | Sinapi / ND_Jan_21 | Servente Com Encargos Complementares | h | 0.15 | 20.4 | 3.06
88323 | Sinapi / ND_Jan_21 | Telhadista Com Encargos Complementares | h | 0.115 | 25.9 | 2.97
93281 | Sinapi / ND_Jan_21 | Guincho Elétrico De Coluna, Capacidade 400 Kg, Com Moto Freio, Motor Trifásico De 1,25 Cv - Chp Diurno. Af_03/2016 | chp | 0.005 | 26.04 | 0.13
93282 | Sinapi / ND_Jan_21 | Guincho Elétrico De Coluna, Capacidade 400 Kg, Com Moto Freio, Motor Trifásico De 1,25 Cv - Chi Diurno. Af_03/2016 | chi | 0.0069 | 25.2 | 0.17
96624 | Lastro Com Material Granular (Pedra Britada N.2), Aplicado Em Pisos Ou Lajes Sobre Solo, Espessura De *10 Cm*. Af_08/2017 |  |  | m3 | Total | 128.23
4718 | Sinapi / ND_Jan_21 | Pedra Britada N. 2 (19 A 38 Mm) Posto Pedreira/Fornecedor, Sem Frete | m3 | 1.13 | 82 | 92.66
88309 | Sinapi / ND_Jan_21 | Pedreiro Com Encargos Complementares | h | 1.03 | 27.42 | 28.24
88316 | Sinapi / ND_Jan_21 | Servente Com Encargos Complementares | h | 0.343 | 20.4 | 6.99
91277 | Sinapi / ND_Jan_21 | Placa Vibratória Reversível Com Motor 4 Tempos A Gasolina, Força Centrífuga De 25 Kn (2500 Kgf), Potência 5,5 Cv - Chp Diurno. Af_08/2015 | chp | 0.032 | 10.53 | 0.33
91278 | Sinapi / ND_Jan_21 | Placa Vibratória Reversível Com Motor 4 Tempos A Gasolina, Força Centrífuga De 25 Kn (2500 Kgf), Potência 5,5 Cv - Chi Diurno. Af_08/2015 | chi | 0.03 | 0.54 | 0.01
93203 | Fixação (Encunhamento) De Alvenaria De Vedação Com Espuma De Poliuretano Expansiva. Af_03/2016 |  |  | m | Total | 17.3
38124 | Sinapi / ND_Jan_21 | Espuma Expansiva De Poliuretano, Aplicacao Manual - 500 Ml | un | 0.412 | 36.15 | 14.89
88309 | Sinapi / ND_Jan_21 | Pedreiro Com Encargos Complementares | h | 0.088 | 27.42 | 2.41
98560 | Impermeabilização De Piso Com Argamassa De Cimento E Areia, Com Aditivo Impermeabilizante, E = 2Cm. Af_06/2018 |  |  | m2 | Total | 47.66
123 | Sinapi / ND_Jan_21 | Aditivo Impermeabilizante De Pega Normal Para Argamassas E Concretos Sem Armacao, Liquido E Isento De Cloretos | l | 0.28 | 6.71 | 1.87
87298 | Sinapi / ND_Jan_21 | Argamassa Traço 1:3 (Em Volume De Cimento E Areia Média Úmida) Para Contrapiso, Preparo Mecânico Com Betoneira 400 L. Af_08/2019 | m3 | 0.025 | 602.28 | 15.05
88309 | Sinapi / ND_Jan_21 | Pedreiro Com Encargos Complementares | h | 0.975 | 27.42 | 26.73
88316 | Sinapi / ND_Jan_21 | Servente Com Encargos Complementares | h | 0.197 | 20.4 | 4.01
98561 | Impermeabilização De Paredes Com Argamassa De Cimento E Areia, Com Aditivo Impermeabilizante, E = 2Cm. Af_06/2018 |  |  | m2 | Total | 41.91
123 | Sinapi / ND_Jan_21 | Aditivo Impermeabilizante De Pega Normal Para Argamassas E Concretos Sem Armacao, Liquido E Isento De Cloretos | l | 0.387 | 6.71 | 2.59
87286 | Sinapi / ND_Jan_21 | Argamassa Traço 1:1:6 (Em Volume De Cimento, Cal E Areia Média Úmida) Para Emboço/Massa Única/Assentamento De Alvenaria De Vedação, Preparo Mecânico Com Betoneira 400 L. Af_08/2019 | m3 | 0.025 | 478.42 | 11.96
88309 | Sinapi / ND_Jan_21 | Pedreiro Com Encargos Complementares | h | 0.867 | 27.42 | 23.77
88316 | Sinapi / ND_Jan_21 | Servente Com Encargos Complementares | h | 0.176 | 20.4 | 3.59
98546 | Impermeabilização De Superfície Com Manta Asfáltica, Uma Camada, Inclusive Aplicação De Primer Asfáltico, E=3Mm. Af_06/2018 |  |  | m2 | Total | 95.9
511 | Sinapi / ND_Jan_21 | Primer Para Manta Asfaltica A Base De Asfalto Modificado Diluido Em Solvente, Aplicacao A Frio | l | 0.615 | 11.5 | 7.07
4014 | Sinapi / ND_Jan_21 | Manta Asfaltica Elastomerica Em Poliester 3 Mm, Tipo Iii, Classe B, Acabamento Pp (Nbr 9952) | m2 | 1.125 | 50.16 | 56.43
4226 | Sinapi / ND_Jan_21 | Gas De Cozinha - Glp | kg | 0.26 | 8.5 | 2.21
88243 | Sinapi / ND_Jan_21 | Ajudante Especializado Com Encargos Complementares | h | 0.192 | 21.92 | 4.2
88270 | Sinapi / ND_Jan_21 | Impermeabilizador Com Encargos Complementares | h | 0.948 | 27.42 | 25.99
93144 | Ponto De Utilização De Equipamentos Elétricos, Residencial, Incluindo Suporte E Placa, Caixa Elétrica, Eletroduto, Cabo, Rasgo, Quebra E Chumbamento. Af_01/2016 |  |  | un | Total | 262.36
90447 | Sinapi / ND_Jan_21 | Rasgo Em Alvenaria Para Eletrodutos Com Diametros Menores Ou Iguais A 40 Mm. Af_05/2015 | m | 2.2 | 8.15 | 17.93
90456 | Sinapi / ND_Jan_21 | Quebra Em Alvenaria Para Instalação De Caixa De Tomada (4X4 Ou 4X2). Af_05/2015 | un | 1 | 4.24 | 4.24
90466 | Sinapi / ND_Jan_21 | Chumbamento Linear Em Alvenaria Para Ramais/Distribuição Com Diâmetros Menores Ou Iguais A 40 Mm. Af_05/2015 | m | 2.2 | 13.2 | 29.04
91842 | Sinapi / ND_Jan_21 | Eletroduto Flexível Corrugado, Pvc, Dn 20 Mm (1/2"), Para Circuitos Terminais, Instalado Em Laje - Fornecimento E Instalação. Af_12/2015 | m | 4 | 6.94 | 27.76
91852 | Sinapi / ND_Jan_21 | Eletroduto Flexível Corrugado, Pvc, Dn 20 Mm (1/2"), Para Circuitos Terminais, Instalado Em Parede - Fornecimento E Instalação. Af_12/2015 | m | 2.2 | 10.06 | 22.13
91928 | Sinapi / ND_Jan_21 | Cabo De Cobre Flexível Isolado, 4 Mm², Anti-Chama 450/750 V, Para Circuitos Terminais - Fornecimento E Instalação. Af_12/2015 | m | 18 | 7.15 | 128.7
91937 | Sinapi / ND_Jan_21 | Caixa Octogonal 3" X 3", Pvc, Instalada Em Laje - Fornecimento E Instalação. Af_12/2015 | un | 0.375 | 12.57 | 4.71
91940 | Sinapi / ND_Jan_21 | Caixa Retangular 4" X 2" Média (1,30 M Do Piso), Pvc, Instalada Em Parede - Fornecimento E Instalação. Af_12/2015 | un | 1 | 17.36 | 17.36
91945 | Sinapi / ND_Jan_21 | Suporte Parafusado Com Placa De Encaixe 4" X 2" Alto (2,00 M Do Piso) Para Ponto Elétrico - Fornecimento E Instalação. Af_12/2015 | un | 1 | 10.49 | 10.49
93145 | Ponto De Iluminação E Tomada, Residencial, Incluindo Interruptor Simples E Tomada 10A/250V, Caixa Elétrica, Eletroduto, Cabo, Rasgo, Quebra E Chumbamento (Excluindo Luminária E Lâmpada). Af_01/2016 |  |  | un | Total | 242.22
90447 | Sinapi / ND_Jan_21 | Rasgo Em Alvenaria Para Eletrodutos Com Diametros Menores Ou Iguais A 40 Mm. Af_05/2015 | m | 2.2 | 8.15 | 17.93
90456 | Sinapi / ND_Jan_21 | Quebra Em Alvenaria Para Instalação De Caixa De Tomada (4X4 Ou 4X2). Af_05/2015 | un | 1 | 4.24 | 4.24
90466 | Sinapi / ND_Jan_21 | Chumbamento Linear Em Alvenaria Para Ramais/Distribuição Com Diâmetros Menores Ou Iguais A 40 Mm. Af_05/2015 | m | 2.2 | 13.2 | 29.04
91842 | Sinapi / ND_Jan_21 | Eletroduto Flexível Corrugado, Pvc, Dn 20 Mm (1/2"), Para Circuitos Terminais, Instalado Em Laje - Fornecimento E Instalação. Af_12/2015 | m | 2 | 6.94 | 13.88
91852 | Sinapi / ND_Jan_21 | Eletroduto Flexível Corrugado, Pvc, Dn 20 Mm (1/2"), Para Circuitos Terminais, Instalado Em Parede - Fornecimento E Instalação. Af_12/2015 | m | 2.2 | 10.06 | 22.13
91924 | Sinapi / ND_Jan_21 | Cabo De Cobre Flexível Isolado, 1,5 Mm², Anti-Chama 450/750 V, Para Circuitos Terminais - Fornecimento E Instalação. Af_12/2015 | m | 8.4 | 3.11 | 26.12
91926 | Sinapi / ND_Jan_21 | Cabo De Cobre Flexível Isolado, 2,5 Mm², Anti-Chama 450/750 V, Para Circuitos Terminais - Fornecimento E Instalação. Af_12/2015 | m | 12.6 | 4.46 | 56.19
91937 | Sinapi / ND_Jan_21 | Caixa Octogonal 3" X 3", Pvc, Instalada Em Laje - Fornecimento E Instalação. Af_12/2015 | un | 0.375 | 12.57 | 4.71
91940 | Sinapi / ND_Jan_21 | Caixa Retangular 4" X 2" Média (1,30 M Do Piso), Pvc, Instalada Em Parede - Fornecimento E Instalação. Af_12/2015 | un | 1 | 17.36 | 17.36
92023 | Sinapi / ND_Jan_21 | Interruptor Simples (1 Módulo) Com 1 Tomada De Embutir 2P+T 10 A, Incluindo Suporte E Placa - Fornecimento E Instalação. Af_12/2015 | un | 1 | 50.62 | 50.62
89446 | Tubo, Pvc, Soldável, Dn 25Mm, Instalado Em Prumada De Água - Fornecimento E Instalação. Af_12/2014 |  |  | m | Total | 5.51
9868 | Sinapi / ND_Jan_21 | Tubo Pvc, Soldavel, Dn 25 Mm, Agua Fria (Nbr-5648) | m | 1.061 | 4.51 | 4.78
88248 | Sinapi / ND_Jan_21 | Auxiliar De Encanador Ou Bombeiro Hidráulico Com Encargos Complementares | h | 0.016 | 19.51 | 0.31
88267 | Sinapi / ND_Jan_21 | Encanador Ou Bombeiro Hidráulico Com Encargos Complementares | h | 0.016 | 26.41 | 0.42
89711 | Tubo Pvc, Serie Normal, Esgoto Predial, Dn 40 Mm, Fornecido E Instalado Em Ramal De Descarga Ou Ramal De Esgoto Sanitário. Af_12/2014 |  |  | m | Total | 20.11
9835 | Sinapi / ND_Jan_21 | Tubo Pvc Serie Normal, Dn 40 Mm, Para Esgoto Predial (Nbr 5688) | m | 1.05 | 5.85 | 6.14
38383 | Sinapi / ND_Jan_21 | Lixa D'Agua Em Folha, Grao 100 | un | 0.1 | 2.06 | 0.2
88248 | Sinapi / ND_Jan_21 | Auxiliar De Encanador Ou Bombeiro Hidráulico Com Encargos Complementares | h | 0.3 | 19.51 | 5.85
88267 | Sinapi / ND_Jan_21 | Encanador Ou Bombeiro Hidráulico Com Encargos Complementares | h | 0.3 | 26.41 | 7.92
89712 | Tubo Pvc, Serie Normal, Esgoto Predial, Dn 50 Mm, Fornecido E Instalado Em Ramal De Descarga Ou Ramal De Esgoto Sanitário. Af_12/2014 |  |  | m | Total | 30.27
122 | Sinapi / ND_Jan_21 | Adesivo Plastico Para Pvc, Frasco Com *850* Gr | un | 0.0108 | 72.4 | 0.78
9838 | Sinapi / ND_Jan_21 | Tubo Pvc Serie Normal, Dn 50 Mm, Para Esgoto Predial (Nbr 5688) | m | 1.05 | 9.97 | 10.46
20083 | Sinapi / ND_Jan_21 | Solucao Preparadora / Limpadora Para Pvc, Frasco Com 1000 Cm3 | un | 0.0163 | 82.03 | 1.33
38383 | Sinapi / ND_Jan_21 | Lixa D'Agua Em Folha, Grao 100 | un | 0.127 | 2.06 | 0.26
88248 | Sinapi / ND_Jan_21 | Auxiliar De Encanador Ou Bombeiro Hidráulico Com Encargos Complementares | h | 0.38 | 19.51 | 7.41
88267 | Sinapi / ND_Jan_21 | Encanador Ou Bombeiro Hidráulico Com Encargos Complementares | h | 0.38 | 26.41 | 10.03
89714 | Tubo Pvc, Serie Normal, Esgoto Predial, Dn 100 Mm, Fornecido E Instalado Em Ramal De Descarga Ou Ramal De Esgoto Sanitário. Af_12/2014 |  |  | m | Total | 59
122 | Sinapi / ND_Jan_21 | Adesivo Plastico Para Pvc, Frasco Com *850* Gr | un | 0.0363 | 72.4 | 2.62
9836 | Sinapi / ND_Jan_21 | Tubo Pvc Serie Normal, Dn 100 Mm, Para Esgoto Predial (Nbr 5688) | m | 1.05 | 16.24 | 17.05
20083 | Sinapi / ND_Jan_21 | Solucao Preparadora / Limpadora Para Pvc, Frasco Com 1000 Cm3 | un | 0.0593 | 82.03 | 4.86
38383 | Sinapi / ND_Jan_21 | Lixa D'Agua Em Folha, Grao 100 | un | 0.247 | 2.06 | 0.5
88248 | Sinapi / ND_Jan_21 | Auxiliar De Encanador Ou Bombeiro Hidráulico Com Encargos Complementares | h | 0.74 | 19.51 | 14.43
88267 | Sinapi / ND_Jan_21 | Encanador Ou Bombeiro Hidráulico Com Encargos Complementares | h | 0.74 | 26.41 | 19.54
89395 | Te, Pvc, Soldável, Dn 25Mm, Instalado Em Ramal Ou Sub-Ramal De Água - Fornecimento E Instalação. Af_12/2014 |  |  | un | Total | 12.61
122 | Sinapi / ND_Jan_21 | Adesivo Plastico Para Pvc, Frasco Com *850* Gr | un | 0.011 | 72.4 | 0.79
7139 | Sinapi / ND_Jan_21 | Te Soldavel, Pvc, 90 Graus, 25 Mm, Para Agua Fria Predial (Nbr 5648) | un | 1 | 1.51 | 1.51
20083 | Sinapi / ND_Jan_21 | Solucao Preparadora / Limpadora Para Pvc, Frasco Com 1000 Cm3 | un | 0.012 | 82.03 | 0.98
38383 | Sinapi / ND_Jan_21 | Lixa D'Agua Em Folha, Grao 100 | un | 0.075 | 2.06 | 0.15
88248 | Sinapi / ND_Jan_21 | Auxiliar De Encanador Ou Bombeiro Hidráulico Com Encargos Complementares | h | 0.2 | 19.51 | 3.9
88267 | Sinapi / ND_Jan_21 | Encanador Ou Bombeiro Hidráulico Com Encargos Complementares | h | 0.2 | 26.41 | 5.28
89481 | Joelho 90 Graus, Pvc, Soldável, Dn 25Mm, Instalado Em Prumada De Água - Fornecimento E Instalação. Af_12/2014 |  |  | un | Total | 4.81
122 | Sinapi / ND_Jan_21 | Adesivo Plastico Para Pvc, Frasco Com *850* Gr | un | 0.007 | 72.4 | 0.5
3529 | Sinapi / ND_Jan_21 | Joelho Pvc, Soldavel, 90 Graus, 25 Mm, Para Agua Fria Predial | un | 1 | 0.89 | 0.89
20083 | Sinapi / ND_Jan_21 | Solucao Preparadora / Limpadora Para Pvc, Frasco Com 1000 Cm3 | un | 0.008 | 82.03 | 0.65
38383 | Sinapi / ND_Jan_21 | Lixa D'Agua Em Folha, Grao 100 | un | 0.013 | 2.06 | 0.02
88248 | Sinapi / ND_Jan_21 | Auxiliar De Encanador Ou Bombeiro Hidráulico Com Encargos Complementares | h | 0.06 | 19.51 | 1.17
88267 | Sinapi / ND_Jan_21 | Encanador Ou Bombeiro Hidráulico Com Encargos Complementares | h | 0.06 | 26.41 | 1.58
89724 | Joelho 90 Graus, Pvc, Serie Normal, Esgoto Predial, Dn 40 Mm, Junta Soldável, Fornecido E Instalado Em Ramal De Descarga Ou Ramal De Esgoto Sanitário. Af_12/2014 |  |  | un | Total | 10.63
122 | Sinapi / ND_Jan_21 | Adesivo Plastico Para Pvc, Frasco Com *850* Gr | un | 0.0099 | 72.4 | 0.71
3517 | Sinapi / ND_Jan_21 | Joelho Pvc, Soldavel, Bb, 90 Graus, Dn 40 Mm, Para Esgoto Predial | un | 1 | 4.06 | 4.06
20083 | Sinapi / ND_Jan_21 | Solucao Preparadora / Limpadora Para Pvc, Frasco Com 1000 Cm3 | un | 0.015 | 82.03 | 1.23
38383 | Sinapi / ND_Jan_21 | Lixa D'Agua Em Folha, Grao 100 | un | 0.021 | 2.06 | 0.04
88248 | Sinapi / ND_Jan_21 | Auxiliar De Encanador Ou Bombeiro Hidráulico Com Encargos Complementares | h | 0.1 | 19.51 | 1.95
88267 | Sinapi / ND_Jan_21 | Encanador Ou Bombeiro Hidráulico Com Encargos Complementares | h | 0.1 | 26.41 | 2.64
89726 | Joelho 45 Graus, Pvc, Serie Normal, Esgoto Predial, Dn 40 Mm, Junta Soldável, Fornecido E Instalado Em Ramal De Descarga Ou Ramal De Esgoto Sanitário. Af_12/2014 |  |  | un | Total | 7.73
122 | Sinapi / ND_Jan_21 | Adesivo Plastico Para Pvc, Frasco Com *850* Gr | un | 0.0099 | 72.4 | 0.71
3516 | Sinapi / ND_Jan_21 | Joelho Pvc, Soldavel, Bb, 45 Graus, Dn 40 Mm, Para Esgoto Predial | un | 1 | 1.16 | 1.16
20083 | Sinapi / ND_Jan_21 | Solucao Preparadora / Limpadora Para Pvc, Frasco Com 1000 Cm3 | un | 0.015 | 82.03 | 1.23
38383 | Sinapi / ND_Jan_21 | Lixa D'Agua Em Folha, Grao 100 | un | 0.021 | 2.06 | 0.04
88248 | Sinapi / ND_Jan_21 | Auxiliar De Encanador Ou Bombeiro Hidráulico Com Encargos Complementares | h | 0.1 | 19.51 | 1.95
88267 | Sinapi / ND_Jan_21 | Encanador Ou Bombeiro Hidráulico Com Encargos Complementares | h | 0.1 | 26.41 | 2.64
89801 | Joelho 90 Graus, Pvc, Serie Normal, Esgoto Predial, Dn 50 Mm, Junta Elástica, Fornecido E Instalado Em Prumada De Esgoto Sanitário Ou Ventilação. Af_12/2014 |  |  | un | Total | 7.07
296 | Sinapi / ND_Jan_21 | Anel Borracha Para Tubo Esgoto Predial, Dn 50 Mm (Nbr 5688) | un | 1 | 1.86 | 1.86
3526 | Sinapi / ND_Jan_21 | Joelho Pvc, Soldavel, Pb, 90 Graus, Dn 50 Mm, Para Esgoto Predial | un | 1 | 2.79 | 2.79
20078 | Sinapi / ND_Jan_21 | Pasta Lubrificante Para Tubos E Conexoes Com Junta Elastica, Embalagem De *400* Gr (Uso Em Pvc, Aco, Polietileno E Outros) | un | 0.02 | 29.88 | 0.59
88248 | Sinapi / ND_Jan_21 | Auxiliar De Encanador Ou Bombeiro Hidráulico Com Encargos Complementares | h | 0.04 | 19.51 | 0.78
88267 | Sinapi / ND_Jan_21 | Encanador Ou Bombeiro Hidráulico Com Encargos Complementares | h | 0.04 | 26.41 | 1.05
89802 | Joelho 45 Graus, Pvc, Serie Normal, Esgoto Predial, Dn 50 Mm, Junta Elástica, Fornecido E Instalado Em Prumada De Esgoto Sanitário Ou Ventilação. Af_12/2014 |  |  | un | Total | 7.76
296 | Sinapi / ND_Jan_21 | Anel Borracha Para Tubo Esgoto Predial, Dn 50 Mm (Nbr 5688) | un | 1 | 1.86 | 1.86
3518 | Sinapi / ND_Jan_21 | Joelho Pvc, Soldavel, Pb, 45 Graus, Dn 50 Mm, Para Esgoto Predial | un | 1 | 3.48 | 3.48
20078 | Sinapi / ND_Jan_21 | Pasta Lubrificante Para Tubos E Conexoes Com Junta Elastica, Embalagem De *400* Gr (Uso Em Pvc, Aco, Polietileno E Outros) | un | 0.02 | 29.88 | 0.59
88248 | Sinapi / ND_Jan_21 | Auxiliar De Encanador Ou Bombeiro Hidráulico Com Encargos Complementares | h | 0.04 | 19.51 | 0.78
88267 | Sinapi / ND_Jan_21 | Encanador Ou Bombeiro Hidráulico Com Encargos Complementares | h | 0.04 | 26.41 | 1.05
89810 | Joelho 45 Graus, Pvc, Serie Normal, Esgoto Predial, Dn 100 Mm, Junta Elástica, Fornecido E Instalado Em Prumada De Esgoto Sanitário Ou Ventilação. Af_12/2014 |  |  | un | Total | 19.34
301 | Sinapi / ND_Jan_21 | Anel Borracha Para Tubo Esgoto Predial, Dn 100 Mm (Nbr 5688) | un | 1 | 3.3 | 3.3
3528 | Sinapi / ND_Jan_21 | Joelho Pvc, Soldavel, Pb, 45 Graus, Dn 100 Mm, Para Esgoto Predial | un | 1 | 9.17 | 9.17
20078 | Sinapi / ND_Jan_21 | Pasta Lubrificante Para Tubos E Conexoes Com Junta Elastica, Embalagem De *400* Gr (Uso Em Pvc, Aco, Polietileno E Outros) | un | 0.046 | 29.88 | 1.37
88248 | Sinapi / ND_Jan_21 | Auxiliar De Encanador Ou Bombeiro Hidráulico Com Encargos Complementares | h | 0.12 | 19.51 | 2.34
88267 | Sinapi / ND_Jan_21 | Encanador Ou Bombeiro Hidráulico Com Encargos Complementares | h | 0.12 | 26.41 | 3.16
89850 | Joelho 90 Graus, Pvc, Serie Normal, Esgoto Predial, Dn 100 Mm, Junta Elástica, Fornecido E Instalado Em Subcoletor Aéreo De Esgoto Sanitário. Af_12/2014 |  |  | un | Total | 24.91
301 | Sinapi / ND_Jan_21 | Anel Borracha Para Tubo Esgoto Predial, Dn 100 Mm (Nbr 5688) | un | 1 | 3.3 | 3.3
3520 | Sinapi / ND_Jan_21 | Joelho Pvc, Soldavel, Pb, 90 Graus, Dn 100 Mm, Para Esgoto Predial | un | 1 | 9.23 | 9.23
20078 | Sinapi / ND_Jan_21 | Pasta Lubrificante Para Tubos E Conexoes Com Junta Elastica, Embalagem De *400* Gr (Uso Em Pvc, Aco, Polietileno E Outros) | un | 0.046 | 29.88 | 1.37
88248 | Sinapi / ND_Jan_21 | Auxiliar De Encanador Ou Bombeiro Hidráulico Com Encargos Complementares | h | 0.24 | 19.51 | 4.68
88267 | Sinapi / ND_Jan_21 | Encanador Ou Bombeiro Hidráulico Com Encargos Complementares | h | 0.24 | 26.41 | 6.33
90373 | Joelho 90 Graus Com Bucha De Latão, Pvc, Soldável, Dn 25Mm, X 1/2 Instalado Em Ramal Ou Sub-Ramal De Água - Fornecimento E Instalação. Af_12/2014 |  |  | un | Total | 15.55
122 | Sinapi / ND_Jan_21 | Adesivo Plastico Para Pvc, Frasco Com *850* Gr | un | 0.007 | 72.4 | 0.5
20083 | Sinapi / ND_Jan_21 | Solucao Preparadora / Limpadora Para Pvc, Frasco Com 1000 Cm3 | un | 0.008 | 82.03 | 0.65
20147 | Sinapi / ND_Jan_21 | Joelho Pvc, Soldavel, Com Bucha De Latao, 90 Graus, 25 Mm X 1/2", Para Agua Fria Predial | un | 1 | 7.42 | 7.42
38383 | Sinapi / ND_Jan_21 | Lixa D'Agua Em Folha, Grao 100 | un | 0.05 | 2.06 | 0.1
88248 | Sinapi / ND_Jan_21 | Auxiliar De Encanador Ou Bombeiro Hidráulico Com Encargos Complementares | h | 0.15 | 19.51 | 2.92
88267 | Sinapi / ND_Jan_21 | Encanador Ou Bombeiro Hidráulico Com Encargos Complementares | h | 0.15 | 26.41 | 3.96
86914 | Torneira Cromada 1/2 Ou 3/4 Para Tanque, Padrão Médio - Fornecimento E Instalação. Af_01/2020 |  |  | un | Total | 96.81
3146 | Sinapi / ND_Jan_21 | Fita Veda Rosca Em Rolos De 18 Mm X 10 M (L X C) | un | 0.021 | 3 | 0.06
13417 | Sinapi / ND_Jan_21 | Torneira Metalica Cromada Cano Curto, Sem Bico, Sem Arejador, De Parede, Para Tanque E Uso Geral, 1/2 " Ou 3/4 " (Ref 1143) | un | 1 | 91.75 | 91.75
88267 | Sinapi / ND_Jan_21 | Encanador Ou Bombeiro Hidráulico Com Encargos Complementares | h | 0.1525 | 26.41 | 4.02
88316 | Sinapi / ND_Jan_21 | Servente Com Encargos Complementares | h | 0.0481 | 20.4 | 0.98
95547 | Saboneteira Plastica Tipo Dispenser Para Sabonete Liquido Com Reservatorio 800 A 1500 Ml, Incluso Fixação. Af_01/2020 |  |  | un | Total | 62.88
11758 | Sinapi / ND_Jan_21 | Saboneteira Plastica Tipo Dispenser Para Sabonete Liquido Com Reservatorio 800 A 1500 Ml | un | 1 | 52.5 | 52.5
88267 | Sinapi / ND_Jan_21 | Encanador Ou Bombeiro Hidráulico Com Encargos Complementares | h | 0.3162 | 26.41 | 8.35
88316 | Sinapi / ND_Jan_21 | Servente Com Encargos Complementares | h | 0.0996 | 20.4 | 2.03
100858 | Mictório Sifonado Louça Branca  Padrão Médio  Fornecimento E Instalação. Af_01/2020 |  |  | un | Total | 541.11
3146 | Sinapi / ND_Jan_21 | Fita Veda Rosca Em Rolos De 18 Mm X 10 M (L X C) | un | 0.0365 | 3 | 0.1
4351 | Sinapi / ND_Jan_21 | Parafuso Niquelado 3 1/2" Com Acabamento Cromado Para Fixar Peca Sanitaria, Inclui Porca Cega, Arruela E Bucha De Nylon Tamanho S-8 | un | 2 | 19.95 | 39.9
6142 | Sinapi / ND_Jan_21 | Conjunto De Ligacao Para Bacia Sanitaria Ajustavel, Em Plastico Branco, Com Tubo, Canopla E Espude | un | 1 | 7.56 | 7.56
10432 | Sinapi / ND_Jan_21 | Mictorio Indicudual, Sifonado, Louca Branca, Sem Complementos | un | 1 | 278.4 | 278.4
21112 | Sinapi / ND_Jan_21 | Valvula De Descarga Em Metal Cromado Para Mictorio Com Acionamento Por Pressao E Fechamento Automatico | un | 1 | 182.03 | 182.03
88267 | Sinapi / ND_Jan_21 | Encanador Ou Bombeiro Hidráulico Com Encargos Complementares | h | 1.009 | 26.41 | 26.64
88316 | Sinapi / ND_Jan_21 | Servente Com Encargos Complementares | h | 0.3179 | 20.4 | 6.48
100867 | Barra De Apoio Reta, Em Aco Inox Polido, Comprimento 70 Cm, Fixada Na Parede - Fornecimento E Instalação. Af_01/2020 |  |  | un | Total | 320.11
4351 | Sinapi / ND_Jan_21 | Parafuso Niquelado 3 1/2" Com Acabamento Cromado Para Fixar Peca Sanitaria, Inclui Porca Cega, Arruela E Bucha De Nylon Tamanho S-8 | un | 6 | 19.95 | 119.7
36205 | Sinapi / ND_Jan_21 | Barra De Apoio Reta, Em Aco Inox Polido, Comprimento 70Cm, Diametro Minimo 3 Cm | un | 1 | 169.28 | 169.28
88267 | Sinapi / ND_Jan_21 | Encanador Ou Bombeiro Hidráulico Com Encargos Complementares | h | 0.9485 | 26.41 | 25.04
88316 | Sinapi / ND_Jan_21 | Servente Com Encargos Complementares | h | 0.2988 | 20.4 | 6.09
100868 | Barra De Apoio Reta, Em Aco Inox Polido, Comprimento 80 Cm, Fixada Na Parede - Fornecimento E Instalação. Af_01/2020 |  |  | un | Total | 331.33
4351 | Sinapi / ND_Jan_21 | Parafuso Niquelado 3 1/2" Com Acabamento Cromado Para Fixar Peca Sanitaria, Inclui Porca Cega, Arruela E Bucha De Nylon Tamanho S-8 | un | 6 | 19.95 | 119.7
36081 | Sinapi / ND_Jan_21 | Barra De Apoio Reta, Em Aco Inox Polido, Comprimento 80Cm, Diametro Minimo 3 Cm | un | 1 | 180.5 | 180.5
88267 | Sinapi / ND_Jan_21 | Encanador Ou Bombeiro Hidráulico Com Encargos Complementares | h | 0.9485 | 26.41 | 25.04
88316 | Sinapi / ND_Jan_21 | Servente Com Encargos Complementares | h | 0.2988 | 20.4 | 6.09
89987 | Registro De Gaveta Bruto, Latão, Roscável, 3/4", Com Acabamento E Canopla Cromados - Fornecimento E Instalação. Af_08/2021 |  |  | un | Total | 67.11
3148 | Sinapi / ND_Jan_21 | Fita Veda Rosca Em Rolos De 18 Mm X 50 M (L X C) | un | 0.0106 | 11.06 | 0.11
6005 | Sinapi / ND_Jan_21 | Registro Gaveta Com Acabamento E Canopla Cromados, Simples, Bitola 3/4 " (Ref 1509) | un | 1 | 56.85 | 56.85
88248 | Sinapi / ND_Jan_21 | Auxiliar De Encanador Ou Bombeiro Hidráulico Com Encargos Complementares | h | 0.2212 | 19.51 | 4.31
88267 | Sinapi / ND_Jan_21 | Encanador Ou Bombeiro Hidráulico Com Encargos Complementares | h | 0.2212 | 26.41 | 5.84
103324 | Alvenaria De Vedação De Blocos Cerâmicos Furados Na Vertical De 14X19X39 Cm (Espessura 14 Cm) E Argamassa De Assentamento Com Preparo Em Betoneira. Af_12/2021 |  |  | m2 | Total | 91.48
34547 | Sinapi / ND_Jan_21 | Tela De Aco Soldada Galvanizada/Zincada Para Alvenaria, Fio D = *1,20 A 1,70* Mm, Malha 15 X 15 Mm, (C X L) *50 X 12* Cm | m | 0.42 | 5.93 | 2.49
37395 | Sinapi / ND_Jan_21 | Pino De Aco Com Furo, Haste = 27 Mm (Acao Direta) | cento | 0.01 | 40 | 0.4
37593 | Sinapi / ND_Jan_21 | Bloco Ceramico / Tijolo Vazado Para Alvenaria De Vedacao, Furos Na Vertical, 14 X 19 X 39 Cm (Nbr 15270) | un | 13.6 | 3.74 | 50.86
87292 | Sinapi / ND_Jan_21 | Argamassa Traço 1:2:8 (Em Volume De Cimento, Cal E Areia Média Úmida) Para Emboço/Massa Única/Assentamento De Alvenaria De Vedação, Preparo Mecânico Com Betoneira 400 L. Af_08/2019 | m3 | 0.0118 | 456.48 | 5.38
88309 | Sinapi / ND_Jan_21 | Pedreiro Com Encargos Complementares | h | 0.86 | 27.42 | 23.58
88316 | Sinapi / ND_Jan_21 | Servente Com Encargos Complementares | h | 0.43 | 20.4 | 8.77
88484 | Aplicação De Fundo Selador Acrílico Em Teto, Uma Demão. Af_06/2014 |  |  | m2 | Total | 2.91
6085 | Sinapi / ND_Jan_21 | Selador Acrilico Opaco Premium Interior/Exterior | l | 0.16 | 7.17 | 1.14
88310 | Sinapi / ND_Jan_21 | Pintor Com Encargos Complementares | h | 0.051 | 27.4 | 1.39
88316 | Sinapi / ND_Jan_21 | Servente Com Encargos Complementares | h | 0.019 | 20.4 | 0.38
88485 | Aplicação De Fundo Selador Acrílico Em Paredes, Uma Demão. Af_06/2014 |  |  | m2 | Total | 2.48
6085 | Sinapi / ND_Jan_21 | Selador Acrilico Opaco Premium Interior/Exterior | l | 0.16 | 7.17 | 1.14
88310 | Sinapi / ND_Jan_21 | Pintor Com Encargos Complementares | h | 0.039 | 27.4 | 1.06
88316 | Sinapi / ND_Jan_21 | Servente Com Encargos Complementares | h | 0.014 | 20.4 | 0.28
88488 | Aplicação Manual De Pintura Com Tinta Látex Acrílica Em Teto, Duas Demãos. Af_06/2014 |  |  | m2 | Total | 15.87
7356 | Sinapi / ND_Jan_21 | Tinta Latex Acrilica Premium, Cor Branco Fosco | l | 0.33 | 22.39 | 7.38
88310 | Sinapi / ND_Jan_21 | Pintor Com Encargos Complementares | h | 0.244 | 27.4 | 6.68
88316 | Sinapi / ND_Jan_21 | Servente Com Encargos Complementares | h | 0.089 | 20.4 | 1.81
88489 | Aplicação Manual De Pintura Com Tinta Látex Acrílica Em Paredes, Duas Demãos. Af_06/2014 |  |  | m2 | Total | 13.9
7356 | Sinapi / ND_Jan_21 | Tinta Latex Acrilica Premium, Cor Branco Fosco | l | 0.33 | 22.39 | 7.38
88310 | Sinapi / ND_Jan_21 | Pintor Com Encargos Complementares | h | 0.187 | 27.4 | 5.12
88316 | Sinapi / ND_Jan_21 | Servente Com Encargos Complementares | h | 0.069 | 20.4 | 1.4
102197 | Pintura Fundo Nivelador Alquídico Branco Em Madeira. Af_01/2021 |  |  | m2 | Total | 26.96
3767 | Sinapi / ND_Jan_21 | Lixa Em Folha Para Parede Ou Madeira, Numero 120, Cor Vermelha | un | 0.4 | 1.27 | 0.5
5318 | Sinapi / ND_Jan_21 | Diluente Aguarras | l | 0.0276 | 16.26 | 0.44
43653 | Sinapi / ND_Jan_21 | Fundo Sintetico Nivelador Branco Fosco Para Madeira | l | 0.49608 | 36.99 | 18.34
88310 | Sinapi / ND_Jan_21 | Pintor Com Encargos Complementares | h | 0.2806 | 27.4 | 7.68
102218 | Pintura Tinta De Acabamento (Pigmentada) Esmalte Sintético Fosco Em Madeira, 2 Demãos. Af_01/2021 |  |  | m2 | Total | 15.02
5318 | Sinapi / ND_Jan_21 | Diluente Aguarras | l | 0.013 | 16.26 | 0.21
7288 | Sinapi / ND_Jan_21 | Tinta Esmalte Sintetico Premium Fosco | l | 0.13 | 33.8 | 4.39
88310 | Sinapi / ND_Jan_21 | Pintor Com Encargos Complementares | h | 0.3805 | 27.4 | 10.42
102234 | Pintura Imunizante Para Madeira, 2 Demãos. Af_01/2021 |  |  | m2 | Total | 21.01
7340 | Sinapi / ND_Jan_21 | Imunizante Para Madeira, Incolor | l | 0.3257 | 26.44 | 8.61
88310 | Sinapi / ND_Jan_21 | Pintor Com Encargos Complementares | h | 0.4529 | 27.4 | 12.4
100719 | Pintura Com Tinta Alquídica De Fundo (Tipo Zarcão) Pulverizada Sobre Perfil Metálico Executado Em Fábrica (Por Demão). Af_01/2020_P |  |  | m2 | Total | 9.52
5318 | Sinapi / ND_Jan_21 | Diluente Aguarras | l | 0.0575 | 16.26 | 0.93
7307 | Sinapi / ND_Jan_21 | Fundo Anticorrosivo Para Metais Ferrosos (Zarcao) | l | 0.1908 | 35.96 | 6.86
88310 | Sinapi / ND_Jan_21 | Pintor Com Encargos Complementares | h | 0.0635 | 27.4 | 1.73
100759 | Pintura Com Tinta Alquídica De Acabamento (Esmalte Sintético Brilhante) Pulverizada Sobre Superfícies Metálicas (Exceto Perfil) Executado Em Obra (02 Demãos). Af_01/2020_P |  |  | m2 | Total | 44.64
5318 | Sinapi / ND_Jan_21 | Diluente Aguarras | l | 0.124 | 16.26 | 2.01
7292 | Sinapi / ND_Jan_21 | Tinta Esmalte Sintetico Premium Brilhante | l | 0.4134 | 33.34 | 13.78
88310 | Sinapi / ND_Jan_21 | Pintor Com Encargos Complementares | h | 1.0531 | 27.4 | 28.85
87255 | Revestimento Cerâmico Para Piso Com Placas Tipo Esmaltada Extra De Dimensões 60X60 Cm Aplicada Em Ambientes De Área Menor Que 5 M2. Af_06/2014 |  |  | m2 | Total | 97.9
1292 | Sinapi / ND_Jan_21 | Piso Em Ceramica Esmaltada Extra, Pei Maior Ou Igual A 4, Formato Maior Que 2025 Cm2 | m2 | 1.12 | 54.02 | 60.5
1381 | Sinapi / ND_Jan_21 | Argamassa Colante Ac I Para Ceramicas | kg | 8.62 | 0.54 | 4.65
34357 | Sinapi / ND_Jan_21 | Rejunte Cimenticio, Qualquer Cor | kg | 0.14 | 3.17 | 0.44
88256 | Sinapi / ND_Jan_21 | Azulejista Ou Ladrilhista Com Encargos Complementares | h | 0.93 | 27.3 | 25.38
88316 | Sinapi / ND_Jan_21 | Servente Com Encargos Complementares | h | 0.34 | 20.4 | 6.93
101094 | Piso Podotátil, Direcional Ou Alerta, Assentado Sobre Argamassa. Af_05/2020 |  |  | m | Total | 164.19
1379 | Sinapi / ND_Jan_21 | Cimento Portland Composto Cp Ii-32 | kg | 0.24 | 0.67 | 0.16
37595 | Sinapi / ND_Jan_21 | Argamassa Colante Tipo Ac Iii | kg | 1.215 | 1.66 | 2.01
38186 | Sinapi / ND_Jan_21 | Piso Tatil De Alerta Ou Direcional, De Borracha, Colorido, 25 X 25 Cm, E = 12 Mm, Para Argamassa | m2 | 0.25 | 582.42 | 145.6
88309 | Sinapi / ND_Jan_21 | Pedreiro Com Encargos Complementares | h | 0.437 | 27.42 | 11.98
88316 | Sinapi / ND_Jan_21 | Servente Com Encargos Complementares | h | 0.218 | 20.4 | 4.44
88650 | Rodapé Cerâmico De 7Cm De Altura Com Placas Tipo Esmaltada Extra De Dimensões 60X60Cm. Af_06/2014 |  |  | m | Total | 13.68
1292 | Sinapi / ND_Jan_21 | Piso Em Ceramica Esmaltada Extra, Pei Maior Ou Igual A 4, Formato Maior Que 2025 Cm2 | m2 | 0.188 | 54.02 | 10.15
1381 | Sinapi / ND_Jan_21 | Argamassa Colante Ac I Para Ceramicas | kg | 0.603 | 0.54 | 0.32
34357 | Sinapi / ND_Jan_21 | Rejunte Cimenticio, Qualquer Cor | kg | 0.084 | 3.17 | 0.26
88256 | Sinapi / ND_Jan_21 | Azulejista Ou Ladrilhista Com Encargos Complementares | h | 0.085 | 27.3 | 2.32
88316 | Sinapi / ND_Jan_21 | Servente Com Encargos Complementares | h | 0.031 | 20.4 | 0.63
88472 | Contrapiso Com Argamassa Autonivelante, Aplicado Sobre Laje, Não Aderido, Espessura 5Cm. Af_07/2021 |  |  | m2 | Total | 31.94
38546 | Sinapi / ND_Jan_21 | Argamassa Usinada Autoadensavel E Autonivelante Para Contrapiso, Inclui Bombeamento | m3 | 0.061 | 437.69 | 26.69
88309 | Sinapi / ND_Jan_21 | Pedreiro Com Encargos Complementares | h | 0.14 | 27.42 | 3.83
88316 | Sinapi / ND_Jan_21 | Servente Com Encargos Complementares | h | 0.07 | 20.4 | 1.42
87871 | Chapisco Aplicado Somente Em Estruturas De Concreto Em Alvenarias Internas, Com Desempenadeira Dentada. Argamassa Industrializada Com Preparo Manual. Af_06/2014 |  |  | m2 | Total | 12.19
87402 | Sinapi / ND_Jan_21 | Argamassa Industrializada Para Chapisco Colante, Preparo Manual. Af_08/2019 | m3 | 0.0032 | 2516.41 | 8.05
88309 | Sinapi / ND_Jan_21 | Pedreiro Com Encargos Complementares | h | 0.141 | 27.42 | 3.86
88316 | Sinapi / ND_Jan_21 | Servente Com Encargos Complementares | h | 0.0141 | 20.4 | 0.28
87529 | Massa Única, Para Recebimento De Pintura, Em Argamassa Traço 1:2:8, Preparo Mecânico Com Betoneira 400L, Aplicada Manualmente Em Faces Internas De Paredes, Espessura De 20Mm, Com Execução De Taliscas. Af_06/2014 |  |  | m2 | Total | 33.52
87292 | Sinapi / ND_Jan_21 | Argamassa Traço 1:2:8 (Em Volume De Cimento, Cal E Areia Média Úmida) Para Emboço/Massa Única/Assentamento De Alvenaria De Vedação, Preparo Mecânico Com Betoneira 400 L. Af_08/2019 | m3 | 0.0376 | 456.48 | 17.16
88309 | Sinapi / ND_Jan_21 | Pedreiro Com Encargos Complementares | h | 0.47 | 27.42 | 12.88
88316 | Sinapi / ND_Jan_21 | Servente Com Encargos Complementares | h | 0.171 | 20.4 | 3.48
97622 | Demolição De Alvenaria De Bloco Furado, De Forma Manual, Sem Reaproveitamento. Af_12/2017 |  |  | m3 | Total | 53.58
88309 | Sinapi / ND_Jan_21 | Pedreiro Com Encargos Complementares | h | 0.225 | 27.42 | 6.16
88316 | Sinapi / ND_Jan_21 | Servente Com Encargos Complementares | h | 2.3248 | 20.4 | 47.42
97633 | Demolição De Revestimento Cerâmico, De Forma Manual, Sem Reaproveitamento. Af_12/2017 |  |  | m2 | Total | 21.63
88256 | Sinapi / ND_Jan_21 | Azulejista Ou Ladrilhista Com Encargos Complementares | h | 0.2553 | 27.3 | 6.96
88316 | Sinapi / ND_Jan_21 | Servente Com Encargos Complementares | h | 0.7195 | 20.4 | 14.67
97644 | Remoção De Portas, De Forma Manual, Sem Reaproveitamento. Af_12/2017 |  |  | m2 | Total | 8.86
88309 | Sinapi / ND_Jan_21 | Pedreiro Com Encargos Complementares | h | 0.1315 | 27.42 | 3.6
88316 | Sinapi / ND_Jan_21 | Servente Com Encargos Complementares | h | 0.2582 | 20.4 | 5.26
97649 | Remoção De Telhas De Fibrocimento, Metálica E Cerâmica, De Forma Mecanizada, Com Uso De Guindaste, Sem Reaproveitamento. Af_12/2017 |  |  | m2 | Total | 4.02
88316 | Sinapi / ND_Jan_21 | Servente Com Encargos Complementares | h | 0.1028 | 20.4 | 2.09
88323 | Sinapi / ND_Jan_21 | Telhadista Com Encargos Complementares | h | 0.0524 | 25.9 | 1.35
93287 | Sinapi / ND_Jan_21 | Guindaste Hidráulico Autopropelido, Com Lança Telescópica 40 M, Capacidade Máxima 60 T, Potência 260 Kw - Chp Diurno. Af_03/2016 | chp | 0.0006 | 282.81 | 0.16
93288 | Sinapi / ND_Jan_21 | Guindaste Hidráulico Autopropelido, Com Lança Telescópica 40 M, Capacidade Máxima 60 T, Potência 260 Kw - Chi Diurno. Af_03/2016 | chi | 0.0031 | 137.07 | 0.42
97650 | Remoção De Trama De Madeira Para Cobertura, De Forma Manual, Sem Reaproveitamento. Af_12/2017 |  |  | m2 | Total | 7
88316 | Sinapi / ND_Jan_21 | Servente Com Encargos Complementares | h | 0.2086 | 20.4 | 4.25
88323 | Sinapi / ND_Jan_21 | Telhadista Com Encargos Complementares | h | 0.1062 | 25.9 | 2.75
97660 | Remoção De Interruptores/Tomadas Elétricas, De Forma Manual, Sem Reaproveitamento. Af_12/2017 |  |  | un | Total | 0.7
88264 | Sinapi / ND_Jan_21 | Eletricista Com Encargos Complementares | h | 0.0095 | 33.86 | 0.32
88316 | Sinapi / ND_Jan_21 | Servente Com Encargos Complementares | h | 0.0187 | 20.4 | 0.38
97663 | Remoção De Louças, De Forma Manual, Sem Reaproveitamento. Af_12/2017 |  |  | un | Total | 11.66
88267 | Sinapi / ND_Jan_21 | Encanador Ou Bombeiro Hidráulico Com Encargos Complementares | h | 0.1755 | 26.41 | 4.63
88316 | Sinapi / ND_Jan_21 | Servente Com Encargos Complementares | h | 0.3448 | 20.4 | 7.03
97915 | Transporte Com Caminhão Basculante De 6 M³, Em Via Urbana Pavimentada, Adicional Para Dmt Excedente A 30 Km (Unidade: M3Xkm). Af_07/2020 |  |  | m3xkm | Total | 0.96
67826 | Sinapi / ND_Jan_21 | Caminhão Basculante 6 M3 Toco, Peso Bruto Total 16.000 Kg, Carga Útil Máxima 11.130 Kg, Distância Entre Eixos 5,36 M, Potência 185 Cv, Inclusive Caçamba Metálica - Chp Diurno. Af_06/2014 | chp | 0.0056 | 152.48 | 0.85
67827 | Sinapi / ND_Jan_21 | Caminhão Basculante 6 M3 Toco, Peso Bruto Total 16.000 Kg, Carga Útil Máxima 11.130 Kg, Distância Entre Eixos 5,36 M, Potência 185 Cv, Inclusive Caçamba Metálica - Chi Diurno. Af_06/2014 | chi | 0.0024 | 46 | 0.11
100973 | Carga, Manobra E Descarga De Solos E Materiais Granulares Em Caminhão Basculante 6 M³ - Carga Com Pá Carregadeira (Caçamba De 1,7 A 2,8 M³ / 128 Hp) E Descarga Livre (Unidade: M3). Af_07/2020 |  |  | m3 | Total | 7.51
5940 | Sinapi / ND_Jan_21 | Pá Carregadeira Sobre Rodas, Potência Líquida 128 Hp, Capacidade Da Caçamba 1,7 A 2,8 M3, Peso Operacional 11632 Kg - Chp Diurno. Af_06/2014 | chp | 0.0083 | 174.84 | 1.45
5942 | Sinapi / ND_Jan_21 | Pá Carregadeira Sobre Rodas, Potência Líquida 128 Hp, Capacidade Da Caçamba 1,7 A 2,8 M3, Peso Operacional 11632 Kg - Chi Diurno. Af_06/2014 | chi | 0.0151 | 70.47 | 1.06
67826 | Sinapi / ND_Jan_21 | Caminhão Basculante 6 M3 Toco, Peso Bruto Total 16.000 Kg, Carga Útil Máxima 11.130 Kg, Distância Entre Eixos 5,36 M, Potência 185 Cv, Inclusive Caçamba Metálica - Chp Diurno. Af_06/2014 | chp | 0.0267 | 152.48 | 4.07
67827 | Sinapi / ND_Jan_21 | Caminhão Basculante 6 M3 Toco, Peso Bruto Total 16.000 Kg, Carga Útil Máxima 11.130 Kg, Distância Entre Eixos 5,36 M, Potência 185 Cv, Inclusive Caçamba Metálica - Chi Diurno. Af_06/2014 | chi | 0.0203 | 46 | 0.93

## Separatriz 6
COMPOSIÇÕES

## Composição
COMPOSIÇÕES
PREFEITURA MUNICIPAL DE XANXERÊ
Obra : CREAS
RUA MARANHÃO, 259, XANXERÊ-SC |  |  |  |  | 2022-03-01
Data Base: Janeiro_2022 – NÃO Desonerado |  |  |  | Área Total Construída = 4.805,37 m2
CÓDIGO |  | TABELA BASE | DESCRIÇÃO DO SERVIÇO | UNID. | ÍNDICE | CUSTO UNITÁRIO | CUSTO TOTAL
CPU | 7 | Barras de apoio, com comprimento de 40 cm |  |  |  |  | un
1063 |  | COT | Barras de apoio, com comprimento de 40 cm | un | 1 | 51.33 | 51.33
88267 |  | Sinapi / ND_Jan_21 | Encanador ou bombeiro hidráulico com encargos complementares | h | 0.65 | 26.41 | 17.16
88248 |  | Sinapi / ND_Jan_21 | Auxiliar de encanador ou bombeiro hidráulico com encargos complementares | h | 0.65 | 19.51 | 12.68
|  |  |  | Total |  |  | 81.17
CPU | 29 | Juncao simples esgoto 100x50mm |  |  |  |  | un
296 |  | Sinapi / ND_Jan_21 | Anel Borracha Para Tubo Esgoto Predial Dn 50 Mm (Nbr 5688) | un | 1 | 1.86 | 1.86
3659 |  | Sinapi / ND_Jan_21 | Juncao simples, pvc, dn 100 x 50 mm, serie normal para esgoto predial | un | 1 | 18.05 | 18.05
20078 |  | Sinapi / ND_Jan_21 | Pasta Lubrificante Para Tubos E Conexoes Com Junta Elastica (Uso Em Pvc, Aco, Polietileno E Outros) ( De *400* G) | un | 0.02 | 29.88 | 0.59
88248 |  | Sinapi / ND_Jan_21 | Auxiliar De Encanador Ou Bombeiro Hidráulico Com Encargos Complementares | h | 0.04 | 19.51 | 0.78
88267 |  | Sinapi / ND_Jan_21 | Encanador Ou Bombeiro Hidráulico Com Encargos Complementares | h | 0.04 | 26.41 | 1.05
|  |  |  | Total |  |  | 22.33
CPU | 54 | Cabides com acabamento cromado para suporte. Protótipo comercial: Cabide duplo ou equivalente. |  |  |  |  | un
88267 |  | Sinapi / ND_Jan_21 | Encanador ou bombeiro hidráulico com encargos complementares | h | 0.15 | 26.41 | 3.96
88248 |  | Sinapi / ND_Jan_21 | Auxiliar de encanador ou bombeiro hidráulico com encargos complementares | h | 0.15 | 19.51 | 2.92
37399 |  | Sinapi / ND_Jan_21 | Cabide/gancho de banheiro simples em metal cromado | un | 1 | 25.13 | 25.13
|  |  |  | Total |  |  | 32.01
CPU | 81 | Piso tátil direcional 25x25cm , placa de borracha 25x25, espessura 5mm de base + relevo de 5mm, cor azul, antiderrapante, regularmente dispostos colocados de forma integrada ao piso, com argamassa. |  |  |  |  | m2
1379 |  | Sinapi / ND_Jan_21 | Cimento portland composto cp ii-32 | kg | 4.96 | 0.67 | 3.32
370 |  | Sinapi / ND_Jan_21 | Areia media – posto jazida / fornecedor (sem frete) | m3 | 0.072 | 100 | 7.2
4791 |  | Sinapi / ND_Jan_21 | Adesivo acrilico/cola de contato | kg | 0.1 | 30.89 | 3.08
38181 |  | Sinapi / ND_Jan_21 | Piso tatil alerta ou direcional, de borracha, colorido, 25 x 25 cm, e = 5 mm, para cola | m2 | 1 | 235.22 | 235.22
88316 |  | Sinapi / ND_Jan_21 | Servente com encargos complementares | h | 0.6 | 20.4 | 12.24
88256 |  | Sinapi / ND_Jan_21 | Azulejista com encargos complementares | h | 0.7 | 27.3 | 19.11
|  |  |  | Total |  |  | 280.17
CPU | 82 | Piso tátil alerta 25x25cm , placa de borracha 25x25, espessura 5mm de base + relevo de 5mm, cor azul, antiderrapante, regularmente dispostos colocados de forma integrada ao piso, com argamassa.
1379 |  | Sinapi / ND_Jan_21 | Cimento portland composto cp ii-32 | kg | 4.96 | 0.67 | 3.32
370 |  | Sinapi / ND_Jan_21 | Areia media - posto jazida/fornecedor (retirado na jazida, sem transporte) | m3 | 0.072 | 100 | 7.2
4791 |  | Sinapi / ND_Jan_21 | Adesivo acrilico/cola de contato | kg | 0.1 | 30.89 | 3.08
38181 |  | Sinapi / ND_Jan_21 | Piso tatil alerta ou direcional, de borracha, colorido, 25 x 25 cm, e = 5 mm, para cola | m2 | 1 | 235.22 | 235.22
88316 |  | Sinapi / ND_Jan_21 | Servente com encargos complementares | h | 0.6 | 20.4 | 12.24
88256 |  | Sinapi / ND_Jan_21 | Azulejista ou ladrilhista com encargos complementares | h | 0.7 | 27.3 | 19.11
|  |  |  | Total |  |  | 280.17
CPU | 149 | Pintura de faixa - tinta base acrílica emulsionada em água - espessura de 0,3 mm – pintura das linhas divisoras das vagas de estacionamento. |  |  |  |  | m2
95133 |  | Sinapi / ND_Jan_21 | Máquina demarcadora de faixa de tráfego à frio, autopropelida, potência 38 hp - chp diurno. Af_07/2016 | chp | 0.01 | 132.62 | 1.32
91395 |  | Sinapi / ND_Jan_21 | Caminhão toco, pbt 14.300 kg, carga útil máx. 9.710 kg, dist. Entre eixos 3,56 m, potência 185 cv, inclusive carroceria fixa aberta de madeira p/ transporte geral de carga seca, dimen. Aprox. 2,50 x 6,50 x 0,50 m - chi diurno. Af_06/2014 | chi | 0.01 | 44.01 | 0.44
88293 |  | Sinapi / ND_Jan_21 | Operador de demarcadora de faixas com encargos complementares | h | 0.01 | 24.88 | 0.24
88316 |  | Sinapi / ND_Jan_21 | Servente com encargos complementares | h | 0.03 | 20.4 | 0.61
44478 |  | Sinapi / ND_Jan_21 | Microesferas de vidro para sinalizacao horizontal viaria, tipo i-b (premix) - nbr 16184 | kg | 0.075 | 11.11 | 0.83
44477 |  | Sinapi / ND_Jan_21 | Microesferas de vidro para sinalizacao horizontal viaria, tipo ii-a (drop-on) - nbr 16184 | kg | 0.25 | 11.11 | 2.77
7353 |  | Sinapi / ND_Jan_21 | Resina acrilica base agua - cor branca | l | 0.3 | 24.81 | 7.44
38122 |  | Sinapi / ND_Jan_21 | Fundo preparador acrilico base agua | l | 0.03 | 12.83 | 0.38
|  |  |  | Total |  |  | 14.03
CPU | 154 | Dispenser para papel toalha de 2 ou tres dobras |  |  |  |  | un
37401 |  | Sinapi / ND_Jan_21 | Toalheiro plastico tipo dispenser para papel toalha interfolhado | un | 1 | 54.66 | 54.66
88309 |  | Sinapi / ND_Jan_21 | Pedreiro com encargos complementares | h | 0.25 | 27.42 | 6.85
|  |  |  | Total |  |  | 61.51
CPU | 155 | Papeleira para papel higiênico de rolo |  |  |  |  | un
37400 |  | Sinapi / ND_Jan_21 | Papeleira plastica tipo dispenser para papel higienico rolao | un | 1 | 54.66 | 54.66
88309 |  | Sinapi / ND_Jan_21 | Pedreiro com encargos complementares | h | 0.25 | 27.42 | 6.85
|  |  |  | Total |  |  | 61.51
CPU | 347 | Barro vermelho 30l – Camada para recebimento de grama |  |  |  |  | m3
6081 |  | Sinapi / ND_Jan_21 | Argila ou barro para aterro/reaterro (com transporte ate 10 km) | m3 | 1 | 47.52 | 47.52
88316 |  | Sinapi / ND_Jan_21 | Servente com encargos complementares | h | 0.23 | 20.4 | 4.69
88441 |  | Sinapi / ND_Jan_21 | Jardineiro com encargos complementares | h | 0.09 | 20.72 | 1.86
|  |  |  | Total |  |  | 54.07
CPU | 776 | As Built |  |  |  |  | m2
90773 |  | Sinapi / ND_Jan_21 | Desenhista copista com encargos complementares | h | 0.058 | 27 | 1.56
|  |  |  | Total |  |  | 1.56
CPU | 853 | Calhas/rufo em alumínio natural com corte 50cm espessura da chapa 0,7mm. |  |  |  |  | m
12423 |  | Deinfra / Janeiro_21 | Calha / rufo de aluminio e acessorios | m | 1 | 31.48 | 31.48
88309 |  | Sinapi / ND_Jan_21 | Pedreiro com encargos complementares | h | 0.08 | 27.42 | 2.19
88316 |  | Sinapi / ND_Jan_21 | Servente com encargos complementares | h | 0.08 | 20.4 | 1.63
|  |  |  | Total |  |  | 31.48
CPU | 855 | Pingadeira de Concreto |  |  |  |  | m
21141 |  | Sinapi / ND_Jan_21 | Tela de aço soldada nervurada q92, 15x15cm, fio 4,2x4,2mm, | m2 | 0.126 | 19.83 | 2.49
5070 |  | Sinapi / ND_Jan_21 | Prego de aco polido com cabeca 17 x 30 (2 3/4 x 11) | kg | 0.022 | 22.19 | 0.48
1379 |  | Sinapi / ND_Jan_21 | Cimento portland composto cp ii-32 | kg | 3 | 0.67 | 2.01
370 |  | Sinapi / ND_Jan_21 | Areia media – posto jazida / fornecedor (sem frete) | m3 | 0.009 | 100 | 0.9
4721 |  | Sinapi / ND_Jan_21 | Pedra britada n. 1 (9,5 a 19 mm) posto pedreira/fornecedor, sem frete | m3 | 0.009 | 81.57 | 0.73
39397 |  | Sinapi / ND_Jan_21 | Desmoldante de fôrmas para concreto | l | 0.18 | 15.98 | 2.87
4006 |  | Sinapi / ND_Jan_21 | Madeira serrada nao aparelhada de pinus, mista ou equivalente da regiao | m3 | 0.002 | 1366.92 | 2.73
1360 |  | Sinapi / ND_Jan_21 | chapa de madeira compensada resinada (espessura: 6,00mm) | m2 | 0.2 | 68.67 | 13.73
88309 |  | Sinapi / ND_Jan_21 | Pedreiro com encargos complementares | h | 1.2 | 27.42 | 32.9
88316 |  | Sinapi / ND_Jan_21 | Servente com encargos complementares | h | 1.2 | 20.4 | 24.48
88831 |  | Sinapi / ND_Jan_21 | Betoneira capacidade nominal de 400 l, capacidade de mistura 280 l, motor elétrico trifásico potência de 2 cv, sem carregador - chi diurno. af_10/2014 | chi | 0.14 | 0.32 | 0.04
|  |  |  | Total |  |  | 83.36
CPU | 1040 | Retirada de corrimao e guarda corpo |  |  |  |  | m
88309 |  | Sinapi / ND_Jan_21 | Pedreiro com encargos complementares | h | 0.35 | 27.42 | 9.59
88316 |  | Sinapi / ND_Jan_21 | Servente com encargos complementares | h | 0.35 | 20.4 | 7.14
|  |  |  | Total |  |  | 16.73
CPU | 2043 | Recolocação de louças sanitárias, metais e barra de apoio, considerando reaproveitamento do material |  |  |  |  | un
88309 |  | Sinapi / ND_Jan_21 | Pedreiro com encargos complementares | h | 1.3 | 27.42 | 35.64
88316 |  | Sinapi / ND_Jan_21 | Servente com encargos complementares | h | 1.3 | 20.4 | 26.52
|  |  |  | Total |  |  | 62.16
CPU | 2228 | Limpeza final da obra |  |  |  |  | m2
3 |  | Sinapi / ND_Jan_21 | Acido muriatico, diluicao 10% a 12% para uso em limpeza | l | 0.05 | 12.34 | 0.61
88316 |  | Sinapi / ND_Jan_21 | Servente com encargos complementares | h | 0.14 | 20.4 | 2.85
|  |  |  | Total |  |  | 3.46
CPU | 2361 | Zoysia Japonica Grama Esmeralda |  |  |  |  | m2
3123 |  | Sinapi / ND_Jan_21 | Fertilizante npk - 4: 14: 8 | kg | 1.1 | 4.13 | 4.54
3322 |  | Sinapi / ND_Jan_21 | Grama esmeralda ou sao carlos ou curitibana, em placas, sem plantio | m2 | 1.05 | 10 | 10.5
88316 |  | Sinapi / ND_Jan_21 | Servente com encargos complementares | h | 0.06 | 20.4 | 1.22
88441 |  | Sinapi / ND_Jan_21 | Jardineiro com encargos complementares | h | 0.06 | 20.72 | 1.24
|  |  |  | Total |  |  | 17.5
CPU | 2396 | Impermeabilização de reboco - Tratamento para umidade e salitre - Impregnação endurecedora de superfíci á base de água – duas demãos |  |  |  |  | m2
268 |  | COT | Imper Mur – Impermeabilizante para reboco 3,6 L | un | 0.11 | 187.93 | 20.67
88316 |  | Sinapi / ND_Jan_21 | Servente com encargos complementares | h | 0.3 | 20.4 | 6.12
|  |  |  | Total |  |  | 26.79
CPU | 2647 | Raspagem e lixamento para remoção de pintura de pintura em alvenaria |  |  |  |  | m2
88261 |  | Sinapi / ND_Jan_21 | Carpinteiro de esquadria com encargos complementares | h | 0.2 | 29.62 | 5.92
88316 |  | Sinapi / ND_Jan_21 | Servente com encargos complementares | h | 0.2 | 20.4 | 4.08
3767 |  | Sinapi / ND_Jan_21 | Lixa em folha para parede ou madeira, numero 120 (cor vermelha) | un | 0.0414 | 1.27 | 0.05
|  |  |  | Total |  |  | 10.05
CPU | 5658 | Revestimento Cerâmico brilhante 32x57cm na cor branca, assentado na horizontal com cola em parede de convencional, rejunte pré fabricado junta 5mm na cor branca |  |  |  |  | un
536 |  | Sinapi / ND_Jan_21 | Revestimento em ceramica esmaltada extra, pei menor ou igual a 3, formato menor ou igual a 2025 cm2 | m2 | 1.08 | 28.81 | 31.11
34353 |  | Sinapi / ND_Jan_21 | Argamassa colante ac ii | kg | 4.4 | 1 | 4.4
34357 |  | Sinapi / ND_Jan_21 | Rejunte cimenticio, qualquer cor | kg | 0.22 | 3.17 | 0.69
88256 |  | Sinapi / ND_Jan_21 | Azulejista ou ladrilhista com encargos complementares | h | 0.66 | 27.3 | 18.01
88316 |  | Sinapi / ND_Jan_21 | Servente com encargos complementares | h | 0.36 | 20.4 | 7.34
|  |  |  | Total |  |  | 61.55
CPU | 5710 | Placa de obra em chapa de aço |  |  |  |  | m²
4417 |  | Sinapi / ND_Jan_21 | Sarrafo nao aparelhado *2,5 x 7* cm, em macaranduba, angelim ou equivalente da regiao - bruta | m | 1 | 6.66 | 6.66
4491 |  | Sinapi / ND_Jan_21 | Pontalete *7,5 x 7,5* cm em pinus, mista ou equivalente da regiao - bruta | m | 4 | 6.07 | 24.28
4813 |  | Sinapi / ND_Jan_21 | Placa de obra (para construcao civil) em chapa galvanizada *n. 22*, adesivada, de *2,4 x 1,2* m (sem postes para fixacao) | m2 | 1 | 225 | 225
5075 |  | Sinapi / ND_Jan_21 | Prego de aco polido com cabeca 18 x 30 (2 3/4 x 10) | kg | 0.11 | 21.54 | 2.36
88262 |  | Sinapi / ND_Jan_21 | Carpinteiro de formas com encargos complementares | h | 1 | 27.79 | 27.79
88316 |  | Sinapi / ND_Jan_21 | Servente com encargos complementares | h | 2 | 20.4 | 40.8
94962 |  | Sinapi / ND_Jan_21 | Concreto magro para lastro, traço 1:4,5:4,5 (em massa seca de cimento/ areia média/ brita 1) - preparo mecânico com betoneira 400 l. Af_05/2021 | m3 | 0.01 | 350.69 | 3.5
|  |  |  | Total |  |  | 330.39
CPU | 6099 | Espelho Cristal Espessura 4Mm, Com Moldura Em Aluminio E Compensado 6Mm Plastificado Colado |  |  |  |  | m²
587 |  | Sinapi / ND_Jan_21 | Cantoneira aluminio abas desiguais 1" x 3/4 ", e = 1/8 " | kg | 1.54 | 55 | 84.7
1360 |  | Sinapi / ND_Jan_21 | Chapa de madeira compensada naval (com cola fenolica), e = 6 mm, de *1,60 x 2,20* m | m2 | 1.05 | 68.67 | 72.1
7334 |  | Sinapi / ND_Jan_21 | Aditivo adesivo liquido para argamassas de revestimentos cimenticios | l | 0.18 | 14.16 | 2.54
11186 |  | Sinapi / ND_Jan_21 | Espelho cristal e = 4 mm | m2 | 1 | 382.22 | 382.22
88239 |  | Sinapi / ND_Jan_21 | Ajudante De Carpinteiro Com Encargos Complementares | h | 1.8 | 22.61 | 40.69
88325 |  | Sinapi / ND_Jan_21 | Vidraceiro com encargos complementares | h | 1.8 | 21.5 | 38.7
|  |  |  | Total |  |  | 620.95
CPU | 6302 | (90 x 210) Porta de giro com 1 folha / madeira 100% sólida / fechadura para trafego intenso do tipo externa, máquina de 55mm, com maçaneta e roseta em inox aisi 304 cilindro em latão acabamento cromo acetinado, com placa indicativa masculino / feminino |  |  |  |  | UN
39503 |  | Sinapi / ND_Jan_21 | Porta de madeira, folha pesada (nbr 15930) de 90 x 210 cm, e = 35 mm, nucleo solido, capa lisa em hdf, acabamento em laminado natural para verniz | un | 1 | 376.86 | 376.86
20017 |  | Sinapi / ND_Jan_21 | Guarnicao/ alizar/ vista macica, e= *1* cm, l= *4,5* cm, em cedrinho/ angelim comercial/ eucalipto/ curupixa/ peroba/ cumaru ou equivalente da regiao | m | 5.1 | 8.47 | 43.19
181 |  | Sinapi / ND_Jan_21 | Batente/ portal/aduela/ marco macico, e= *3* cm, l= *15* cm, *60 cm a 120* cm x *210* cm, em cedrinho/ angelim comercial/ eucalipto/ curupixa/ peroba/ cumaru ou equivalente da regiao (nao inclui alizares) | jg | 1 | 311.14 | 311.14
88261 |  | Sinapi / ND_Jan_21 | Carpinteiro esquadrias com encargos complementares | h | 5.37 | 29.62 | 159.05
88239 |  | Sinapi / ND_Jan_21 | Ajudante de carpinteiro com encargos complementares | h | 4.18 | 22.61 | 94.5
88309 |  | Sinapi / ND_Jan_21 | Pedreiro com encargos complementares | h | 0.85 | 27.42 | 23.3
37559 |  | Sinapi / ND_Jan_21 | Placa indicativa | un | 1 | 34.28 | 34.28
2433 |  | Sinapi / ND_Jan_21 | Dobradica em aco/ferro, 3" x 2 1/2", e= 1,2 a 1,8 mm, sem anel, cromado ou zincado, tampa chata, com parafusos | un | 3 | 8.51 | 25.53
38152 |  | Sinapi / ND_Jan_21 | Fechadura de embutir para porta externa, maquina 55 mm, com cilindro, macaneta alavanca e roseta redonda em metal cromado - nivel de seguranca medio - completa | un | 1 | 127.24 | 127.24
|  |  |  | Total |  |  | 1195.09
CPU | 6303 | (90 x 210) Porta de giro abertura c/ 1 folha em madeira sólida placa pcd / puxador horiz. E chapa de inox inferior h=40cm |  |  |  |  | UN
39503 |  | Sinapi / ND_Jan_21 | Porta de madeira, folha pesada (nbr 15930) de 90 x 210 cm, e = 35 mm, nucleo solido, capa lisa em hdf, acabamento em laminado natural para verniz | un | 1 | 376.86 | 376.86
20017 |  | Sinapi / ND_Jan_21 | Guarnicao/ alizar/ vista macica, e= *1* cm, l= *4,5* cm, em cedrinho/ angelim comercial/ eucalipto/ curupixa/ peroba/ cumaru ou equivalente da regiao | m | 5.1 | 8.47 | 43.19
181 |  | Sinapi / ND_Jan_21 | Batente/ portal/aduela/ marco macico, e= *3* cm, l= *15* cm, *60 cm a 120* cm x *210* cm, em cedrinho/ angelim comercial/ eucalipto/ curupixa/ peroba/ cumaru ou equivalente da regiao (nao inclui alizares) | jg | 1 | 311.14 | 311.14
88261 |  | Sinapi / ND_Jan_21 | Carpinteiro esquadrias com encargos complementares | h | 5.37 | 29.62 | 159.05
88239 |  | Sinapi / ND_Jan_21 | Ajudante de carpinteiro com encargos complementares | h | 4.18 | 22.61 | 94.5
88309 |  | Sinapi / ND_Jan_21 | Pedreiro com encargos complementares | h | 0.85 | 27.42 | 23.3
12759 |  | Sinapi / ND_Jan_21 | Chapa de inox inferior em “u” h=0,40m | m2 | 0.36 | 836.03 | 300.97
1063 |  | COT | Barras de apoio, com comprimento de 40 cm | un | 1 | 51.33 | 51.33
37559 |  | Sinapi / ND_Jan_21 | Placa indicativa | un | 1 | 34.28 | 34.28
2433 |  | Sinapi / ND_Jan_21 | Dobradica em aco/ferro, 3" x 2 1/2", e= 1,2 a 1,8 mm, sem anel, cromado ou zincado, tampa chata, com parafusos | un | 3 | 8.51 | 25.53
38152 |  | Sinapi / ND_Jan_21 | Fechadura de embutir para porta externa, maquina 55 mm, com cilindro, macaneta alavanca e roseta redonda em metal cromado - nivel de seguranca medio - completa | un | 1 | 127.24 | 127.24
|  |  |  | Total |  |  | 1547.39
CPU | 6312 | Bloco intertravado de concreto (paver) do tipo drenante, na cor natural, com espessura de 8cm, resistência de 30MPA e taxa de permeabilidade acima de 90%. As peças deverão ter formato retangular nas dimensões de 10.5 x 21 x 8 cm, em base drenante. |  |  |  |  | m2
1256 |  | COT | Paver Intertravado Drenante 10x20x8cm cor natural | m2 | 1 | 52.68 | 52.68
1379 |  | Sinapi / ND_Jan_21 | Cimento | kg | 11.86 | 0.67 | 7.94
367 |  | Sinapi / ND_Jan_21 | Areia grossa lavada | m3 | 0.029 | 101.3 | 2.93
88316 |  | Sinapi / ND_Jan_21 | Servente com encargos complementares | h | 0.6 | 20.4 | 12.24
88260 |  | Sinapi / ND_Jan_21 | Calceteiro com encargos complementares | h | 0.3 | 27.24 | 8.17
|  |  |  | Total |  |  | 83.96
CPU | 7035 | Soleira em granito cinza andorinha |  |  |  |  | m²
34357 |  | Sinapi / ND_Jan_21 | Rejunte cimenticio, qualquer cor | kg | 0.14 | 3.17 | 0.44
37595 |  | Sinapi / ND_Jan_21 | Argamassa colante tipo aciii | kg | 5.17 | 1.66 | 8.58
88256 |  | Sinapi / ND_Jan_21 | Azulejista ou ladrilhista com encargos complementares | h | 0.57 | 27.3 | 15.56
88316 |  | Sinapi / ND_Jan_21 | Servente com encargos complementares | h | 0.2 | 20.4 | 4.08
10841 |  | Sinapi / ND_Jan_21 | Piso em granito, polido, tipo andorinha/ quartz/ castelo/ corumba ou outros equivalentes da regiao, formato menor ou igual a 3025 cm2, e= *2* cm | m² | 1 | 264.15 | 264.15
|  |  |  | Total |  |  | 292.81
CPU | 7208 | Administração local (custos de mobilização, desmobilização, limpeza permanente de obra, equipamentos de segurança coletiva, treinamentos, ensaios técnicos e demais custos para operação e manutenção de obra) – CREAS – Xanxerê/SC |  |  |  |  | UN
90777 |  | Sinapi / ND_Jan_21 | Engenheiro Civil de obra com encargos complementares | h | 24.6059 | 98.6 | 2426.14
90772 |  | Sinapi / ND_Jan_21 | Auxiliar de escritório com encargos complementares | h | 24.6059 | 21.53 | 529.76
90780 |  | Sinapi / ND_Jan_21 | Mestre de Obras com encargos complementares | h | 71.0838 | 50.07 | 3559.16
88326 |  | Sinapi / ND_Jan_21 | Vigia noturno com encargos complementares | h | 71.0838 | 26.46 | 1880.87
2705 |  | Sinapi / ND_Jan_21 | Energia elétrica ate 2000kwh sem demanda | kw/h | 87.4877 | 0.72 | 62.99
4222 |  | Sinapi / ND_Jan_21 | Gasolina comum | l | 21.8719 | 6.52 | 142.6
92137 |  | Sinapi / ND_Jan_21 | Caminhonete com motor a diesel, potência 180 cv, cabine dupla, 4x4 - manutenção. Af_11/2015 | h | 29.1626 | 31.92 | 930.86
89957 |  | Sinapi / ND_Jan_21 | Ponto de consumo terminal de água fria (subramal) com tubulação de pvc, dn 25 mm | mes | 6 | 142.28 | 853.68
|  |  |  | Total |  |  | 10386.06

## Separatriz 7
COTAÇÕES

## Cotações
COTAÇÕES
PREFEITURA MUNICIPAL DE XANXERÊ
Obra : CREAS
RUA MARANHÃO, 259, XANXERÊ-SC |  |  | Área Total Construída = 219,58m2
Data Base: Janeiro_2022 – NÃO Desonerado
FONTE | CÓDIGO | DESCRIÇÃO | UNID | DATA DA COTAÇÃO | MÉDIA
COT | 268 | IMPER MUR – IMPERMEABILIZANTE PARA REBOCO 3,6 L | un | 2019-04-11 | 187.93
CNPJ |  | NOME DA EMPRESA | CONTATO |  | VALOR R$ UNITÁRIO
33.081.704/0001-95 |  | DISTRIBUIRDOR SIKA | Site |  | 224.41
89.237.911/0001-40 |  | TAQI | Site |  | 174.5
75.400.218/0001-32 |  | CASSOL MATERIAIS DE CONSTRUCAO LTDA | Site |  | 164.9
COT | 1063 | BARRAS DE APOIO, COM COMPRIMENTO DE 40 CM | un | 2022-01-10 | 51.33
CNPJ |  | NOME DA EMPRESA | CONTATO |  | VALOR R$ UNITÁRIO
26.439.834/0001-91 |  | BAZAR DAS TORNEIRAS | Site |  | 55
01.438.784/0048-60 |  | LEROY MERLIN COMPANHIA BRASILEIRA DE BRICOLAGEM | Site |  | 52
30.496.173/0001-0 |  | CASA DOS METAIS | Site |  | 47
COT | 1256 | Paver Intertravado Drenante 10x20x6, cor natural | m2 | 2021-11-01 | 52.68
CNPJ |  | NOME DA EMPRESA | CONTATO |  | VALOR R$ UNITÁRIO
01.640.338/0001-70 |  | Bloco Fantinato | Site |  | 52.68
Site
Site

## Separatriz 8
BDI

## bdi
PREFEITURA MUNICIPAL DE XANXERÊ
Obra : CREAS
RUA MARANHÃO, 259, XANXERÊ-SC
COMPOSIÇÃO DA PARCELA DE BDI (BONIFICAÇÃO E DESPESAS INDIRETAS) PARA CUSTOS UNITÁRIOS DE SERVIÇOS
BDI – CONSTRUÇÃO
ITENS RELATIVOS A ADMINISTRAÇÃO DA OBRA |  | %SOBRE CD | LIMITES DE PREENCHIMENTO
AC – Administração Central |  | 3%
DF – Despesas Financeiras |  | 1% | ADMINISTRAÇÃO | Mín(%) | Méd.(%) | Máx(%)
R – Riscos |  | 1.27% | Administração Central | 3% | 3% | 5.5%
SG – Seguro e Garantia |  | 1% | Seguro e Garantia | 0.8% | 0.8% | 1%
| Sub-Total 1 | 6.27% | Risco | 0.97% | 1% | 1.27%
LUCRO |  |  | Despesas Financeiras | 0.59% | 0.6% | 1.39%
L – Lucro / Remuneração |  | 8.96%
| Sub-total 2 | 8.96% | LUCRO | Mín(%) | Méd.(%) | Máx(%)
TRIBUTOS |  |  | Lucro | 6.16% | 6.5% | 8.96%
ISS |  | 3%
PIS |  | 0.65% | TRIBUTOS | Mín(%) | Méd.(%) | Máx(%)
COFINS |  | 3% | ISS | 2% | 2% | 5%
CPRB – Contribuição Previdenciária sobre a receita bruta |  | 0% | PIS | 0.65% | 0.65% | 0.65%
| Sub-total 3 | 6.65% | Cofins | 3% | 3% | 3%
CÁLCULO DO VALOR DE BDI |  |  | CPRB | 0% | 4.5% | 4.5%
De acordo com a equação:
**Valores de ISS variáveis de acordo com a legislação do município. De acordo com a Lei Municipal Nº. 7056/77 em Belém/PA para este tipo de obra deve-se adotar 5%.
VALOR TOTAL BDI |  | 24.1%

## Separatriz 9
PLANILHA DE QUANTIDADES

## quantidades
PLANILHA ORÇAMENTÁRIA
PREFEITURA MUNICIPAL DE XANXERÊ
Obra : CREAS |  |  | BDI 1 | [5 empty] | 24.1%
RUA MARANHÃO, 259, XANXERÊ-SC
ITEM Nº | DESCRIÇÃO DO SERVIÇO | UN. | BDI | QUANT. | CUSTO UNITÁRIO | PREÇO UNITÁRIO | PREÇO TOTAL | % ITEM | % TOTAL
PREFEITURA MUNICIPAL DE XANXERÊ
1 | Obra : CREAS
1.1 | SERVIÇOS INICIAIS
1.1.1 | Placa de obra em chapa de aço | m² | BDI 1 | 8
1.1.2 | Tapume com compensado de madeira. Af_05/2018 | m2 | BDI 1 | 20
Total serviços iniciais
1.2 | DEMOLIÇÕES E RETIRADAS
1.2.1 | Demolição de alvenaria de bloco furado, de forma manual, sem reaproveitamento. Af_12/2017 | m3 | BDI 1 | 0.44
1.2.2 | Remoção de louças, de forma manual, sem reaproveitamento. Af_12/2017 | un | BDI 1 | 1
1.2.3 | Recolocação de louças sanitárias, metais e barra de apoio, considerando reaproveitamento do material | un | BDI 1 | 13
1.2.4 | Remoção de portas, de forma manual, sem reaproveitamento. Af_12/2017 | m2 | BDI 1 | 3.5
1.2.5 | Demolição de revestimento cerâmico, de forma manual, sem reaproveitamento. Piso e parede | m2 | BDI 1 | 302.21
1.2.6 | Remoção de trama de madeira para cobertura, de forma manual, sem reaproveitamento. Af_12/2017 | m2 | BDI 1 | 167.35
1.2.7 | Remoção de telhas de fibrocimento, metálica e cerâmica, de forma mecanizada, com uso de guindaste, sem reaproveitamento. Af_12/2017 | m2 | BDI 1 | 167.35
1.2.8 | Retirada de corrimao e guarda corpo | m | BDI 1 | 35.52
1.2.9 | Carga, manobra e descarga de solos e materiais granulares em caminhão basculante 6 m³ - carga com pá carregadeira (caçamba de 1,7 a 2,8 m³ / 128 hp) e descarga livre (unidade: m3). Af_07/2020 | m3 | BDI 1 | 8
1.2.10 | Transporte com caminhão basculante de 6 m³, em via urbana pavimentada, adicional para dmt excedente a 30 km (unidade: m3xkm). Af_07/2020 | m3xkm | BDI 1 | 80
Total demolições e retiradas
1.3 | ALVENARIAS E FECHAMENTOS
1.3.1 | Alvenaria de vedação de blocos cerâmicos furados na vertical de 14x19x39 cm (espessura 14 cm) e argamassa de assentamento com preparo em betoneira. Af_12/2021 | m2 | BDI 1 | 18.59
1.3.2 | Fixação (encunhamento) de alvenaria de vedação com espuma de poliuretano expansiva. Af_03/2016 | m | BDI 1 | 5.16
Total alvenarias e fechamentos
1.4 | ESQUADRIAS E FERRAGENS
1.4.1 | PORTAS
1.4.1.1 | P07 (90 x 210) Porta de giro com 1 folha / madeira 100% sólida / fechadura para trafego intenso do tipo externa, máquina de 55mm, com maçaneta e roseta em inox aisi 304 cilindro em latão acabamento cromo acetinado, com placa indicativa masculino / feminino | UN | BDI 1 | 2
1.4.1.2 | P08 (90 x 210) Porta de giro abertura c/ 1 folha em madeira sólida placa pcd / puxador horiz. E chapa de inox inferior h=40cm, completa – Pcd | UN | BDI 1 | 2
Total portas
1.4.2 | SOLEIRA E PEITORIL
1.4.2.1 | Soleira em granito cinza andorinha | m² | BDI 1 | 0.72
Total soleira e peitoril
Total esquadrias e ferragens
1.5 | COBERTURA, FORROS E PROTEÇÕES
1.5.1 | Fabricação e instalação de estrutura pontaletada de madeira não aparelhada para telhados com até 2 águas e para telha ondulada de fibrocimento, metálica, plástica ou termoacústica, incluso transporte vertical. Af_12/2015 | m2 | BDI 1 | 167.35
1.5.2 | Pintura imunizante para madeira, 2 demãos. Af_01/2021 | m2 | BDI 1 | 167.35
1.5.3 | Telhamento com telha ondulada de fibrocimento e = 6 mm, com recobrimento lateral de 1/4 de onda para telhado com inclinação maior que 10°, com até 2 águas, incluso içamento. Af_07/2019 | m2 | BDI 1 | 167.35
1.5.4 | Rufo de alumínio | m | BDI 1 | 52.59
1.5.5 | Calha de alumínio | m | BDI 1 | 45.36
1.5.6 | Pingadeira de Concreto | m | BDI 1 | 90.61
Total cobertura, forros e proteções
1.6 | REVESTIMENTOS INTERNOS E EXTERNOS
1.6.1 | REVESTIMENTOS PAREDES
1.6.1.1 | Chapisco aplicado somente em estruturas de concreto em alvenarias internas, com desempenadeira dentada. Argamassa industrializada com preparo manual. Af_06/2014 | m2 | BDI 1 | 108.7
1.6.1.2 | Massa única, para recebimento de pintura, em argamassa traço 1:2:8, preparo mecânico com betoneira 400l, aplicada manualmente em faces internas de paredes, espessura de 20mm, com execução de taliscas. | m2 | BDI 1 | 108.4
1.6.1.3 | Impermeabilização de paredes/teto com argamassa de cimento e areia, com aditivo impermeabilizante, e = 2cm. Af_06/2018 | m2 | BDI 1 | 386.45
1.6.1.4 | Revestimento Cerâmico brilhante 32x57cm na cor branca, assentado na horizontal com cola em parede de convencional, rejunte pré fabricado junta 5mm na cor branca | un | BDI 1 | 32.06
1.6.1.5 | Rodapé cerâmico de 7cm de altura com placas tipo esmaltada extra de dimensões 60x60cm. Af_06/2014 | m | BDI 1 | 134.3
Total revestimentos paredes
1.6.2 | REVESTIMENTOS TETO
1.6.2.1 | Raspagem e lixamento para remoção de pintura de pintura em alvenaria | m2 | BDI 1 | 186.83
1.6.2.2 | Chapisco aplicado somente em estruturas de concreto em alvenarias internas, com desempenadeira dentada. Argamassa industrializada com preparo manual. Af_06/2014 | m2 | BDI 1 | 186.83
1.6.2.3 | Impermeabilização de paredes/teto com argamassa de cimento e areia, com aditivo impermeabilizante, e = 2cm. Af_06/2018 | m2 | BDI 1 | 186.83
Total revestimentos teto
Total revestimentos internos e externos
1.7 | PINTURAS INTERNA E EXTERNA
1.7.1 | PINTURAS PAREDE
1.7.1.1 | Raspagem e lixamento para remoção de pintura de pintura em alvenaria | m2 | BDI 1 | 386.45
1.7.1.2 | Aplicação de fundo selador acrílico em paredes, uma demão. Af_06/2014 | m2 | BDI 1 | 856.65
1.7.1.3 | Pintura em tinta acrílica 2 de mãos na cor branca – paredes internas | m2 | BDI 1 | 386.45
1.7.1.4 | Pintura em tinta acrílica 2 de mãos na cor existente – paredes externas | m2 | BDI 1 | 470.2
1.7.1.5 | Fundo sintetico nivelador branco | m2 | BDI 1 | 63.07
1.7.1.6 | Pintura esmalte fosca 2 demãos para madeira (esquadrias) | m2 | BDI 1 | 63.07
1.7.1.7 | Fundo preparador para metalico | m2 | BDI 1 | 18.06
1.7.1.8 | Pintura esmalte para esquadria metalica 2 demãos | m2 | BDI 1 | 18.06
Total pinturas parede
1.7.2 | PINTURAS TETO
1.7.2.1 | Raspagem e lixamento para remoção de pintura de pintura em alvenaria | m2 | BDI 1 | 186.83
1.7.2.2 | Aplicação de fundo selador acrílico em teto, uma demão. Af_06/2014 | m2 | BDI 1 | 186.83
1.7.2.3 | Pintura tinta acrílica fosca 2 demãos cor branco neve | m2 | BDI 1 | 186.83
Total pinturas teto
1.7.3 | PINTURAS PISO
1.7.3.1 | Pintura de faixa - tinta base acrílica emulsionada em água - espessura de 0,3 mm – pintura das linhas divisoras das vagas de estacionamento. | m2 | BDI 1 | 14.26
Total pinturas piso
Total pinturas interna e externa
1.8 | PAVIMENTAÇÕES
1.8.1 | Contrapiso com argamassa autonivelante, aplicado sobre laje, não aderido, espessura 5cm. Af_07/2021 | m2 | BDI 1 | 186.83
1.8.2 | Revestimento cerâmico para piso com placas tipo esmaltada extra de dimensões 60x60 cm aplicada em ambientes de área menor que 5 m2. Af_06/2014 | m2 | BDI 1 | 186.83
1.8.3 | Piso podotátil, direcional ou alerta, assentado sobre argamassa. Af_05/2020 | m | BDI 1 | 26.25
1.8.4 | Piso tátil alerta 25x25cm , placa de borracha 25x25, espessura 5mm de base + relevo de 5mm, cor azul, antiderrapante, regularmente dispostos colocados de forma integrada ao piso, com argamassa. | m2 | BDI 1 | 3.26
1.8.5 | Piso tátil direcional 25x25cm , placa de borracha 25x25, espessura 5mm de base + relevo de 5mm, cor azul, antiderrapante, regularmente dispostos colocados de forma integrada ao piso, com argamassa. | m2 | BDI 1 | 1.88
1.8.6 | Bloco intertravado de concreto (paver) do tipo drenante, na cor natural, com espessura de 8cm, resistência de 30MPA e taxa de permeabilidade acima de 90%. As peças deverão ter formato retangular nas dimensões de 10.5 x 21 x 8 cm, em base drenante. | m2 | BDI 1 | 119.46
1.8.7 | Lastro com material granular (pedra britada n.2), aplicado em pisos ou lajes sobre solo, espessura de *10 cm*. Af_08/2017 | m3 | BDI 1 | 26.2
1.8.8 | Barro vermelho 30l – Camada para recebimento de grama | m3 | BDI 1 | 31.2
1.8.9 | Zoysia Japonica Grama Esmeralda | m2 | BDI 1 | 312
Total pavimentações
1.9 | IMPERMEABILIZAÇÕES
1.9.1 | Impermeabilização de superfície com manta asfáltica, uma camada, inclusive aplicação de primer asfáltico, e=3mm. Af_06/2018 | m2 | BDI 1 | 231.58
1.9.2 | Impermeabilização de piso com argamassa de cimento e areia, com aditivo impermeabilizante, e = 2cm. Af_06/2018 | m2 | BDI 1 | 231.58
1.9.3 | Impermeabilização de reboco - Tratamento para umidade e salitre - Impregnação endurecedora de superfíci á base de água – duas demãos | m2 | BDI 1 | 31.65
Total impermeabilizações
1.10 | INSTALAÇÕES HIDROSSANITÁRIAS
1.10.1 | APARELHOS E LOUÇAS
1.10.1.1 | LOUÇAS
1.10.1.1.1 | Mictório sifonado louça branca  padrão médio  fornecimento e instalação. Af_01/2020 | un | BDI 1 | 1
Total do item
1.10.1.2 | METAIS
1.10.1.2.1 | Torneira cromada 1/2 ou 3/4 para tanque, padrão médio - fornecimento e instalação. Af_01/2020 | un | BDI 1 | 1
Total do item
1.10.1.3 | ACESSÓRIOS
1.10.1.3.1 | Saboneteira plastica tipo dispenser para sabonete liquido com reservatorio 800 a 1500 ml, incluso fixação. Af_01/2020 | un | BDI 1 | 4
1.10.1.3.2 | Dispenser para papel toalha de 2 ou tres dobras | un | BDI 1 | 4
1.10.1.3.3 | Papeleira para papel higiênico de rolo | un | BDI 1 | 5
1.10.1.3.4 | Barras de apoio, com comprimento de 40 cm | un | BDI 1 | 4
1.10.1.3.5 | Barra de apoio reta, em aco inox polido, comprimento 70 cm, fixada na parede - fornecimento e instalação. Af_01/2020 | un | BDI 1 | 2
1.10.1.3.6 | Barra de apoio reta, em aco inox polido, comprimento 80 cm, fixada na parede - fornecimento e instalação. Af_01/2020 | un | BDI 1 | 4
1.10.1.3.7 | Cabides com acabamento cromado para suporte. Protótipo comercial: Cabide duplo ou equivalente. | un | BDI 1 | 4
1.10.1.3.8 | Espelho Cristal Espessura 4Mm, Com Moldura Em Aluminio E Compensado 6Mm Plastificado Colado | m² | BDI 1 | 2.16
Total do item
Total aparelhos e louças
1.10.2 | INSTALAÇÕES
1.10.2.1 | AGUA FRIA
1.10.2.1.1 | Registro de gaveta bruto, latão, roscável, 3/4", com acabamento e canopla cromados - fornecimento e instalação. Af_08/2021 | un | BDI 1 | 4
1.10.2.1.2 | Joelho 90 graus com bucha de latão, pvc, soldável, dn 25mm, x 1/2 instalado em ramal ou sub-ramal de água - fornecimento e instalação. Af_12/2014 | un | BDI 1 | 2
1.10.2.1.3 | Joelho 90 graus, pvc, soldável, dn 25mm, instalado em prumada de água - fornecimento e instalação. Af_12/2014 | un | BDI 1 | 4
1.10.2.1.4 | Te, pvc, soldável, dn 25mm, instalado em ramal ou sub-ramal de água - fornecimento e instalação. Af_12/2014 | un | BDI 1 | 4
1.10.2.1.5 | Tubo, pvc, soldável, dn 25mm, instalado em prumada de água - fornecimento e instalação. Af_12/2014 | m | BDI 1 | 2
Total do item
1.10.2.2 | ESGOTO E PLUVIAL
1.10.2.2.1 | Tubo pvc, serie normal, esgoto predial, dn 40 mm, fornecido e instalado em ramal de descarga ou ramal de esgoto sanitário. Af_12/2014 | m | BDI 1 | 3
1.10.2.2.2 | Tubo pvc, serie normal, esgoto predial, dn 50 mm, fornecido e instalado em ramal de descarga ou ramal de esgoto sanitário. Af_12/2014 | m | BDI 1 | 3
1.10.2.2.3 | Tubo pvc, serie normal, esgoto predial, dn 100 mm, fornecido e instalado em ramal de descarga ou ramal de esgoto sanitário. Af_12/2014 | m | BDI 1 | 3
1.10.2.2.4 | Joelho 45 graus, pvc, serie normal, esgoto predial, dn 40 mm, junta soldável, fornecido e instalado em ramal de descarga ou ramal de esgoto sanitário. Af_12/2014 | un | BDI 1 | 4
1.10.2.2.5 | Joelho 90 graus, pvc, serie normal, esgoto predial, dn 40 mm, junta soldável, fornecido e instalado em ramal de descarga ou ramal de esgoto sanitário. Af_12/2014 | un | BDI 1 | 4
1.10.2.2.6 | Joelho 45 graus, pvc, serie normal, esgoto predial, dn 50 mm, junta elástica, fornecido e instalado em prumada de esgoto sanitário ou ventilação. Af_12/2014 | un | BDI 1 | 1
1.10.2.2.7 | Joelho 90 graus, pvc, serie normal, esgoto predial, dn 50 mm, junta elástica, fornecido e instalado em prumada de esgoto sanitário ou ventilação. Af_12/2014 | un | BDI 1 | 1
1.10.2.2.8 | Joelho 45 graus, pvc, serie normal, esgoto predial, dn 100 mm, junta elástica, fornecido e instalado em prumada de esgoto sanitário ou ventilação. Af_12/2014 | un | BDI 1 | 5
1.10.2.2.9 | Joelho 90 graus, pvc, serie normal, esgoto predial, dn 100 mm, junta elástica, fornecido e instalado em subcoletor aéreo de esgoto sanitário. Af_12/2014 | un | BDI 1 | 5
1.10.2.2.10 | Juncao simples esgoto 100x50mm | un | BDI 1 | 5
Total do item
Total instalações
Total instalações hidrossanitárias
1.11 | INSTALAÇÕES ELÉTRICAS
1.11.1 | Remoção de interruptores/tomadas elétricas, de forma manual, sem reaproveitamento. Af_12/2017 | un | BDI 1 | 11
1.11.2 | Ponto de iluminação e tomada, residencial, incluindo interruptor simples e tomada 10a/250v, caixa elétrica, eletroduto, cabo, rasgo, quebra e chumbamento (excluindo luminária e lâmpada). Af_01/2016 | un | BDI 1 | 10
1.11.3 | Ponto de utilização de equipamentos elétricos, residencial, incluindo suporte e placa, caixa elétrica, eletroduto, cabo, rasgo, quebra e chumbamento. Af_01/2016 | un | BDI 1 | 1
Total instalações elétricas
1.12 | COMPLEMENTAÇÃO DA OBRA
1.12.1 | Limpeza final da obra | m2 | BDI 1 | 219.58
Total complementação da obra
Total obra : creas
2 | ADMINISTRAÇÃO DA OBRA
2.1 | ADMINISTRAÇÃO DA OBRA
2.1.1 | As Built | m2 | BDI 1 | 219.58
2.1.2 | Administração local (custos de mobilização, desmobilização, limpeza permanente de obra, equipamentos de segurança coletiva, treinamentos, ensaios técnicos e demais custos para operação e manutenção de obra) – CREAS – Xanxerê/SC | un | BDI 1 | 1
TOTAL ADM. DA OBRA
TOTAL GERAL

## BDcomposicoes
COD | VALOR | UNIDADE | DESCR.
1 | 816.95 | un | (0,90x2,10) – Porta de abrir 1 folha em madeira semi-oca, incluindo fechadura e ferragens
2 | 28536.37 | un | Inversor Solar Fotovoltaico 27,6kW – 2 MPPTs – 5 pares de entradas por MPPT – Saída 320V-480V – 60Hz – Distorção Harmônica < 3%- Homologado pelo Inmetro – trifásico
3 | 431.19 | un | Lavatório Protótipo comercial com coluna(PcD).
4 | 1470.07 | un | Torneira com acionamento hidromecânico por alavanca, para PNE com fechamento automático
5 | 159.48 | un | Torneira cromada de mesa para lavatorio temporizada pressao bica baixa
6 | 21.77 | m2 | Manta de subcobertura para isolamente térmico
7 | 81.17 | un | Barras de apoio, com comprimento de 40 cm
8 | 182.27 | un | Barras de apoio, com comprimento de 60 cm
9 | 199.12 | un | Barras de apoio, com comprimento de 70 cm
10 | 210.34 | un | Barras de apoio, com comprimento de 80 cm
11 | 291.62 | un | Torneira de Mesa para Cozinha bica móvel Targa, Cód. 1167.C40.CR – Deca ou equivalente
12 | 15.04 | un | Junção rápida interna / Cotovelo Reto 90° com tampa – Perfilado 19x38
13 | 273.99 | un | Torneira de parede bica móvel. Protótipo comercial: Torneira de parede Targa, cód. 1168.C40.CR Deca ou equivalente (tanques)
14 | 6308.36 | m2 | PT1 ( 5,40x2,50) portão de giro para veiculo / 2 folhas / em aço galvanizado / pintura eletrostática em poliéster cor verde / automático tipo Nylofor
15 | 1506.62 | m2 | PT3 ( 1,20x2,50) portão de giro para pedestre / 1 folha / em aço galvanizado / pintura eletrostática em poliéster cor verde / automático
16 | 8007.47 | m2 | PT5 ( 7,13x2,50) portão de correr para veiculo/ 2 folhas / em aço galvanizado / pintura eletrostática em poliéster cor verde / automát.
17 | 1780.57 | m2 | P15 (1,20x2,10) porta em alumínio de abrir, 2 folhas com veneziana e tela mosquiteira / alumínio anodizado natural, incluindo fechadura e ferragens
18 | 2906.11 | un | P3 (1,60x2,10) – porta em madeira maciça de abrir, 2 folhas com visor de vidro 4mm, com pintura de cor branca, incluindo fechadura e ferragens
19 | 1214.31 | un | P5 (1,10 x 2,10) – porta em madeira de abrir interna, com pintura de cor branca, incluindo fechadura e ferragens
20 | 1727.4 | un | P11 (0,80x2,10)porta em madeira maciça de abrir interna, com pintura de cor branca, incluindo fechadura e ferragens
21 | 291.62 | un | Torneira de parede bica móvel. Protótipo comercial: Torneira de parede Targa, cód. 1168.C40.CR Deca ou equivalente (tanques)
22 | 72.53 | un | Chuveiro de três temperaturas, com potência de 4.500W, e voltagem de 220V. Protótipo comercial: Maxi ducha 4.500W, código de resistência 055-B- Lorenzetti ou equivalente
23 | 70.59 | m | Marco para grelha de piso
24 | 85.09 | un | Flange Solto DN 50 mm Aço
25 | 71.49 | un | conector macho B 50mm x 1.1/2”
26 | 590.79 | un | Hidrometro 1”
27 | 1446.96 | un | Motobomba Schneider – Modelo BC-92S 1B 2,0CV
28 | 34.75 | un | Adaptador p/ Saída de Vaso Sanitário Série Normal 100mm
29 | 22.33 | un | Juncao simples esgoto 100x50mm
30 | 42.4 | un | Antiespuma para caixa sifonada 150mm
31 | 39.02 | un | Juncao simples esgoto 75x50mm
32 | 21.73 | un | Grelha Hemisférica 75mm
33 | 1926.25 | un | Motobomba Schneider BCR-2010 3/4CV + controlador eletrônico de pressão Schneider SP-15 C com kit filtro flutuante Fino 1” (com válvula de retenção) e mangueira Wisy de 2 metros e conexões
34 | 3774.61 | un | Cisterna de polietileno equipada 5000L
35 | 16.39 | un | Placa aviso “Água não potável”
36 | 3866.83 | un | Filtro WFF 150 ref. Aquastock
37 | 115.94 | un | Valvula de retencao horizontal, de bronze (pn-25), 3/4", 400 psi, tampa de porca de uniao, extremidades com rosca
38 | 478.95 | un | Registro de Gaveta com Flanges DN 50 FoFo
39 | 742.11 | un | Registro de Gaveta com Flanges DN 80 FoFo
40 | 800.71 | un | Registro de Gaveta com Flanges DN 90 FoFo
41 | 1746.73 | un | Conjunto condensadora e evaporadora – 7.000BTU/h
42 | 2282.62 | un | Ar condicionado split inverter, hi-wall (parede), 9000 btu/h, ciclo frio, 60hz, classificacao a (selo procel), gas hfc, controle s/fio
43 | 2290.64 | un | Ar condicionado split inverter, hi-wall (parede), 12000 btu/h, ciclo frio, 60hz, classificacao a (selo procel), gas hfc, controle s/fio
44 | 3351.38 | un | Ar condicionado split inverter, hi-wall (parede), 18000 btu/h, ciclo frio, 60hz, classificacao a (selo procel), gas hfc, controle s/fio
45 | 4610.57 | un | Ar condicionado split inverter, hi-wall (parede), 24000 btu/h, ciclo frio, 60hz, classificacao a - selo procel, gas hfc, controle s/fio
46 | 3415.88 | un | Conjunto condensadora e evaporadora – 30.000BTU/h
47 | 0 | 0 | 0
48 | #N/A | #N/A | #N/A
49 | #N/A | #N/A | #N/A
50 | 28.06 | un | Placa seta p/ extintor – POLI (17110 – 13x20cm)
51 | 51.46 | un | Placa proibido colocar materiais
52 | 1.42 | un | Rebite tipo pop em aluminio ϕ 3/16x30mm
53 | 24.57 | un | Conector mini-gar em bronze estanhado para conexão de cabo de cobre nu 35mm2 – vergalhão até 3/8''
54 | 32.01 | un | Cabides com acabamento cromado para suporte. Protótipo comercial: Cabide duplo ou equivalente.
55 | 2.75 | un | Presilha em latão para fixação direta de cabo de cobre nu 35mm2, largura 15mm e furo ϕ 5mm
56 | 42.99 | un | Terminal aéreo 3/8" x 50cm
57 | 82.12 | un | Caixa de passagem metalica de sobrepor com tampa parafusada, dimensoes 20 x 20 x 10 cm BEP (20X20X10mm)
58 | 171.1 | un | Tampao com corrente, em latao, engate rapido 2 1/2", para instalacao predial de combate a incendio
59 | 189.06 | un | Engate rápido Storz c/ tampão cego ϕ 2.1/2”
60 | 36.31 | m | Eletrocalha Lisa ou Perfurada 75x75mm Tipo U
61 | 16.66 | m | Eletroduto/duto pead flexivel parede simples, corrugacao helicoidal, cor preta, sem rosca, de 2”
62 | 314.56 | un | Interruptor bipolar DR (fase/fase - In 30mA) - DIN 80 A
63 | 1545.59 | un | Caixa de Concreto Circular 150 x 200 cm Concreto
64 | 1161.41 | un | Caixa de Concreto Circular 150 x 135 cm Concreto
65 | 2428.08 | m | Travessia de Método não Destrutivo 180mm
66 | 25.03 | m | Vergalhão galvan. rosca total 1/4"x(comp. p/ proj.)
67 | 14.72 | un | Conector tripolar, em porcelana com contato para passagem e ligação de fios de até 10mm2 com contato usinado (bornes), 50A - 250V~
68 | 912.03 | un | Tampão Articulado DN-600 D400 FoFo
69 | 25.4 | un | Eletrocalha perfurada tipo C 75x50mm chapa 18
70 | 26.74 | un | Suporte vertical 70x81mm
71 | 16.62 | un | Suporte vertical #200x100mm
72 | 9.38 | m | Tampa pressão 50mm chapa 24
73 | 11.77 | m | Tampa pressão 75mm chapa 24
74 | 8.24 | un | Conector modular 8 vias RJ45 fêmea cat. 5e para conectorização crimpável T568A/B
75 | 1323.2 | m | Travessia de Método não Destrutivo 90mm
76 | 666.98 | m | Placa de redução FoFo 150x100mm
77 | 3318.57 | un | Rack fechado tipo armário 19" x 12u x570mm , completo, com bandejam, calha, gaveta e unidade de ventilaçao de teto, organizador de cabos e acessorios de fixação
78 | 273.11 | un | Luminária sobrepor p/ fluoresc. tubular 2x32 W
79 | 131.91 | m2 | Piso tátil de concreto, tipo direcional, 40x40cm, espessura 25mm, cor preto, assentamento com argamassa colante, nivelado com piso acabado
80 | 131.91 | m2 | Piso tátil de concreto, tipo alerta, 40x40cm, espessura 25mm, cor preto, assentamento com argamassa colante, nivelado com piso acabado
81 | 280.17 | m2 | Piso tátil direcional 25x25cm , placa de borracha 25x25, espessura 5mm de base + relevo de 5mm, cor azul, antiderrapante, regularmente dispostos colocados de forma integrada ao piso, com argamassa.
82 | 280.17 | m2 | Piso tátil alerta 25x25cm , placa de borracha 25x25, espessura 5mm de base + relevo de 5mm, cor azul, antiderrapante, regularmente dispostos colocados de forma integrada ao piso, com argamassa.
83 | 105.11 | un | Caixa de passagem PVC 150x150x68mm
84 | 3609.23 | un | Poste metálico enterrado com 1 pétala cônico contínuo galvanizado a fogo engastado (Altura: 10,0m)
85 | 4632.77 | un | Poste metálico enterrado com 2 pétalas cônico contínuo galvanizado a fogo engastado (Altura: 10,0m)
86 | 153.61 | un | Cruzeta de concreto 2100mm, padrão Celesc
87 | 35.35 | un | Sela para cruzeta
88 | 37.69 | un | Gancho Olhal
89 | 78.05 | m | Fita aco inox para cintar poste, l = 19 mm, e = 0,5 mm (rolo de 30m) – fornecimento e instalação
90 | 147.21 | un | Isolador pilar polimérico 13,8 kV, com suporte (pino), conforme padrão Celesc
91 | 23.37 | un | Manilha sapatilha, conforme padrão Celesc, F-22
92 | 789.45 | un | Caixa para Transformador de Corrente, padrão Celesc TC-02, dim.; (68 x 75 x 25) cm
93 | 1055.43 | un | Caixa de passagem subterrânea fabricada em concreto padrão TELESC
94 | 856.89 | un | Switch 48 portas 10/100 Mbps
95 | 371.78 | un | Switch (10/100)BaseTX 8 portas
96 | 169.84 | un | Câmera de vídeo para CFTV
97 | 721.63 | un | Patch panel 48 portas cat.5e
98 | 207.27 | un | Patch panel 12 posições
99 | 916.36 | un | Central PABX 2 linhas, 8 ramais
100 | 2296.63 | un | Servidor de imagens - DVR 32 canais
101 | 26.64 | un | Plugue 110 IDC - 4 pares
102 | 179.39 | un | Bloco conexão 110 IDC - 100 pares com suporte
103 | 1448.19 | un | Rack fechado tipo armário 19" x 5U x 470mm e acessorios de fixação
104 | 3223.85 | un | Rack fechado tipo armário 19" x 16u x 600mm , completo, com bandejam, calha, gaveta e unidade de ventilaçao de teto, organizador de cabos e acessorios de fixação
105 | 586.92 | un | Abrigo metálico para hidrante de recalque cor vermelha com inscrição “incêndio” (75x45x17)
106 | 713.92 | un | Caixa retentoras de pelos/cabelos – CP 45x45x45
107 | 168.71 | un | Caixa de passagem metalica de sobrepor com tampa parafusada, dimensoes 30 x 30 x 10 cm
108 | #N/A | #N/A | #N/A
109 | 7.65 | un | Placa c/ furo Placa 2x4"
110 | 2.7 | m | Cabo eletrônico de par trançado UTP categoria 5e MULTILAN
111 | 58.96 | un | Caixa Sifonada c/Grelha Quadrada 150X150X50
112 | 97.55 | un | Bloco autônomo de balizamento LED com inscrição "SAÍDA",
113 | 104.38 | un | Esguicho com requinte Φ 13mm
114 | 420.74 | m | Guarda-corpo duplo metálico em tubos de ø 2”, com dois corrimaos com h=70cm e 92cm, e tubos intermediários, conforme detalhe, com pintura eletroestática
115 | 20.64 | un | Abraçadeira com cunha cunha 2”
116 | 11.72 | un | Terminal de Ventilação Série Normal 50mm
117 | 13.43 | un | Bucha de redução Soldável Longa 50x25mm
118 | 30.91 | un | Tubo de descarga
119 | 23 | m | Eletrocalha perfurada tipo U 50x50mm chapa 18
120 | 6.23 | un | Tala plana perfurada 50mm
121 | 42.82 | un | Suporte e cabo de aço 38x90mm
122 | 194.6 | un | Barras de apoio, com comprimento de 20 cm
123 | 117.32 | un | Caixa de passagem metalica de sobrepor com tampa parafusada, dimensoes 200x200x100 mm
124 | 155.99 | un | Dispositivo de proteção contra surtos Classe II, 275V, 40kA
125 | 259.82 | un | Interruptor bipolar DR (fase/fase - In 30mA) - DIN 40 A
126 | 2.19 | un | Braçadeira galvan. tipo cunha 3/4"
127 | 68.69 | un | Compacta reator integrado 20 W
128 | 5.96 | un | Placa p/ 3 funções retangulares Placa 2x4"
129 | 47.94 | un | Tampa para perfilado 38mm ( 38x3000mm)
130 | 407.55 | un | Mangueira de incendio c/ capa simples tecido poliester tubo int borracha sint abnt tipoa, composto de unioes e emar int latão c/ engate rapido e aneis exp p/ emp mang cobre d=1 1/2” com comprimento de 15m
131 | 588.19 | un | Central de alarme endereçavel capacidade de 5 a 10 pontos com baterias
132 | 101.43 | un | Acionador de alarme endereçavel tipo quebra vidro + sirene
133 | 228.93 | un | Sensor de Fumaça
134 | 43.15 | un | Te Curto Esgoto 75x50mm
135 | 54.26 | un | Te Curto Esgoto 100x50mm
136 | 25.71 | un | Redução Excêntrica Esgoto 100x50mm
137 | 835.54 | m2 | Porta de abrir de veneziana de aluminino ventilada, , incluindo fechadura e ferragens
138 | 65.27 | m | Peitoril em granito cinza andorinha
139 | 80.9 | m | Soleira em granito cinza andorinha
140 | 463.14 | un | Patch panel 24 posições
141 | 1214.22 | un | Switch 24p 10/100/100 mbps 19"
142 | 745.96 | m2 | Bancada de granito Cinza Andorinha com suporte mão francesa
143 | 475.99 | m2 | janela de correr em alumínio/ 2 folhas /pintura eletrostática cor branca/ vidro 4mm incolor
144 | 477.06 | un | Porta (2,40 x 2,10) – Porta de correr em vidro temperado 10mm
145 | 1409.97 | un | Caixa de ligação e passagem - CLP 01 AC/BC – DNIT
146 | 651.81 | m2 | Portão em gradil de aço galvanizado em barra chata 7/8”x 3/16”
147 | 1387.1 | un | Caixa coletora com grelha de ferro fundido PMCG 01 D=0,40m H=1,00m
148 | 38.34 | m2 | Pintura de setas e zebrados - tinta base acrílica emulsionada em água - espessura de 0,5 mm – pintura de faixa elevada e linhas de retenção.
149 | 14.03 | m2 | Pintura de faixa - tinta base acrílica emulsionada em água - espessura de 0,3 mm – pintura das linhas divisoras das vagas de estacionamento.
150 | 690.88 | m2 | Gradil enrijecido em tela eletrosoldada, fixada em montante metálico (mureta canis/gatis)
151 | 690.88 | m2 | Gradil enrijecido em tela eletrosoldada, fixada em montante metálico (local de canis/gatis)
152 | 193.16 | un | Ducha cromada – chuveiro c/ articulacoes
153 | 403.84 | m2 | Fornecimento e implantação de placa em aço - película I + I - placa de sinalização da faixa elevada.
154 | 61.51 | un | Dispenser para papel toalha de 2 ou tres dobras
155 | 61.51 | un | Papeleira para papel higiênico de rolo
156 | 47.82 | un | Remoção de Caixa dágua existente
157 | 5.18 | m2 | Reparo em fissuras nas paredes
158 | 635.55 | un | P16 (0,60x1,80) porta divisória de abrir interna / 1 folha/ com pintura de cor branca / mdf laminado
159 | 756.53 | un | P14 (0,60x1,00) porta de giro c/ 1 folha porta em perfil metálico e barras de aço galvanizado/ pintura epóxi cor branca
160 | 575.1 | un | Fornecimento e implantação de suporte metálico galvanizado para placa de advertência - lado de 1,00 m - placa de sinalização da faixa elevada.
161 | 263.72 | un | Válvula de descarga – 1.1/4”
162 | 14.95 | un | Bucha de redução Soldáve Longa 50x32mm
163 | 19.77 | un | Bucha de redução Soldáve Longa 60x25mm
164 | 27.25 | un | Bucha de redução Soldáve Longa 60x50mm
165 | 33.44 | un | Bucha de redução Soldáve Longa 75x50mm
166 | 33.47 | un | Bucha de redução Soldáve Longa 75x60mm
167 | 5219.99 | un | Caixa D'água volume 10.000litros
168 | 6174.62 | un | Caixa D'água 15.000 litros
169 | 19.83 | m2 | Execução de pavimento em piso intertravado, com bloco sextavado de 25x25cm, espessura 10cm – c/ aproveitamento do bloco
170 | 12.24 | m2 | Demolição de pavimento intertravado, de forma manual , sem reaproveitamento
171 | 64.3 | m | Envelopamento de concreto das tubulações de SHP enterradas
172 | 76.29 | m2 | Placa de concreto lisa natural antiderrapante 45x45x2,5cm assentado sobre argamassa 1:3 (cimento e areia), rejuntado
173 | 37.15 | un | Bananeiras – Mudas
174 | 175.18 | un | Ventilador de teto com três pás
175 | 13.84 | m | Lantana vermelho h=0,25m – muda
176 | 14.72 | un | Conector tripolar, em porcelana com contato para passagem e ligação de fios de até 10mm2 com contato usinado (bornes), 50A - 250V~
177 | 28.88 | m | Eletroduto corrugado PEAD 1 1/2" inclusive escavação.
178 | 31.24 | m | Eletroduto corrugado PEAD 2" inclusive escavação
179 | 259.82 | un | Interruptor bipolar DR (fase/fase - In 30mA) - DIN 25 A
180 | 19.25 | un | Gancho curto para perfilado 44x32mm
181 | 159.49 | un | Interruptor bipolar DR (fase/fase - In 30mA) - DIN 63 A
182 | 130.01 | un | Luminária PL 26W tipo arandela em chapa de aço, completo com reator integrado e uma lâmpada.
183 | 453.58 | un | Projetor retangular para alta pressão, E-40, multivapor metálico 250W
184 | 1735.82 | un | Caixa padrão CELESC, em concreto com tampa de ferro com inscrição ENERGIA ou CELESC, dimensões 65x85x80cm
185 | 52.64 | un | Tomada dados/voz 1xRJ45 de embutir c/ placa
186 | 46.9 | m | Eletrocalha perfurada tipo C 100x100mm chapa 18
187 | 11.01 | m | Cinta fita galvanizada a fogo
188 | 11.28 | un | Isolador tipo roldana em porcelana para b.t. (380/220v)
189 | 92.79 | m | Eletroduto metálico, pesado, 2"
190 | 146.18 | un | Curva de ferro galvanizado 90º, ou cabeçote de 2"
191 | 459.96 | un | Caixa em aluminio para instalação de proteção geral (68x55x25)cm - (AxLxP)cm padrão CELESC
192 | 459.96 | un | Caixa de medição, padrão Celesc, tipo MDR/HS, dim.: (68 x 55 x 25 cm) com visor (400 x 185)mm
193 | 18.05 | m | Tampa pressão 100mm chapa 24
194 | 12.87 | un | Tala reta perfurada 38mm
195 | 378.49 | m2 | Janela vidro temperado com perfil em alumínio anodizado natural / 1 folha fixa / vidro inc. 6mm
196 | 508.58 | un | J21 (1,80x0,50) janela em alumínio/ 3 folhas/2 folhas fixas em vidro incolor 4mm nas laterais/1 folha fixa central em veneziana/ anodizado natural – 06un
197 | 62.2 | un | Eugenia Umbeliflora - Pitangueira h=2,50m – un
198 | 87.69 | un | Tomada dados/voz 2xRJ45 de embutir c/ placa
199 | 590.85 | un | Tanque de inox simples com válvula
200 | 692.21 | m2 | Divisória em granito cinza andorinha esp. 2cm
201 | 113.26 | m2 | Placa de concreto lisa natural antiderrapante 40x40x2,5cm assentado sobre argamassa 1:3 (cimento e areia), rejuntado
202 | 844.82 | m2 | Janela fixa em aluminio com veneziana ventilada
203 | 249.49 | un | Caixa de Inspeção 0,40 x 0,40
204 | 67.11 | un | Remoçao de arvore existente
205 | 567.51 | un | Para-raios distribuição padrão Celesc
206 | 10.2 | m | Remoção de meio fio
207 | 8382.77 | un | Desativação de Sistema de Esgoto com limpeza, desinfectação e aterro
208 | 7298.23 | un | Coifa industrial modelo ilha – 190x120cm
209 | 252.8 | un | Handroanthus Impetiginosus - Ipê do Brejo – un
210 | 108.79 | m | Duto de exaustão Ø400mm
211 | 24.88 | m | Tubo PEAD DN 50 mm PE100 PN10 SRD17 esp. 3,0mm, diam interno 44,0mm
212 | 93.07 | un | Curva 90º PEAD DN 50 mm
213 | 214.04 | un | Tê PEAD DN 50 mm
214 | 59.21 | un | Colarinho Flange/PEAD DN 50 mm
215 | 1691.97 | un | Tampa articulada em ferro fundido 1,30x0,60, inclusive instalação
216 | 262637.66 | un | Administração local (custos de mobilização, desmobilização, limpeza permanente de obra, equipamentos de segurança coletiva, treinamentos, ensaios técnicos e demais custos para operação e manutenção de obra) – 078/17 UPA E POLICLÍNICA SUL
217 | 253722.39 | un | Administração local (custos de mobilização, desmobilização, limpeza permanente de obra, equipamentos de segurança coletiva, treinamentos, ensaios técnicos e demais custos para operação e manutenção de obra) – 079/17 UPA NORTE
218 | 23.34 | m2 | Paver sextavado (somente colocação – material reaproveitado)
219 | 9.73 | un | Placa indicando o sentido de fluxo da rota de fuga horizontal com setas fotoluminescentes (placa com 200x70mm)
220 | 54.45 | un | Condulete 2” Alumínio
221 | 31.62 | un | Conector tipo Split-Bolt para fita de alumínio 70mm2
222 | 1245.71 | un | Central de alarme analógica para no mínimo 115 pontos e 04 laços
223 | 122.03 | un | Sinalizador sonoro e visual Convencional
224 | 24.31 | un | Condulete 1.1/2" Alumínio
225 | 58.11 | un | Cruzeta soldável 25 mm
226 | 21.25 | un | Conector mini-gar em bronze estanhado para conexão de cabo de cobre nu 35mm2 – vergalhão até 3/8''
227 | 2.02 | un | Presilha em latão para fixação direta de cabo de cobre nu 35mm2, largura 15mm e furo ϕ 5mm
228 | 1.07 | un | Rebite tipo pop em aluminio ϕ 3/16x30mm
229 | 2.2 | un | Parafuso de aco zincado com rosca soberba, cabeca chata e fenda simples, diametro 4,2 mm, comprimento * 32 * mm com bucha de nylon S8
230 | 15.3 | m | Fita perfurada em latão niquelada
231 | 0 | 0 | 0
232 | 38.45 | un | Terminal aéreo com aço galvanizado a fogo h=500 mm x ϕ 3/8”
233 | 19.41 | m | Cabo múltiplo 6 x 6 mm2
234 | 177.11 | m | Tubo com Flanges FD DN 80 mm FoFo
235 | 46.25 | m | Tubo PEAD DN 90 mm PE100 PN10 SRD17 esp. 5,4mm, diam interno 79,20mm
236 | 46.25 | m | Tubo FD DN 90 mm PEAD
237 | 135.61 | m | Tubo de Camisa DN 180 PEAD
238 | 225.97 | un | Tê com Flanges PN 10 – 80x50 mm FoFo
239 | 140.8 | un | Curva 45º com Flanges FD DN 80 mm FoFo
240 | 100.15 | un | Curva 45º Polietileno DE 90 mm PEAD
241 | 112.93 | un | Curva 90º Polietileno DE 90 mm PEAD
242 | 49.61 | un | Colarinho DE 50 mm PEAD
243 | 62.78 | un | Colarinho DE 80 mm PEAD
244 | 69.37 | un | Colarinho DE 90 mm PEAD
245 | 100.9 | un | Redução DE 90 x 50 mm PEAD
246 | 1840.35 | un | Ventosa Triplice Função A.R.I DN 50 FoFo
247 | 22.1 | un | Suporte para cabo de aço 38x90mm
248 | 27.67 | m | Vergalhão galvan. rosca total 1/4"x(comp. p/ proj.)
249 | 66.49 | un | Flange Solto DN 80 mm Aço
250 | 26.74 | un | Suporte vertical 70x81mm
251 | 12.16 | m | Tampa pressão 50mm chapa 24
252 | 75.15 | m | Flange Solto DN 90 mm Aço
253 | 72.25 | un | Cinta para poste circular, diâmetro adequado, conforme padrão celesc D210
254 | 1439.73 | un | Caixa de passagem concreto/alvenaria 500x500x700mm
255 | 1950.21 | un | Quadro de distribuicao com barramento trifasico, de embutir, em chapa de aco galvanizado, para 70 disjuntores
256 | 1160.1 | un | Switch categoria 5e com 32 portas, 10/100mbps
257 | 506.78 | un | P02 (0,80x2,10) porta de giro c/ 1 folha em madeira sólida/ cfe. detalhe/ pintura em esmalte sintético/ folha cor amarelo splash vista e forra azul rei, incluindo fechadura e ferragens
258 | 1425.4 | un | P10 (0,90x1,70) porta de giro c/ 1 folha / veneziana em alumínio/ pintura eletrostática/ cor branca com ferragens, incluindo fechadura e ferragens
259 | 2927 | un | P11 (1,80x1,80)porta de giro c/ 2 folha / veneziana em alumínio/ pintura eletrostática/ cor branca, incluindo fechadura e ferragens
260 | 1554.88 | un | P16 (0,80x2,10 )porta de giro c/ 1 folha / veneziana em alumínio/ pintura eletrostática/ cor branca, incluindo fechadura e ferragens
261 | 1651.23 | un | P20 (0,90x2,10)porta de giro c/ 1 folha em aluminio branco/ com vidro laminado 5+5mm e veneziana ventilada
262 | 1471.36 | un | P22 (0,80x2,10)porta de giro c/ 1 folha em aluminio branco/ com vidro laminado 5+5mm e veneziana ventilada
263 | 5.1 | m2 | Limpeza do telha fibrocimento existente
264 | 29.25 | m | Régua de madeira em angelim (7,5x5cm) inclui pintura com esmalte sintético
265 | 1493.66 | un | J01 (2,00x1,50) janela de correr em alumínio/ 4 folhas (2 fixas+2 móveis), h=0,90m/ bandeira supeiror h=0,30cm com vidro comum 4mm incolor / peitoril fixo h=0,30m/pintura eletrostática cor branca/ vidro 5mm temperado com aplicação de película de segurança
266 | 1315.24 | un | J02 (1,75x1,50) janela de correr em alumínio/ 4 folhas (2 fixas+2 móveis), h=0,90m/ andeira supeiror h=0,30cm com vidro comum 4mm incolor / peitoril fixo h=0,30m/pintura eletrostática cor branca/ vidro 5mm temperado com aplicação de película de segurança
267 | 1298.79 | un | J03 (1,75x1,20) janela de correr em alumínio/ 4 folhas (2 fixas+2 móveis) h=0,90m/ bandeira h=0,30m/ pintura eletrostática cor branca/ vidro 4mm incolor
268 | 777.97 | un | J05 (1,20x0,90) janela em alumínio vidro 5+5mm incolor/ 1 folha fixa pintura eletrostática cor branca/
269 | 1196.71 | un | J06 (0,90x0,90 + 0,90x1,30) janela em alumínio/ guichê com apoio e passa volumes/apoio em 2 níveis - conforme detalhe/ pintura eletrostática cor branca/ vidro temp. 6mm incolor
270 | 911.94 | un | J07 ( 1,80x1,20) janela em alumínio/ com vidro e tela mosquiteira s/ trilho inferior pintura eletrostática cor branca/ vidro 4mm incolor
271 | 571.11 | un | J09 (1,80x0,50) janela em alumínio/ 3 folhas/2 folhas fixas em vidro incolor 4mm nas laterais/1 folha fixa central em veneziana/pintura eletrostática cor branca
272 | 3214.65 | un | P01 (1,60x0,90) / (2,10x0,60) porta de giro c/ 2 folhas em alumínio e vidro laminado 5+5 mm / janela lateral basculante 4 folhas de h=27cm / cfe. detalhe/ pintura eletrostática branca com ferragens
273 | 1145.4 | un | P04 (0,90x2,10) porta de giro c/ 1 folha/ madeira sólida / pintura em esmalte sintético/ folha cor amarelo splash vista e forra azul rei c/ revestimento inferior c/ chapa de inox em "u" 40cm (83 cm ao total) , com veneziana inferior 0,50x0,08 a 20cm do piso, incluindo fechadura e ferragens
274 | 950.92 | un | P05 (0,90x2,10) porta de giro c/ 1 folha em madeira sólida/ com visor em vidro laminado 5+5mm cfe. detalhe/ pintura em esmalte sintético/ folha cor amarelo splash vista e forra azul rei, incluindo fechadura e ferragens
275 | 967.35 | un | P07 (0,80x2,10) porta de giro em estrutura em alumínio/ tela antimosquito em alumínio, incluindo fechadura e ferragens
276 | 2874.35 | un | P08 (1,80x2,10) porta de giro c/ 2 folhas em alumínio e vidro laminado 5+5 mm / cfe. detalhe/ pintura eletrostática branca, incluindo fechadura e ferragens
277 | 1206.32 | un | P09 (0,80x1,75) porta de abrir c/ 1 folha painel estrutural ts (ep= 10mm)/ laminado decorativo cor amarelo Splash vista azul rei, incluindo fechadura e ferragens
278 | 1200.79 | un | P14 (1,00x2,00) portão em tubo de aço %%c2" chapa 14 galvanizada c/ fechamento em grade barra chata 7/8" x 3/16" em aço galvanizado a fogo, tratamento anti-corrosão/ pintura esmalte sintetico verde folha
279 | 1088.48 | un | P15 (0,90x2,00) portão em tubo de aço %%c2" chapa 14 galvanizada c/ fechamento em grade barra chata 7/8" x 3/16" em aço galvanizado a fogo, tratamento anti-corrosão/ pintura esmalte sintetico verde folha
280 | 1311.75 | un | P18 (0,60x1,00) porta de giro c/ 1 folha porta em perfil metálico e barras de aço galvanizado/ pintura esmalte sintetico verde folha
281 | 465.91 | un | Lavantório louça branca com coluna, 45x55cm ou equivalente, padrao médio – fornecimento e instalaçãoe, incluso adaptador de sifão, sifão e rabicho flexivel cromado
282 | 21.77 | m2 | Plantio de grama amendoim rasteiro – m2
283 | 87.14 | m2 | Reparo em esquadria de aluminio (Retirada, verificação e reinstalação de esquadrias de aluminio – PJ2)
284 | 6.48 | un | Parafuso galvan. cab. sext. 3/8"x2.1/2" rosca soberba
285 | 7.02 | un | Parafuso galvan. cab. sext. 3/8"x2.1/2" rosca total WW
286 | 9.58 | un | Parafuso galvan. cabeça lentilha 1/4"x5/8" máquina rosca total
287 | 10.65 | un | Suporte vertical 95x114mm
288 | 11.05 | m | Tampa pressão 75mm chapa 24
289 | 169.6 | un | Fórmio rubra h=1,20m – un
290 | 152.23 | un | Pau-Formiga – un
291 | 2344.36 | un | J02 (3,44/1,60x0,95)m requadro em alumínio para tela anti mosquito em Alumínio fixa alumínio anodizado natural
292 | 913.3 | un | J08 (1,20x1,00)m Janela com 2 folhas maxim-ar com peitoril fixo/ requadro em alumínio/ anodizado natural / perfis da linha inova da alcoa ou equivalente / vidro liso comum incolor 4mm
293 | 736.15 | un | P02 (0,90x2,00)m Portão de giro c/ 1 folha em gradil nylofor / painel de arame galvanizado malha 5x20cm / revestimento em pintura eletrostática em poliester na cor verde
294 | 1022.43 | un | P03 (1,24x2,00)m Portão de giro c/ 1 folha em gradil nylofor / painel de arame galvanizado malha 5x20cm / revestimento em pintura eletrostática em poliester na cor verde
295 | 354.74 | m2 | Gradil 1,53m tipo nylofor 3d com revestimento em pintura eletrostática em poliester na cor verde fixado em postes de aço zincado a fogo chumbados (m2)
296 | 265.31 | m2 | Gradil 1,03m tipo nylofor 3d com revestimento em pintura eletrostática em poliester na cor verde fixado em postes de aço zincado a fogo chumbados (m2)
297 | 16.57 | m2 | Tubo pvc, flexivel, corrugado, perfurado, dn 65 mm, para drenagem, sistema irrigacao
298 | 20152.54 | un | Administração local (custos de mobilização, desmobilização, limpeza permanente de obra, equipamentos de segurança coletiva, treinamentos, ensaios técnicos e demais custos para operação e manutenção de obra) – 087-18 / NEIM PROFª ANTONIETA DE BARROS
299 | 27.6 | m | Cabo de cobre nú na bitola de 10,0mm2 - aterramento das eletrocalhas
300 | 17.94 | m | Eletroduto seal tubo 3/4" instalado sob o piso elevado
301 | 20.79 | m | Eletroduto seal tubo 1" instalado sob o piso elevado
302 | 4582.81 | un | Rack fechado tipo armário 19" x 44u x 570mm , completo, com bandejam, calha, gaveta e unidade de ventilaçao de teto, organizador de cabos e acessorios de fixação
303 | 22.64 | un | Tala reta para eletrocalha 200x50mm conjunto com portas e parafusos
304 | 81.86 | un | Cruzeta para eletrocallha lisa 200x50mm
305 | 30.26 | un | Cotovelo reto 90° para eletrocalha lisa 200x50mm
306 | 27.68 | un | Redução concentrica para eletrocalha lisa 200x50 para 50x50 lisa
307 | 19.23 | m | Eletrocalha metálica lisa,com tampa, 50x50x3000mm.
308 | 20.24 | un | Curva vertical interna para eletrocalha lisa 50x50mm
309 | 20.38 | un | Tala reta para eletrocalha 150x50mm conjunto com porca e parafuso
310 | 3058.37 | un | Rack fechado tipo armário 19" x 8u x570mm , completo, com bandejam, calha, gaveta e unidade de ventilaçao de teto, organizador de cabos e acessorios de fixação
311 | 7.91 | un | Suspensão para tirante (cantoneira ZZ),galvanização a quente, mais buchas e parafusos completos
312 | 30.85 | m | Eletrocalha metálica, lisa, com tampa, 150x50x3000mm.
313 | 57.63 | un | Cruzeta para eletrocallha 150x50mm
314 | 13.82 | un | Terminal de fechamento para eletrocalha, 150x50mm
315 | 105.91 | un | Painel redondo, led de embutir 24W, temperatura de cor mínima 6000k, acabamento fosco, branca, bivolt, cor da luz branca. Ref Abalux LEDT16-6K ou similar.
316 | 105.91 | un | Painel redondo, led de embutir 24W, temperatura de cor mínima 3000k, acabamento fosco, branca, bivolt, cor da luz branca. Ref Abalux LEDT18-3K ou similar.
317 | 189.91 | un | Painel quadrado, led de embutir 30W, temperatura de cor mínima 4000k, acabamento fosco, branca, bivolt, cor da luz branca. Ref Abalux LEDC41-4K ou similar.
318 | 11.32 | un | Caixa (2x4)” na cor cinza, com tampa redonda, condulete, para instalação sobre as luminárias
319 | 320.19 | un | Luminária led de embutir 37W, temperatura de cor mínima 5000k, acabamento tinta poliester de alta resistencia na cor branca, com aletas e refletores parabolicos em alumínio de alto brilho bivolt, cor da luz branca. Ref EAA05-E LUMICENTER ou similar.
320 | 1926.14 | un | Bancadas em granito Cinza Andorinha e=2cm com rodapia 7cm e saia de 20cm, com dimensões( 2,09x0,55), com 2,09m de saia e 3,11m de rodapia
321 | 1814.04 | un | Bancadas em granito Cinza Andorinha e=2cm com rodapia 7cm e saia de 20cm, com dimensões( 1,96x0,55), com 1,96m de saia e 3,06m de rodapia
322 | 1681.56 | un | Bancadas em granito Cinza Andorinha e=2cm com rodapia 7cm e saia de 20cm, com dimensões( 1,80x0,55), com 1,80m de saia e 2,90m de rodapia
323 | 1406.4 | un | Bancadas em granito Cinza Andorinha e=2cm com rodapia 7cm e saia de 20cm, com dimensões( 1,47x0,55), com 1,47m de saia e 2,57m de rodapia
324 | 1163.28 | m2 | Divisória em granito cinza andorinha espessura 4cm
325 | 2183.7 | un | Bancadas em granito Cinza Andorinha e=2cm com rodapia 7cm e saia de 20cm, com dimensões( 1,80x0,55), com 2,35m de saia e 1,80m de rodapia, com cuba em inox de embutir e sifao
326 | 685.26 | m2 | Janela basculante em aluminio anodizado fosco, com vidro incolor canelado 4mm, instalada
327 | 1218.78 | m2 | Janela maxim-ar em aluminio/ anodizado natural / vidro 4mm canelado
328 | 569.17 | m2 | Janela fixa em aluminio / anodizado natural / vidro 4mm canelado
329 | 899.15 | m2 | Janela fixa em aluminio / anodizado natural / vidro laminado 5+5mm incolor
330 | 2941.57 | un | J5 (2,40x1,30) Janela maxim-ar em aluminio / bandeira superior c/3 folhas fixas/anodizado natural / vidro 4mm canelado
331 | 2753.8 | un | J13 (1,95x1,30) Janela fixa em alumínio 3 folhas vidro laminado 5+5mm incolor/ bandeira superior máxim-ar 3 folhas h=50cm/ anodizado natural/ vidro 4mm incolor
332 | 2686.27 | un | J14 (1,90x1,65) Janela fixa em alumínio 3 folhas vidro laminado 5+5mm incolor/ bandeira superior máxim-ar 3 folhas h=50cm/ anodizado natural/ vidro 4mm incolor
333 | 1160.81 | un | P1 (0,90x2,10) Porta de giro c/ 1 folha em madeira sólida/ pintura em esmalte sintético/ cor branca
334 | 1781.25 | un | P1a (0,90x2,10) Porta de giro c/ 1 folha/ madeira sólida / pintura em esmalte sintético/ cor branco revestimento inferior c/ chapa de inox em "u" 40cm (83 cm no total)
335 | 1273.06 | un | P1b (0,90x2,10) Porta de giro c/ 1 folha em madeira sólida/ pintura em esmalte sintético/ folha cor branca / c/ travamento externo para interno
336 | 1238.66 | un | P1c (0,90x2,10) Porta de giro c/ 1 folha em madeira sólida/ pintura em esmalte sintético/ folha cor branca / c/ visor 40x40cm em vidro laminado 5+5mm
337 | 8570.38 | un | P5 (2,00x2,40) Porta de correr automática / 2 folhas/ vidro temperado 10mm / bandeira superior 6 folhas fixas /acabamento em alumínio anodizado natural e vidro temoperado 8mm
338 | 494.55 | m2 | Fachada em granito preto
339 | 346.47 | m2 | Piso elevado h=7cm, com revestimento cerâmico para piso com placas tipo porcelanato de dimensões 60x60 cm aplicada em ambientes de área entre 5 m2 e 10 m2.
340 | 2.34 | m | Demarcação de piso com fita adesiva de 50mm
341 | 141.87 | m2 | Forro acústico em pura fibra mineral, com borda reta, modelo Ecomin, com compostos naturais, livre de formaldeído ou quaisquer outros materiais nocivos, pintura acrílica com ação fungicida aplicada por processo automatizado e contínuo e perfis metálicos tipo T 24 invertido. Dimensão das placas: 1250x625mm – Fornecimento e instalação
342 | 10.5 | m | Perfil “U” na cor branca para acabamento do forro mineral
343 | 4.77 | m2 | Demolição de parede de gesso acartonado
344 | 86.04 | m2 | Forro em placa em chapa drywall resistente a Umidade (RU)
345 | 86.03 | m2 | Forro em placa em chapa drywall Monolítico
346 | 78.47 | m2 | Pastilha 10x10cm na cor Azul Cobalto assentada com argamassa industrial TIPO AC-2 ou equivalente. O rejunte deverá ser na cor branca.
347 | 54.07 | m3 | Barro vermelho 30l – Camada para recebimento de grama
348 | #N/A | #N/A | #N/A
349 | 1673.55 | un | Gambiarra ¾" para 8 recipientes (4+4) – Inclui luva, pigtail, válvula de retenção, tubos, registro, tampão e fixações
350 | #N/A | #N/A | #N/A
351 | #N/A | #N/A | #N/A
352 | 66.66 | un | Abertura para ventilação permanente 15x15 c/ tela quebra chamas, malha de 2mm a 5mm
353 | 71.73 | un | Remanejamento de caixas de inspeçao e grelhas de drenagem
354 | 719.95 | un | Manômetro diam 1/4” NPT (medidor diafragma G-4 com capacidade cilíndrica = 1,2dm3)
355 | 47.82 | un | Remanejamento de placas de sinalização
356 | 129.11 | un | Remoção de bicicletário com 5 vagas
357 | 330.37 | un | J39 (0,60x0,40) – Janela fixa de alumínio com tela anti mosquito– 03un
358 | 167.32 | un | Quadro de manobra de alúminio (30x60x20cm) dimensões internas – un –
359 | 900.16 | un | Bacia sanitária com caixa acoplada na cor branca. Protótipo comercial: Deca 550x380mm Linha Studio Kids - Cód. PI. 106 ou equivalente. Assentos plástico polipropileno na cor branca. Protótipo comercial: Astra Assento para Louça Infantil ou equivalente
360 | 23.91 | m2 | Remoção de placa de elevação h=7cm de piso existente
361 | 1120.67 | un | Bacia sanitária com caixa acoplada na cor branca com altura diferenciada (PcD). Protótipo comercial: Deca 610x360mm Linha Vogue Plus - Cód. P505 ou equivalente com Assento em plástico na cor branca. Protótipo comercial: Deca Assento plástico - Cód. AP 50 ou equivalente
362 | 214.85 | un | Pia suspensa para higienização de mãos em louça branca, com dimensões de 395x295x160mm. Protótipo comercial: lavatório pequeno Izy, cód. L. 15 - Deca ou equivalente, incluso adaptador de sifão, sifão e rabicho flexivel cromado
363 | 124.11 | un | Torneira de mesa bica baixa com acabamento em forma de cruz, cromado com acionamento hidromecânico. Protótipo comercial: Deca torneira para lavatório de mesa bica baixa Izy Cód. 1193.C37 ou equivalente
364 | 479.54 | un | Ducha com 4 temperaturas potência 6.800 W, mangueira com ducha manual e consolote de comando
365 | 353.06 | un | Barras de apoio em L (70x70)
366 | 428.76 | un | Barras de apoio lateral em L (60cm)
367 | 86.14 | un | Relocação de Portas
368 | 39.48 | m2 | Relocação de janelas
369 | 259.82 | un | Interruptor bipolar DR (fase/fase - In 30mA) - DIN 25 A
370 | 5.22 | un | Placa p/ 3 funções retangulares Placa 2x4"
371 | 166.62 | un | Alarme de emergência para PCD, com uma botoeira, controle sem fio, parafusos, buchas e pilhas
372 | 93.96 | un | Caixa PVC embutir 100x100x80 mm
373 | 11.52 | un | Tala plana perfurada 75mm
374 | 270.29 | un | Caixa de passagem metálica, ref.: Tramontina, dimensões 500x500x150 mm
375 | 61.51 | un | Papeleira para papel higiênico de rolo (ABS)
376 | 795.35 | un | Banco articulado em alumínio, pintado em branco, com dimensões de 70x45cm (PCD)
377 | 350.39 | m2 | Box em vidro temperado incolor de correr com perfis e ferragens na cor branco
378 | 66.47 | un | Adapt sold. c/ flange livre p/ cx. d´água 50 mm - 2" - PVC
379 | 11.04 | un | Bucha de redução sold. curta 50 mm - 40 mm - PVC
380 | 12.03 | un | Joelho de redução 90 soldável 32 mm - 25 mm - PVC
381 | 11.09 | un | Joelho de redução 90 soldável 40 mm - 32 mm - PVC
382 | 29.2 | un | Tê de redução 90 soldável 50 mm - 32 mm - PVC
383 | 5.29 | un | Luva de red. sold c/ bucha latão 25 mm - 1/2" - PVC
384 | 104.51 | un | Registro gaveta para PPR 50 mm
385 | 2827.75 | un | Caixa d'agua em polietileno 5000 litros, com tampa
386 | 3.59 | un | Adaptador p/ válvula de pia e lavatório 40 mm - 1" PVC Esgoto
387 | 5.56 | un | Bucha de redução longa 50 mm - 40 mm PVC Esgoto
388 | 7.45 | un | Joelho pvc, com bolsa e anel, 90 graus, dn 40 x *38* mm, serie normal, para esgoto predial
389 | 22.89 | un | Luva dupla 150 mm PVC Esgoto
390 | 23.41 | un | Redução Excêntrica Esgoto 100x75mm
391 | 15.52 | un | Curva 45 longa 50 mm PVC Esgoto
392 | 44.04 | un | Curva 45 longa 75 mm PVC Esgoto
393 | 62.88 | un | Tubo de ligação latão cromado c/ canopla p/ vaso Sa. 38 mm - PVC
394 | 3243.84 | un | Caixa Retentora 100x100x120 – Tampa com Grelha Metálica ∅50
395 | 53.32 | un | Tê 90° Esgoto com Redução 100x50mm
396 | 3419.53 | un | Motobomba Submersa BCS-205 2CV – TRIFÁSICA
397 | 36.94 | un | Curva 45º PPR 50mm
398 | 61.7 | m | Estaca a trado (broca) diametro = 20 cm, em concreto moldado in loco, 15 mpa, sem armacao.
399 | 65.86 | un | Lampada incadescente Vermelha , com bocal
400 | 24.7 | un | Botão pulsador verde
401 | 24.7 | un | Botoeira Vermelha
402 | 167.28 | un | Sirene eletrônica industrial – 110/220VAC
403 | 235.33 | m | Tubo Vinilfort JEI DN300mm
404 | 53.84 | m | TuboVinilfort JEI DN150mm
405 | 33.56 | m | Tubo Vinilfort JEI DN100mm
406 | #N/A | #N/A | #N/A
407 | 85.35 | un | Te Roscável 2"
408 | 14.42 | un | Bucha Redução Soldável DN50x32mm
409 | 245.82 | un | Curva 90º Vinilfort PB Curta INJ. JEI/JE DN100mm
410 | 232.54 | un | Curva 90º Vinilfort PB JEI/JE DN150mm
411 | 50.81 | un | Joelho 90º Roscável 2"
412 | 42.58 | un | Joelho 45º Roscável 2"
413 | 112.06 | un | União Roscável 2"
414 | #N/A | #N/A | #N/A
415 | 204.61 | un | Exaustor – Ventokit 100 – Ventilação mecânica
416 | 29 | un | Tubo em cobre recozido parede Ø3/8, com isolamento térmico em espuma elastomérico espessura 9mm
417 | 16.2 | un | Espuma elastomérica Ø3/8, com isolamento térmico em espuma elastomérico espessura 9mm
418 | 377.47 | un | Lavatório suspenso 330x410mm Linha Izy - Cód. L. 101 Deca ou equivalente (PcD).
419 | 341.2 | un | Pia suspensa para higienização de mãos em louça branca, com dimensões de 395x295x160mm. Protótipo comercial: lavatório pequeno Izy, cód. L. 15 - Deca ou equivalente, incluso adaptador de sifão, sifão e rabicho flexivel cromado
420 | 0 | un | 0
421 | 124.11 | un | Torneira de mesa bica baixa com acabamento em forma de cruz, cromado com acionamento hidromecânico. Protótipo comercial: Deca torneira para lavatório de mesa bica baixa Izy Cód. 1193.C37 ou equivalente
422 | 52.83 | m2 | Pastilha 10x10cm, cor amarelo
423 | 50.63 | m2 | Pastilha 10x10cm, cor branca
424 | 56.02 | m2 | Pastilha 10x10cm, cor verde escuro
425 | 71.11 | m | Rodapé em poliestireno padrão amadeirado, e=14mm h= 8cm, no mesmo padrão do piso vinílico. Protótipo comercial: Rodapé LVT Linha Ambienta - Tarkett (ref. 24005660 HS)
426 | 72.73 | m2 | Piso porcelanato 60x60cm, acetinado, cor bege, pei-4, absorção de água ( ≤ 5%), coeficiente de atrito molhado >0,4/ assentado com argamassa industrializada/ rejunte pré-fabricado junta 2mm na cor marfim/ rodapé em porcelanato cortado h= 7cm no mesmo material onde não houver rodapé em pastilha cerâmica (interno)
427 | 172.31 | m2 | Piso Laminado em régua (7x187x1340), de alta resistencia, compsto de 4 camadas (subtrato HHP, Overlay, Balanceador, laminado CI Abrasão:AC5. Proteção Antibacteriana
428 | 72.73 | m2 | Piso porcelanato 60x60cm, antiderrapante, cor bege, pei-4, absorção de água ( ≤ 5%), coeficiente de atrito molhado >0,4/ assentado com argamassa industrializada/ rejunte pré-fabricado junta 2mm na cor marfim/ rodapé em porcelanato cortado h= 7cm no mesmo material onde não houver rodapé em pastilha cerâmica (externo)
429 | 37.69 | un | Gancho Olhal
430 | 6.47 | m | Fita de aço galvanizado ou de alumínio
431 | 142.5 | un | Isolador pilar polimérico 13,8 kV, com suporte (pino), conforme padrão Celesc
432 | 37.24 | un | Manilha sapatilha, conforme padrão Celesc, F-22
433 | 99.45 | m | Peitoril em granito Santa Cecília e=2cm – Fornecimento e Instalação
434 | 30.57 | m | Perfilado 19 x 38 mm, chapa 22
435 | 17.97 | un | Tampa para perfilado 19mm
436 | 2436.68 | un | J01 (3,00x1,55 h=1,10) janela com 4 folhas (2 correr e 2 fixas) / 4 bandeiras maxim-ar / requadro em alumínio com pintura eletrostática na cor branca, perfis da linha inova da alcoa ou equivalente / vidro liso comum incolor 4mm
437 | 143.53 | un | Arandela Lâmpada fluorescente compacta 15W
438 | 1127.19 | un | J07 (1,80x1,55 h=1,10) janela com 2 folhas de correr / 2 bandeiras maxim-ar / requadro em alumínio com pintura eletrostática na cor branca, perfis da linha inova da alcoa ou equivalente / vidro liso comum incolor 4mm/
439 | 1307.55 | un | J08 (1,10x1,15 h=1,10) janela com 1 folha máxim-ar com caixilho móvel/ requadro em alumínio anodizado natural, perfis da linha inova da alcoa ou equivalente / vidro laminado incolor 10mm (5mm+5mm) / junto ao teto
440 | 327.87 | m2 | Requadro em aluminio para tela antimosquito em aluminio fixa)
441 | 765.93 | m2 | Divisória em granito Branco Itaunas e=3cm – Fornecimento e Colocação
442 | 1133.25 | un | P08 (0,84x1,65) porta com 1 folha de abrir / painel estrutural ts tipo laminado decorativo compacto de alta pressão (esp.=10mm), bordas revestidas e ambas as faces decorativas, cor amarelo claro / divisórias em granito itaúnas, incluindo fechadura e ferragens
443 | 1852.09 | un | P05 (1,50x2,10), portão em perfil metálico #1.1/4" c/ fechamento em grade barra chata 7/8"x3/16" a cada 10cm em aço galvanizado a fogo, tratamento anticorrosão / pintura esmalte sintético cor verde folha/ c/ fechadura eletromagnética
444 | 728.2 | un | Bancadas em granito Branco Itaúnas polido e=2cm com rodapia 7cm e saia de 20cm, com dimensões( 0,87x0,55), com 0,87m de saia e 1,97m de rodapia – BWC 4, BWC 5 e BWC 6
445 | 1469.61 | un | Bancadas em granito Branco Itaúnas polido e=2cm com rodapia 7cm e saia de 20cm, com dimensões( 1,90x0,55), com 2,45m de saia e 1,9m de rodapia – BWC 5 e BWC 9
446 | 725.86 | un | Bancadas em granito Santa Cecília polido e=2cm com rodapia 7cm e saia de 20cm, com dimensões( 0,97x0,55), com 0,97m de saia e 1,52m de rodapia – BWC 5
447 | 2153.44 | un | Bancadas em granito Branco Itaúnas polido e=2cm com rodapia 7cm e saia de 20cm, com dimensões( 2,85x0,55), com 3,40m de saia e 3,40m de rodapia – BWC 6
448 | 1541.59 | un | Bancadas em granito Branco Itaúnas polido e=2cm com rodapia 7cm e saia de 20cm, com dimensões( 2,00x0,55), com 2,55m de saia e 2,00m de rodapia – BWC 8
449 | 713.8 | un | Bancadas em granito Branco Itaúnas polido e=2cm com rodapia 7cm e saia de 20cm, com dimensões( 0,85x0,55), com 0,85m de saia e 1,40m de rodapia – BWC 8 e BWC 9
450 | 1397.63 | un | Bancadas em granito Branco Itaúnas polido e=2cm com rodapia 7cm e saia de 20cm, com dimensões( 1,80x0,55), com 1,35m de saia e 1,8m de rodapia – BWC 10
451 | 605.83 | un | Bancadas em granito Branco Itaúnas polido e=2cm com rodapia 7cm e saia de 20cm, com dimensões( 0,70x0,55), com 1,8m de saia e 0,70m de rodapia – BWC 10
452 | 929.75 | un | Bancadas em granito Branco Itaúnas polido e=2cm com rodapia 7cm e saia de 20cm, com dimensões( 1,15x0,55), com 1,70m de saia e 1,70m de rodapia – BWC 10
453 | 1037.72 | un | Bancadas em granito Branco Itaúnas polido e=2cm com rodapia 7cm e saia de 50cm, com dimensões( 1,30x0,55), com 1,78m de saia e 1,78m de rodapia – BWC 10
454 | 1239.27 | un | Bancadas em granito Branco Itaúnas polido e=2cm com rodapia 7cm e saia de 50cm, com dimensões( 1,58x0,55), com 2,13m de saia e 2,13m de rodapia – Copa Funcionarios
455 | 3937.08 | un | Bancadas com prateleira em granito Santa Cecília polido e=2cm conforme projeto – para banheira dos banheiros infantis (0,55x1,29)x3 + (1,23x0,55)x3 +(0,88x0,55)x2 – BWC 4
456 | 3356.87 | un | Bancadas com prateleira em granito Santa Cecília polido e=2cm conforme projeto – para banheira dos banheiros infantis (0,55x0,25)x3 + (1,80x0,55)x3 + (0,88x0,55)x2– BWC 5
457 | 3418.6 | un | Bancadas com prateleira em granito Santa Cecília polido e=2cm conforme projeto – para banheira dos banheiros infantis (0,55x0,25)x3 + (1,85x0,55)x3 + (0,88x0,55)x2 – BWC 6
458 | 47.82 | un | Remoção das instalações de ar condicionado – Grelhas
459 | 226.71 | m2 | Vidros da bandeira inferior substituídos para vidro temperado 5mm com aplicação de película de segurança. (janelas existentes JE01, JE02, JE03, JE04 e JE05 e janelas a remanejar JR02, JR03, JR04, JR05, JR10, JR16 E JR17)
460 | 95.74 | un | RVA – regulador de vazão de ar 200
461 | 69.25 | un | RVA – regulador de vazão de ar 100
462 | 3033.48 | un | Exaustor FH 400mm Filtro G4 + M5 220V com filtro
463 | 1923.48 | un | Exaustor FH 315mm Filtro G4 + M5 220V com filtro
464 | 1783.48 | un | Exaustor FH 250mm Filtro G4 + M5 220V com filtro
465 | 270.35 | un | Caixa de alumínio p/ 2 extintores com porta de vidro anti-estilhaçante e inscrição “Em caso de incêndio quebre o vidro”
466 | 165.35 | un | Caixa de alumínio p/ 1 extintores com porta de vidro anti-estilhaçante e inscrição “Em caso de incêndio quebre o vidro”
467 | 785.79 | un | Bancadas em granito Branco Itaunas polido e=2cm com rodapia 7cm e saia de 20cm, com dimensões( 0,95x0,55), com 0,90m de saia e 1,45m de rodapia (Sala G5 e G6)
468 | 1311.26 | un | Bancadas em granito Branco Itaunas polido e=2cm com rodapia 7cm e saia de 20cm, com dimensões( 1,68x0,55), com 2,23m de saia e 1,68m de rodapia (Sala G5 e G6)
469 | 677.82 | un | Bancadas em granito Branco Itaunas polido e=2cm com rodapia 7cm e saia de 20cm, com dimensões( 0,80x0,55), com 0,80m de saia e 1,32m de rodapia(Sala G4)
470 | 1296.87 | un | Bancadas em granito Branco Itaunas polido e=2cm com rodapia 7cm e saia de 20cm, com dimensões( 1,66x0,55), com 1,66m de saia e 1,66m de rodapia (Sala G4)
471 | 1066.52 | un | Bancadas em granito Branco Itaunas polido e=2cm com rodapia 7cm e saia de 20cm, com dimensões( 1,34x0,55), com 1,89m de saia e 1,89m de rodapia (Sala G2 e G3)
472 | 713.81 | un | Bancadas em granito Branco Itaunas polido e=2cm com rodapia 7cm e saia de 20cm, com dimensões(0 ,84x0,55), com 1,39m de saia e 1,39m de rodapia (Sala G2 e G3)
473 | 1868.79 | un | Bancadas com prateleira em granito Branco Itaunas polido e=2cm conforme projeto – para banheira dos banheiros infantis (0,55x1,68) + (0,78x0,55) + prateleiras (Sala G2 e G3)
474 | 1194.53 | un | Bancadas em granito Branco Itaunas polido e=2cm com rodapia 7cm e saia de 20cm, com dimensões(1,50x0,55), com 2,50m de saia e 1,50m de rodapia (Sala professores)
475 | 1397.64 | un | Bancadas em granito Branco Itaunas polido e=2cm com rodapia 7cm e saia de 20cm, com dimensões(1,80x0,55), com 2,9m de saia e 1,80m de rodapia (refeitorio)
476 | 95.74 | un | RVA – regulador de vazão de ar 150
477 | 246.36 | un | Remoção das instalações de ar condicionado – Maquinas grandes
478 | 246.36 | un | Remoção das instalações de ar condicionado – Maquinas pequenas
479 | 19.54 | m2 | Remoção das instalações de ar condicionado – Duto metalico
480 | 73051.97 | un | Administração local (custos de mobilização, desmobilização, limpeza permanente de obra, equipamentos de segurança coletiva, treinamentos, ensaios técnicos e demais custos para operação e manutenção de obra) – 054-18 Reforma Pró-Cidadão
481 | 38.85 | m2 | Remoção de estrutura metálica mezanino
482 | 30.6 | m2 | Demolição de contrapiso 7cm
483 | 74.42 | m | Estaca broca de concreto, diãmetro de 25 cm, profundidade de até 3 m, escavação manual com trado concha, não armada. (trado)
484 | 292.63 | m | Gradil metálico com h=1,00m, com pilares metálicos para fixação, pintura esmalte sintético verde folha (Fornecimento e instalação)
485 | 657.15 | m | Gradil metálico com h=2,30m, com pilares metálicos para fixação, pintura esmalte sintético verde folha (Fornecimento e instalação)
486 | 239.76 | m2 | Gradil metálico tipo nylofor h=2,03, com pilares metálicos para fixação, pintura esmalte sintético verde folha (Fornecimento e instalação)
487 | 1568.84 | un | Poste 11/1000dan , padrão Celesc
488 | 6.9 | un | Tampa para Condulete. Fabricada em PVC. Bitola Ø3/4". Na cor Branca. Com 1 tomada 2P+T NBR14136. Tensão nominal 220V. Corrente nominal 10A.
489 | 8.05 | m | Cabo Coaxial RG 06 75 Ohms 90 % de malha
490 | 6.42 | un | Abraçadeira PVC. Bitola Ø1.1/2", com parafuso de fixação
491 | 6.35 | un | Abraçadeira PVC. Bitola Ø1.1/4", com parafuso de fixação
492 | 99.45 | m | Soleira de granito Santa Cecilia, largura 20cm, espessura de 2cm
493 | 2970.72 | un | J03 (3,85x1,50 h=1,10) janela com 4 folhas (2 correr e 2 fixas) / 4 bandeiras maxim-ar / requadro em alumínio com pintura eletrostática na cor branca, perfis da linha inova da alcoa ou equivalente / vidro liso comum incolor 4mm
494 | 4916.58 | un | P01 (1,60x2,10/0,40), porta de giro c/ 2 folhas em alumínio e vidro laminado 5+5mm / bandeira fixa em vidro 4mm incolor, incluindo fechadura e ferragens
495 | 8.81 | un | Conector Reto. Com porca e arruela. Bitola Ø1.1/4"
496 | 11.13 | un | Conector Reto. Com porca e arruela. Bitola Ø1.1/2"
497 | 6.33 | un | Conector Reto. Com porca e arruela. Bitola Ø3/4"
498 | 54.02 | un | Condulete Tipo "X". Fabricado em PVC. Bitola Ø1.1/2".
499 | 1160.81 | un | P03 (0,90x2,10) porta com 1 folha de abrir / madeira angelim pedra 100% sólida / pintura em esmalte sintético à base d'água acetinado - suvinil cor e proteção ou equivalente, incluindo fechadura e ferragens
500 | 1781.25 | un | P02 (0,90x2,10) porta com 1 folha de abrir / madeira angelim pedra 100% sólida / placa indicativa pcd / puxador horizontal / proteção em chapa galvanizada (altura 40cm a partir do piso) / pintura em esmalte sintético à base d'água acetinado, incluindo fechadura e ferragens
501 | 49.88 | un | Condulete Tipo "X". Fabricado em PVC. Bitola Ø1/1/4".
502 | 1242.35 | un | P15 (0,80x2,10), porta de giro c/ 1 folha em alumínio / com vidro laminado 5+5 mm
503 | 1.86 | un | Adaptador para Condulete. Fabricado em PVC. Bitola Ø1.1/2".
504 | 1.7 | un | Adaptador para Condulete. Fabricado em PVC. Bitola Ø1/.1/4".
505 | 1.08 | un | Adaptador para Condulete. Fabricado em PVC. Bitola Ø3/4".
506 | 7.02 | un | Sapata Interna com furo para perfilado 38mm
507 | 20.77 | un | Cabeçote.Fabricado em liga de aluminio. Para uso em eletroduto rígido Bitola Ø2".
508 | 7.62 | un | Conector Reto. Com porca e arruela. Bitola Ø1"
509 | 1.56 | un | Adaptador para Condulete. Fabricado em PVC. Bitola Ø1".
510 | 9.23 | un | Saída horizontal p/ eletroduto 1 ½" – Eletrocalhas/Perfilados – galvanizada à fogo
511 | 1389.06 | un | Bancadas em granito e=2cm com rodapia 7cm e saia de 20cm, com dimensões( 1,95x0,70), com 2,65m de saia e 2,65m de rodapia
512 | 8450.55 | un | Bancada em aço inox aisi 304/ 18:8 escovado/ pés em aço inox com ø 1.1/2", e sapatas niveladoras/ prateleira em aço inox chapa #20/ com gradeamento em perfil "u" / com espaçamento entre chapas de 7cm (3,95x0,70)m com 01 cuba em aço inox
513 | 10159.58 | un | Bancada em aço inox aisi 304/ 18:8 escovado/ pés em aço inox com ø 1.1/2", e sapatas niveladoras/ prateleira em aço inox chapa #20/ com gradeamento em perfil "u" / com espaçamento entre chapas de 7cm (4,30x0,70)m com 02 cubas em aço inox
514 | 5.89 | un | Nipel paralelo c/ rosca ¾
515 | 1466.36 | un | Caixa de gordura CG- 160x120x60cm
516 | 1175.63 | un | Bancadas em granito e=2cm com rodapia 7cm e saia de 20cm, com dimensões( 1,65x0,70), com 2,15m de saia e 2,15m de rodapia
517 | 35.4 | m | Estaca hélice contínua, diâmetro de 40 cm, exclusive concreto , armadura mínima, mobilização e desmobilização)
518 | 19.51 | m2 | Armacao em tela de aco soldada nervurada q-283, aco ca-60, malha 10x10cm , aço 6mm
519 | 72.97 | un | Perfilado metálico perfurado 38x38mm com tampa– 3 metros
520 | 47.82 | un | Remanejar de caixas de esgoto
521 | 4.78 | m | Remoção de tubulação de esgoto
522 | 31.51 | m | Calha/canaleta de concreto simples, tipo meia cana, d = 30 cm, para agua pluvia
523 | 7704.3 | un | Limpeza de Reservatório de Polietileno 15.000 L
524 | 2464.63 | un | Mesas lisas em aço inox AISI 304/18:8 escovado, com pés em aço inox Ø 1 ½” e sapatas niveladoras, prateleira inferior também em aço inox em perfil U gradeada, chapa #20, a 25cm do chão, espelho de 100mm, dimensões 0,600x1,00x0,80m (cozinha)
525 | 1871.35 | un | J04 (2,40x1,70) Janela em alumínio natural / 02 folhas de correr e 02 folhas fixas / bandeira inferior com 02 folhas fixas / vidro 4mm incolor
526 | 865.81 | un | J05 (1,50x1,20) Janela em alumínio natural / 02 folhas de correr com abertura central (abre para fora do vão) e 02 folhas fixas com tela antimosquito em alumínio / vidro 4mm incolor / bancada em granito branco itaúnas
527 | 1108.32 | un | P18 (0,60x1,65) Porta com uma folha de abrir em painel estrutural (esp.=10mm) / laminado decorativo cor com a definir pela gomp
528 | 3930.71 | un | P04 (2,00x2,25) porta com duas folhas de abrir / requadro em alumínio natural / vidro laminado incolor 5+5mm
529 | 1262.35 | un | P05 (0,90x2,10) Porta com uma folha de abrir / madeira 100% sólida / pintura em esmalte sintético cor amarelo splash (a285), forra azul rei (d339) / visor em vidro laminado incolor (60x20)cm 5+5mm encaixilhado, com veneziana de aluminio (50x8)cm instalada a 20cm do piso
530 | 1781.25 | un | P06 (0,90x2,10) Porta com uma folha de abrir / madeira 100% sólida / pintura em esmalte sintético cor amarelo splash (a285), forra azul rei (d339) / placa indicativa pcd / proteção em chapa galvanizada (h = 40cm do piso) / barra puxador horizontal
531 | 1696.72 | un | P07 (0,90x2,10) Porta dupla de abrir / 1 folha com requadro em alumínio natural com tela antimosquito em alumínio / 1 folha com requadro + vidro laminado incolor 5+5 laminado e veneziana ventilada de aluminio
532 | 2582.98 | un | P07b (0,90x2,10)Porta com uma folha de abrir / madeira 100% sólida / pintura em esmalte sintético cor amarelo splash (a285), forra azul rei (d339) com porta em requadro em aluminio com tela antimosquito
533 | 2124.01 | un | P08 (1,20x2,10) Porta com duas folhas de abrir / requadro em alumínio natural / vidro laminado incolor 5+5mm
534 | 3336.72 | un | P10 (1,80x2,10) Porta com duas folhas de abrir / requadro em alumínio natural / vidro laminado incolor 5+5mm
535 | 4910.67 | un | P11 (2,20x3,18) Porta com duas folhas de abrir / requadro em alumínio natural / com vidro lamonado 5+5 mm / veneziana ventilada móvel na parte inferior / bandeira superior fixa em vidro incolor 4mm
536 | 3541.58 | un | P12 (2,00x2,40) Porta com duas folhas de abrir / requadro em alumínio natural / com vidro lamonado 5+5 mm / veneziana ventilada móvel na parte inferior / bandeira superior fixa em vidro incolor 4mm
537 | 5527.85 | un | P17 (3,00x2,40) Porta com duas folhas de correr / requadro em alumínio natural / vidro laminado incolor 5+5mm, com bandeira de quatro folhas fixas
538 | 4614.51 | m2 | Portão em tubo de aço ø2" chapa 14 galvanizada c/ fechamento em grade barra chata 7/8" x 3/16" em aço galvanizado a fogo,tratamento anticorrosão / pintura esmalte sintético cor verde folha c/ fechadura eletromagnética
539 | 861.53 | un | P19 (0,90x2,03) Porta com uma folha de abrir em grade nylofor
540 | 846.27 | m2 | Quadro em tela ondulada em aço galvanizado malha 5x5cm, fio 10 com pintura elestrostática amarela
541 | 2376.17 | un | P15 (1,20x2,10) Porta com 02 folhas de abrir / requadro em alumínio natural / veneziana ventilada móvel / tela de proteção contra roedores e vetores
542 | 48.38 | un | Esfera de Borracha para vedação (50 mm)
543 | 69.25 | un | RVA – regulador de vazão de ar 100
544 | 1972.24 | un | Poste metálico enterrado Poste cônico contínuo galvanizado a fogo engastado (Altura: 9,0m)* Poste para quadra com 2 refletores com lâmpada de LED 50W IP66, cor preta, em caixa de alumínio blindada com vidro temperado
545 | 2321.4 | un | Poste metálico enterrado Poste cônico contínuo galvanizado a fogo engastado (Altura: 9,0m)* Poste para quadra com 4 refletor com lâmpada de LED 50W IP66, cor preta, em caixa de alumínio blindada com vidro temperado
546 | 8.32 | m | Espaçador treliçado 6cm
547 | 284.31 | m2 | Fechamento em placa cimentícia 10 mm, dupla – Fechamento Estrutura metálica da cobertura
548 | 2965.13 | un | P05 (2,30x2,60) porta com 2 folhas de abrir / bandeira maxim-ar / requadro em alumínio com pintura eletrostática na cor branca, perfis da linha inova da alcoa ou equivalente / vidro laminado incolor 5+5mm, incluindo fechadura e ferragens
549 | 2587.15 | un | P07 (2,00x2,60) porta com 2 folhas de abrir / bandeira maxim-ar / requadro em alumínio com pintura eletrostática na cor branca, perfis da linha inova da alcoa ou equivalente / vidro laminado incolor 5+5mm / fechadura fornecidas pelo fabricante da esquadria, aprovadas pela fiscalização e com material na cor natural, incluindo fechadura e ferragens
550 | 3786.24 | un | P04 (1,10x2,10/0,40), porta de giro c/ 1 folha em alumínio / com vidro laminado 5+5mm / veneziana ventilada na parte inferior h=60 cm / bandeira fixa em vidro 4mm incolor, incluindo fechadura e ferragens
551 | 758.62 | un | P06 (0,70x2,10), porta de giro c/ 1 folha em madeira sólida/ pintura em esmalte sintético cor branca, incluindo fechadura e ferragens
552 | 609.79 | un | P09 (0,70x2,10), porta de giro em estrutura em alumínio / tela antimosquito em alumínio anodizado natural, incluindo fechadura e ferragens
553 | 3233.86 | un | P16 (5,00x1,10), portão de giro c/ 2 folhas em perfil metálico conforme detalhe porta de giro c/ 1 folha / veneziana em alumínio / cor natural
554 | 1028.59 | un | P17 (1,20x1,10), portão de giro c/ 1 folha em perfil metálico conforme detalhe
555 | 2557.12 | un | P09 (1,40x2,00) porta com 2 folhas de abrir / requadro em alumínio com pintura eletrostática na cor branca, perfis da linha inova da alcoa ou equivalente / veneziana ventilada móvel / fechadura fornecidas pelo fabricante da esquadria, aprovadas pela fiscalização e com material na cor natural, acompanhando linha geral das esquadrias / tela de proteção contra roedores e vetores
556 | 10232.91 | un | P22 (4,00x2,10), porta de correr c/ 4 folhas (2 fixas + 2 móveis) em alumínio e vidro laminado 5+5mm anodizado natural, incluindo fechadura e ferragens
557 | 1219.19 | un | P01 (0,90x2,10) porta com 1 folha de abrir / madeira angelim pedra 100% sólida / visor 20x60cm em vidro laminado incolor 5+5mm encaixilhado / pintura em esmalte sintético à base d'água acetinado - suvinil cor e proteção ou equivalente / folha cor amarelo splash (a285)/ vistas e forra cor azul rei (d339), incluindo fechadura e ferragens
558 | 29.8 | m | Remanejamento de meio fio existente (retirada e recolocação – adequação de altura conforme novo nível do piso)
559 | 504.57 | m3 | Concreto usinado bombeavel, classe de resistência C25, inclui serviço de bombeamento, lançamento, adensamento e acabamento
560 | 519 | m3 | Concreto usinado bombeavel, classe de resistência C30, inclui serviço de bombeamento, lançamento, adensamento e acabamento
561 | 69.25 | un | RVA – regulador de vazão de ar 100
562 | 95.74 | un | RVA – regulador de vazão de ar 150
563 | 24.52 | m2 | Reparo em estrutura de madeira para cobertura fibrocimento , considerado no quantitativo a área total da estrutur (reparo em 20% da área efetiva)
564 | 19.95 | m | Reparo em calha metalica , considerado no quantitativo a área total da estrutur (reparo em 20% da área efetiva)
565 | 114.32 | un | Disjuntor Tripolar Termomagnético DIN/IEC 63A, Curva C, 380 V, 60Hz
566 | 158.43 | un | Disjuntor Tripolar Termomagnético DIN/IEC 80A, Curva C, 380 V, 60Hz
567 | 200.54 | un | Disjuntor Tripolar Termomagnético DIN/IEC 125A, Curva C, 380 V, 60Hz
568 | 513.25 | m2 | Deck em madeira de lei, apoiado sobre contrapiso de concreto
569 | 142.53 | un | Difusor de insuflamento 4 direções Ref: TROPICAL DQE-T1 (244x244mm)
570 | 149.32 | un | Difusor de insuflamento 4 direções Ref: TROPICAL DQE-T2 (300x300mm)
571 | 243.79 | un | Ventilador de parede com três pás
572 | #N/A | #N/A | #N/A
573 | #N/A | #N/A | #N/A
574 | 256.41 | un | Exaustor MAXX ION 100 220V ( Insuflador 100 – exaustor 100 220V)
575 | 412.33 | un | Exaustor MAXX ION 150 220V ( Insuflador 150 – exaustor 100 220V)
576 | 82.03 | un | Sinalização de saída emergência LED dupla face com inscrição "saída",
577 | 82.03 | un | Sinalização de saída emergência LED dupla face com inscrição "saída", com setas
578 | 293.53 | un | Exaustor – 80 m3/h Ventokit (ventilação Mecanica para sanitários) – Ambientes até 5m2 – Saída 100mm
579 | 303.75 | un | Exaustor – 150 Ventokit (ventilação Mecanica para sanitários) – Ambientes até 8m2 – Saída 125mm
580 | 443.4 | un | Exaustor – 280 Ventokit (ventilação Mecanica para sanitários) – Ambientes até 12m2 – Saída 150mm
581 | 0 | 0 | 0
582 | 38.18 | un | Placa PIP (Placa Indicativa de pavimento)
583 | 181.63 | m2 | Laje treliçada espessura final: 12cm, sobrecarga: 350 kg/m2 / vão 4,15 m (inclusive: enchimento em eps, altura da laje 8cm, concreto fck 25Mpa, lançamento do concreto, capeamento 4cm e escoramento metálico)
584 | 163.27 | m2 | Laje treliçada espessura final: 15cm, sobrecarga: 350 kg/m2 /vão 4,15 m (inclusive: enchimento em eps, altura da laje 11cm, concreto fck 25Mpa, lançamento do concreto, capeamento 4cm e escoramento metálico)
585 | 122.42 | m | Junta serrada para piso de concreto armado
586 | 8.24 | un | Conector macho rj - 45, categoria 5 e
587 | 12.26 | un | Abracadeira em aco para amarracao de eletrodutos, tipo d, com 3" e parafuso de fixação
588 | 4.13 | un | Abracadeira em aco para amarracao de eletrodutos, tipo d, com ½" e parafuso de fixacao
589 | 4.3 | un | Abracadeira em aco para amarracao de eletrodutos, tipo d, com 1" e parafuso de fixacao
590 | 11.98 | un | Abracadeira em aco para amarracao de eletrodutos, tipo d, com 2 1/2" e parafuso de fixacao
591 | 5.22 | un | Abracadeira em aco para amarracao de eletrodutos, tipo d, com 2" e parafuso de fixacao
592 | 4.17 | un | Abracadeira em aco para amarracao de eletrodutos, tipo d, com 3/4" e parafuso de fixacao
593 | 13.06 | un | Abracadeira em aco para amarracao de eletrodutos, tipo d, com 4" e parafuso de fixacao
594 | 16.83 | m | Perfilado 38 x 19 mm - galvanizado, para suporte das tubulações
595 | 3.43 | un | Chumbador metálico em aço inoxidável, rosca Interna, 1/4" x 65mm
596 | 7.57 | un | Grampo tipo “U” bipartido, linha industrial, para solda na chapa preta lisa, com galvanização a fogo, para tubo diâmetro 35mm, com parafuso de fixação para fechamento do mesmo
597 | 7.29 | un | Grampo tipo “U” bipartido, linha industrial, para solda na chapa preta lisa, com galvanização a fogo, para tubo diâmetro 28mm, com parafuso de fixação para fechamento do mesmo
598 | 7.86 | un | Grampo tipo “U” bipartido, linha industrial, para solda na chapa preta lisa, com galvanização a fogo, para tubo diâmetro 22mm, com parafuso de fixação para fechamento do mesmo
599 | 7.35 | un | Grampo tipo “U” bipartido, linha industrial, para solda na chapa preta lisa, com galvanização a fogo, para tubo diâmetro 15mm, com parafuso de fixação para fechamento do mesmo
600 | 10.82 | un | Anel em borracha elastomérica, para isolamento do tubo quando da fixação deste ao grampo U diâmetro 35mm x 10mm de largura diâmetro interno 35,0mm, espessura 6,0mm
601 | 9.5 | un | Anel em borracha elastomérica, para isolamento do tubo quando da fixação deste ao grampo U diâmetro 28mm x 10mm de largura diâmetro interno 28,0mm, espessura 6,0mm
602 | 8.88 | un | Anel em borracha elastomérica, para isolamento do tubo quando da fixação deste ao grampo U diâmetro 22mm x 10mm de largura diâmetro interno 22,0mm, espessura 6,0mm
603 | 7.88 | un | Anel em borracha elastomérica, para isolamento do tubo quando da fixação deste ao grampo U diâmetro 15mm x 10mm de largura diâmetro interno 15,0mm, espessura 6,0mm
604 | 1431.02 | un | J01 (2,25x1,35) Janela de correr / 2 folhas fixas com bandeiras basculantes / requadro em alumínio anodizado cor verde / vidro incolor 4mm
605 | 193.7 | m2 | Brise de madeira angelim pedra (2,5x5)cm, espaçados em 5cm que serão pintados com verniz solar incolor
606 | 277.52 | m2 | Pintura em toda estrutura metálica com com Jato abrasivo mineral, uma demão com Pintura epoxi curado com poliamida 60 micras Ref Interzinc 52 cinza, quatro demãos de Pintura intumescente aplicada com resistencia de 2horas para atingir 2650ym, Interchar 1190 e duas demão de Pintura poliuretano acrilico 60, Interthane 990 micra.
607 | 49.92 | un | Sinalização de saída emergência com inscrição "saída", fotoluminescentes com indicação para deficientes físicos
608 | 29.28 | un | Sinalização de saída emergência com inscrição "saída", fotoluminescentes com indicação para deficientes físicos com seta
609 | 1478.85 | un | J02 (2,00x1,60) Janela em alumínio anodizado natural / 02 folhas de correr e 02 folhas fixas / bandeira superior h=30cm (2 fixas + 2 basculantes) vidro 4mm incolor
610 | 519.85 | un | J07 (1,20x1,50) Janela em alumínio natural / 12 folhas basculantes / vidro 4mm incolor
611 | 551.83 | un | Interfone - Módulo interno para porteiro residencial com vídeo + caixa (2x4)”
612 | 374.56 | un | Interfone – Módulo externo para porteiro eletronico com vídeo + caixa (2x4)”
613 | 29.91 | un | Tomada para antena de TV a cabo coaxial de 75 ohms, para embutir (2x4)”, apenas o módulo
614 | 32.28 | un | Junta de dilatação em EPS com 20mm de espessura, Colocada.
615 | 29.77 | un | Haste roscada diâmetro 1/4", rosca total com porcas e arruelas, Galvanizado – comprimento 0,3m
616 | 34.74 | m | Rufo de topo em alumínio
617 | 34.46 | kg | Pilares metalicos – Estruturas metálicas diversas inclusive fornecimento, fabricação, tratamento da superfície com jato de areia e uma de mão de tinta óxido de ferro com 25 micra de espessura (ver tabela transformação kg/m2 no catálogo)
618 | 12.25 | un | Sinalizador visual de degraus 3x25cm, fixação auto adesiva.
619 | 643.73 | m2 | Grade em barra chata 7/8”x3/16” em aço galvanizado a fogo, pintura eletrostática com pilares 5x5cm
620 | 56107.28 | m2 | Bate-macas (protetor de parede) e corrimões em PVC conforme projeto, com conj. De protetores de parede, terminais, curvas, corrimao/protetor, emendas e suportes de aluminio corrimão/protetor
621 | 929.95 | un | Cuba de embutir de aço inoxidável (0,50x0,40x0,24m), incluso válvula tipo americana e sifão tipo garrafa em metal cromado - fornecimento e instalação
622 | 111.8 | m2 | Parede com placas de gesso acartonado (Drywall), para uso interno, com duas faces simples e estrututra metálica com guias simples, sem vão)
623 | 58.27 | m2 | Revestimento Cerâmico acetinado 30X40cm na cor branca, assentado na horizontal com cola em parede de gesso acartonado, rejunte pré fabricado junta 5mm na cor branca
624 | 7.46 | m | Rodapé cerâmico de 7cm de altura com placas tipo grês de dimensões 45x45cm. assentado com cola
625 | 882.27 | un | Expurgo em aço inox (50x50 cm) com sifão e válvula de descarga
626 | 47.97 | m2 | Telhamento com telha ondulada de fibrocimento e = 6 mm , nas dimensões 3,66x1,10m , com recobrimento lateral de 1 1/4 de onda para telhado com inclinação máxima de 10°, com até 2 águas, incluso içamento para telha metálica com fixação em gancho de ferro galvanizado, com rosca 1/4 " x 40 cm para fixacao de telha
627 | 51816.54 | un | Administração local (custos de mobilização, desmobilização, limpeza permanente de obra, equipamentos de segurança coletiva, treinamentos, ensaios técnicos e demais custos para operação e manutenção de obra) – 138/18 – E.B. Adotiva Liberato Valentim
628 | 14623.73 | un | J09 (4,85x6,00)m Janela de correr 4 folhas / aluminio anodizado natural para pele de vidro / Vidros diversos encaixilhados / Vidro laminado e temperado 6+6mm / vidro temperado 10mm / vidro comum 4mm / conforme detalhe em projeto
629 | 126.67 | un | Placa em estacionamento de Idoso e Pcd em parede de 50x70cm
630 | 1139.27 | un | J01 (3,40x0,60)m Janela com 8 folhas basculantes, 8 folhas fixas / requadro em alumínio/ anodizado natural / perfis da linha inova da alcoa ou equivalente / vidro liso comum incolor 4mm
631 | 749.57 | un | Painel de comando com chave de partida direta em caixa metálica 1cv 220VCA mono
632 | 129.88 | m2 | Contrapiso de concreto com concreto moldado in loco, feito em obra, acabamento convencional, espessura 10 cm, com armadura dupla em tela de aço CA-60 Q-196, diametro fio 5,00mm, malha 10x10
633 | 502.53 | un | P32 (0,64x2,10)m, porta em pvc de abrir
634 | 919.73 | m2 | Janela alumínio e vidro / 2 folhas correr com vidro 4mm– 01un
635 | 756.36 | m2 | Janela alumínio e vidro / 1 folhas fixa com vidro laminado 5+5mm
636 | 962.04 | m2 | Janela alumínio e vidro laminado 8 mm / 1 fixa – 01un
637 | 1102.04 | un | J35 (1,65x0,40) – Janela Maxim-ar de alumínio e vidro laminado 8mm (anexada c/ porta) – 01un
638 | 141.97 | un | J39 (0,60x0,40) – Janela em aluminio fixa com tela mosqueteiro e vidro 4mm em aluminio anodizado natural
639 | 1248 | un | J21 (3,00x1,50) – Janela de correr com basculante de alumínio de vidro incolor 4mm com bandeira basculante em 4 folhas
640 | 5027.9 | un | P43 (3,10x1,87) Portão de abrir com duas folhas em aluminio anodizado em veneziana com bandeira superior fixa em vidro laminado 4+4mm
641 | 113.53 | un | tomada em cx. de piso Tomada RJ - 2 módulos
642 | 23.14 | un | Remover banco de concreto
643 | 10.2 | m2 | Remoção do reboco existente
644 | 188.93 | m2 | Te Vinilfort BBP JEI/JE DN150mm
645 | 20.4 | m2 | Remoção de bancadas em granito
646 | 151.58 | m | Estaca trado 25cm com concreto concreto fck = 20mpa armado
647 | 539.19 | m3 | Bloco em EPS para enchimento de laje
648 | 46.02 | m2 | Armadura de tela aço soldada Q-196, malha 10x10cm, CA-60, Ø fio 5,0mm, larg. 2,45m 3,11kg/m2
649 | 800 | un | P21 (1,20x1,60), portão de giro c/ 1 folha em aço galvanizado / revestido com pintura eletrostática em poliester – Nylofor – Fornecimento e instalação
650 | 420 | un | P24 (0,60x1,00), porta de giro c/ 1 folha porta em perfil metálico e barras de aço galvanizado / pintura epóxi cor branca – Nylofor – Fornecimento e instalação
651 | 1344 | m2 | P25 (3,00X1,58), portão de giro c/ 2 folha em aço galvanizado / revestido com pintura eletrostática em poliester – Nylofor – Fornecimento e instalação
652 | 435.4 | m2 | Janela com veneziana em aletas fixas em policarbonato compacto branco leitoso / incolor – 03un – Fornecimento e colocação
653 | 546.69 | m2 | Cobertura em vidro laminado 6+6 mm com película reflexiva
654 | 37.19 | m2 | Reparo em cobertura de telha metalica, considerado no quantitativo a área total da cobertura (reparo em 30% da área efetiva) – Vao central circulação rampa
655 | 68.23 | m2 | Cerâmica para fachada 5x15cm tipo Lajota , para área externa assentada com argamassa industrial tipo AC-2 ou equivalente, rejuntada
656 | 42.47 | m2 | Hidrofugante incolor para concreto à base de silicone – 02 demãos –
657 | 480.1 | m2 | Palco de madeira de Lei
658 | 3318.57 | un | Rack fechado tipo armário 19" x 12u x570mm , completo, com bandeja, calha, gaveta e unidade de ventilaçao de teto, organizador de cabos e acessorios de fixação
659 | 2787.69 | un | Rack fechado tipo armário 19" x 8u x470mm , completo, com bandejam, calha, gaveta e unidade de ventilaçao de teto, organizador de cabos e acessorios de fixação
660 | 781.6 | un | Rack fechado tipo armário 19" x 5u x470mm, unidade de ventilaçao de teto, organizador de cabos e acessorios de fixação
661 | 827.8 | un | Rack fechado tipo armário 19" x 6u x570mm , completo, com bandejam, calha, gaveta e unidade de ventilaçao de teto, organizador de cabos e acessorios de fixação
662 | 598.41 | un | Switch categoria 5e com 16 portas, 10/100mbps
663 | 14.95 | m | Eletroduto tipo KANAFLEX 3"
664 | 1484.49 | un | Nobreak 1500VA
665 | 56.07 | m | Cabo CTP APL 50 10
666 | 41.73 | m | Eletroduto Kanaflex 4"
667 | 279.8 | un | Luminária sobre p/ Led tubular 2x18W, completa com reator e lampada
668 | 400.33 | un | Luminária sobre p/ Led tubular 2x40W, completa com reator e lampada
669 | 41.27 | un | Luminária sobrepor p/ led Plafon para lâmpada E27
670 | 114.43 | un | Disjuntor bipolar termomagnético - UL 70 A
671 | 122.13 | un | Cinta para poste circular, diâmetro adequado, conforme padrão celesc f-10
672 | 173.67 | un | Arandela 15 W - Led
673 | 2.34 | m | Fita de sinalização de condutor de Energia Elétrica Enterrado
674 | 2559.1 | un | Poste metálico enterrado com 1 pétala cônico contínuo galvanizado a fogo engastado (Altura: 10,0m)
675 | 3495.12 | un | Poste metálico enterrado com 2 pétalas cônico contínuo galvanizado a fogo engastado (Altura: 10,0m)
676 | 168.71 | un | Caixa de passagem metálica, dimensões 300x300x120 mm
677 | 11.28 | un | Isolador tipo roldana em porcelana para b.t. (380/220v)
678 | 138.5 | m | Eletroduto Aço Carbono NBR 5597/5598 Ø 3”
679 | 421.97 | un | Curva de ferro galvanizado 90º, ou cabeçote de 3"
680 | 36.96 | un | Curva de Aço carbono 180º Ø 2” NBR 5597/5598
681 | 37.18 | un | Conectores rede distribuição cabo #50mm2
682 | 5585.72 | un | A coifa em aço inox AISI 304/18:8 escovado (1,60x1,20), devendo exceder as laterais do fogão industrial de 6 bocas em, no mínimo, 15cm. Sua fixação deve ser feita utilizando-se de cabos em aço galvanizado com Ø 5cm. Será dotada de motor blindado de exaustão Ø 40cm com potência de ½ HP e vazão de 4.200 m3/h. e filtro para melhor exaustão. Será instalada uma chaminé em aço galvanizado com acabamento em pintura epóxi na cor preta, cuja boca da saída de gases deve ficar, no mínimo, 1m acima da cumeeira do telhado.
683 | 3627.5 | un | Mesas lisas e mesa com cuba em aço inox AISI 304/18:8 escovado, com pés em aço inox Ø 1 ½” e sapatas niveladoras, prateleira inferior também em aço inox em perfil U gradeada, chapa #20, a 25cm do chão, espelho de 100mm, dimensões 2,80x0,50m (cozinha)
684 | 5691.87 | un | Bancadas em aço inox AISI 304/18:8 escovado, com pés em aço inox Ø 1 ½” e sapatas niveladoras, prateleira também em aço inox em perfil U gradeada, chapa #20, a 25cm do chão, dimensões de 2800x600x850mm, espelho de 100mm, conforme detalhamento do projeto arquitetônico. Nesta bancada será instalada uma cubas de dimensões 600x500x300mm em aço inox 304/18:8 escovado, formando uma peça única com a bancada.(Cozinha)
685 | 5561.83 | un | Conectores rede distribuição cabo #50mm2
686 | 4686.36 | un | Conectores rede distribuição cabo #50mm2
687 | 3873.5 | un | Estante 2,00x0,50x2,00m com pés tubulares em aço inox com ø 1.1/2” com sapatas niveladoras e prateleiras gradeadas em aço inox AISI 304 escovado
688 | 3615.83 | un | Estante 1,50x0,50x2,00m com pés tubulares em aço inox com ø 1.1/2” com sapatas niveladoras e prateleiras gradeadas em aço inox AISI 304 escovado
689 | 710.16 | un | Protótipo comercial Tanque com coluna Deca 40L cor Branca cód. TQ.03.17 (tanque) CT.24.17 (coluna) ou similar.
690 | 830.98 | un | Pia suspensa para higienização de mãos em aço inox AISI 304, com dimensões de 400x405x280mm com suporte
691 | 127.32 | m2 | Banco de concreto armado polido, revestido com massa acrilica e 03 demaos de pintura epoxi branca , com espessura de 5cm
692 | 1223.35 | un | Prateleira em painel estrutural TS esp. 10mm laminado na cor amarelo claro, apoiada em cantoneira de aço
693 | 449.44 | un | Acabamento para valvula de descarga adaptada p/ PcD. (sanitario PcD)
694 | 0 | 0 | 0
695 | 364.99 | un | Bacia sanitária na cor branca. Protótipo comercial: sem abertura frontal.Cód. (PcD) incluso assento
696 | 204.22 | un | Lavatório de embutir na cor branca, formato redondo. Protótipo comercial: Deca 360x360mm - Cód. L 41 17 ou equivalente.
697 | 414.81 | un | Banheira em fibra de vidro, com dimensões de 75x45x20cm
698 | 1021.1 | un | Caixa de gordura CG 80x1,30x0,90 cm
699 | 91.54 | un | Caixa Sifonada c/Grelha Quadrada 100X150X50
700 | 12.93 | un | Grelha Hemisferica Tipo Abacaxi
701 | 93.6 | m2 | GRADIL METÁLICO, COM PILARES METÁLICOS PARA FIXAÇÃO, PINTURA ESMALTE SINTÉTICO VERDE FOLHA (FORNECIMENTO E INSTALAÇÃO)
702 | 4748.48 | un | BANCADAS EM AÇO INOX AISI 304/18:8 ESCOVADO, COM PÉS EM AÇO INOX Ø 1 ½” E SAPATAS NIVELADORAS, PRATELEIRA TAMBÉM EM AÇO INOX EM PERFIL U GRADEADA, CHAPA #20, A 25CM DO CHÃO, DIMENSÕES DE 650X1560X850MM, ESPELHO DE 100MM, CONFORME DETALHAMENTO DO PROJETO ARQUITETÔNICO. NESTA BANCADA SERÁ INSTALADA UMA CUBAS DE DIMENSÕES 450X500X300MM EM AÇO INOX 304/18:8 ESCOVADO, FORMANDO UMA PEÇA ÚNICA COM A BANCADA.(NECROTÉRIO)
703 | 325 | un | Contentor 120litros
704 | 432.03 | un | Contentor 240litros
705 | 1519.01 | un | Contentor 360litros
706 | 32.29 | m | Tubo em cobre flexível recozido parede ø1/4, com isolamento térmico em espuma elastomérico espessura 9mm
707 | 44.91 | m | Tubo em cobre flexível recozido parede ø3/8, com isolamento térmico em espuma elastomérico espessura 9mm
708 | 57.76 | m | Tubo em cobre flexível recozido parede ø1/2, com isolamento térmico em espuma elastomérico espessura 9mm
709 | 69.76 | m | Tubo em cobre flexível recozido parede ø5/8, com isolamento térmico em espuma elastomérico espessura 9mm
710 | 120.88 | m3 | Demolição de concreto simples, incluso carga/descarga mecanizada e transporte
711 | 17.83 | m3 | TAXA RECEBIMENTO DE ENTULHOS
712 | 20.4 | m2 | Remoção de grades, gradis, alambrados, cercas e portões
713 | 87.11 | m2 | Recolocação de gradil metálico, considerando reaproveitamento do material - incluso pintura nova
714 | 543.66 | un | placa de sinalizacao em chapa de aco num 16 com pintura refletiva (sinalização vertical)
715 | 117.67 | m | DEMOLIÇÃO DE MEIO-FIO - REMOÇÃO/CARGA/TRANSPORTE
716 | #N/A | #N/A | #N/A
717 | 1544.15 | un | CAIXA COLETORA COM BOCA DE LOBO PMBL 02 - BSTC D=0,40M, H = 1,5M
718 | 232.13 | un | Régua de tomadas 10 tomadas 2P+T, 10A - 1U
719 | 14.21 | un | Joelho 90 c/ rosca e bucha de latão 3/4"
720 | 39.26 | un | Bucha de redução com rosca 2" - 1.1/4"
721 | 140.65 | un | Tê de redução 3"-1.1/4"
722 | 25.13 | un | Tê de redução c/ rosca 3/4" - 1/2"
723 | 33.42 | un | Bucha de redução sold. Curta 75 mm - 60 mm
724 | 62.38 | un | Bucha de redução sold. longa 110 mm - 75 mm
725 | 24.59 | un | Bucha de redução sold. Longa 50 mm - 25 mm
726 | 14.9 | un | Bucha Redução Soldável DN50x32mm
727 | 22.23 | un | Bucha de redução sold. longa 60 mm- 32 mm
728 | 33.41 | un | Bucha de redução sold. Longa 75 mm - 50 mm
729 | 91.14 | un | Tê de redução 90 soldável 75 mm – 60 mm
730 | 4294.18 | un | Reservatório em fibra de vidro 15000 L
731 | 39.62 | un | conector macho A 32mmx1”
732 | 71.49 | un | conector macho B 40mm x 1.1/4”
733 | 66.26 | un | conector macho B 50mm x 1.1/2”
734 | 843.29 | un | Motobomba Schneider BC-92S 1b monofasico 1,0CV
735 | 35.48 | un | União Dupla PPR 25mm x 3/4”
736 | 102.13 | un | União Dupla PPR 50mm x 1.1/2“ com parafusos
737 | 28.62 | un | Redução excêntrica PVC normal Ø 100x75mm - Esg
738 | 38.33 | un | Clorador Flutuante
739 | 1646.52 | un | KIT Filtro VF1 com filtro, prolongador, sifão e freio
740 | 3369.69 | un | Freio hidráulico aerador (100mm)
741 | 10.24 | un | Placa com Inscrição "Água não Potável"
742 | 199.26 | un | Válvula solenóide 3/4”
743 | 1926.25 | un | Motobomba Schneider BCR-2010 3/4CV + controlador eletrônico de pressão Schneider SP-15 C com kit filtro flutuante Fino 1” (com válvula de retenção) e mangueira Wisy de 2 metros e conexões
744 | 165.09 | un | Valvula de retencao horizontal, de bronze (pn-25), 3/4", 400 psi, tampa de porca de uniao, extremidades com rosca
745 | 66.02 | un | Pigtail de cobre ou borracha f 6,4 mm – un –
746 | 50.48 | un | Placa p/Abrigo de gás com a inscrição “ Cuidado Abrigo de Gás” – un –
747 | 17.36 | un | Placa p/Abrigo de gás com a inscrição “ Perigo Inflamável Proibido Fumar”– un –
748 | 66.66 | un | Abertura de ventilação permanente 10cm(alt.) x15cm(larg.) com veneziana alumínio (espessura mínima entre as placas de 8mm)
749 | 627.58 | un | Manômetro diam 1/2” NPT (medidor diafragma G-4 com capacidade cilíndrica = 1,2dm3) – un –
750 | 496.75 | un | Quadro de manobra de alúminio (30x60x20cm) dimensões internas – inclusive tubo de aço, cotovelo. Tê, válvula de esfer, regulador de pressão, unoião, niple e plug – un –
751 | 50.1 | un | Regulador de alta pressão, d=28mm, tipo Fisher, classe 300, 1º estágio (instalação gás)
752 | 50.1 | un | Regulador de baixa pressão, d=15mm, tipo Fisher, classe 300, 2º estágio (instalação gás)
753 | 228.64 | un | Valvula esfera fecho rapido, classe 300, d=28mm
754 | 35.09 | un | Tee redução aço 3/4"x1/2" npt 300lbs
755 | 70.26 | un | Placa para ventilação permanente 25 x 30 cm
756 | 12.58 | un | Curva aço solda 1" 90° sch40
757 | 226.53 | m2 | Estrado de Madeira em pinus (70x70)
758 | 753.11 | un | Cilindro de GLP 45kg – Fornecimento e Colocação
759 | 48.94 | un | Placa contendo planta de emergência
760 | 31.84 | un | Placa indicando a lotação máxima das salas
761 | 300.03 | un | Caixa metalica BEP (20X20X10mm)
762 | 223.79 | m | Tubo aço galvanizado, Ø4”
763 | 117.15 | un | Luva redução aço galvanizado, Ø 2.1/2” x 4”
764 | 184.49 | un | Luva redução aço galvanizado, Ø 3” x 4”
765 | 244.54 | un | Flange cobre saída p/cx. D'agua 79 mm
766 | 95.74 | un | RVA – regulador de vazão de ar 200
767 | #N/A | #N/A | #N/A
768 | #N/A | #N/A | #N/A
769 | 78.33 | un | Grelha Externa Fixa (250 x 250)mm
770 | 145.64 | m | Duto de exaustão Ø250mm – m –
771 | 117.89 | m | Duto de exaustão Ø200mm – m –
772 | 472.48 | un | Exaustor MAXX ION 200 220V ( Insuflador 200 – exaustor 200 220V)
773 | 93.33 | un | Grelha de insuflamento. Em alumínio. Aletas verticais. Com registro. Colarinho 200x100. Ref. TROX VAT-AG 225x125
774 | 433.24 | un | Banco francês com pés confeccionados em ferro fundido. Assento e encosto em madeira de lei tratada envernizada, comprimento de 1,70 m. Protótipo comercial: Modelo BC035 – Goloni Mobiliário Urbano ou equivalente – Para adulto
775 | 1482.98 | un | Banco infantil com pés confeccionados em ferro fundido. Assento e encosto em madeira de lei tratada e envernizada. Comprimento= 0.80m/ Altura= 0.71m/ Largura= 0.24m. Protótipo comercial: Modelo BC 075 – Goloni Mobiliário Urbano ou equivalente – Para crianças
776 | 1.56 | m2 | As Built
777 | 55.61 | un | Disjuntor tipo DIN/IEC, bipolar de 6 ate 32A
778 | 74.05 | un | Disjuntor tipo DIN/IEC, bipolar 40 ate 50A
779 | 95.93 | un | Disjuntor tipo DIN/IEC, bipolar 63 A
780 | 13.19 | un | Disjuntor tipo DIN/IEC, monopolar de 6 ate 32A
781 | 36.75 | un | Disjuntor tipo DIN/IEC, monopolar 40 ate 50A
782 | 39.7 | un | Disjuntor tipo DIN/IEC, monopolar 63A
783 | 67.18 | un | Disjuntor tipo din/iec, tripolar de 10 ate 50A
784 | 98.65 | un | Disjuntor tipo din/iec, tripolar 63A
785 | 37.46 | m2 | Pintura impermeabilizante e de proteção de superfícies externas com tinta reflectiva branca, duas demãos
786 | 122.68 | un | Dispositivo de proteção contra surtos Classe II, 275V, 20kA
787 | 1950.21 | un | Quadro de distribuicao com barramento trifasico, de embutir, em chapa de aco galvanizado, para 70 disjuntores
788 | 97.76 | un | Bucha de redução sold. Curta 110 mm - 85 mm
789 | 57.95 | un | Bucha de redução sold. Longa 110 mm - 60 mm
790 | 31.31 | un | Bucha de redução sold. Longa 85 mm - 60 mm
791 | 120.16 | un | Tê de redução 90 soldável 110 mm - 60 mm
792 | 50.44 | un | Tê de redução 90 soldável 110 mm - 85 mm
793 | 52.6 | un | Tê de redução 90 soldável 85 mm - 75 mm
794 | 5.05 | un | Adaptador AD1 1/2"
795 | 36.05 | un | Chula 29mm
796 | 16.77 | un | Terminal de Ventilação Série Normal 75mm
797 | 23.45 | un | Junção simples Série R 100 mm - 50 mm
798 | 12.33 | un | Redução excêntrica Série R 100 mm - 50 mm
799 | 354.07 | un | Caixa de areia 60x60x60cm em alvenaria com grelha
800 | 18.46 | m | Fita de aluminio p/ protecao do condutor
801 | 169.72 | m | Eletroduto metálico, pesado, 4"
802 | 589.03 | un | Curva de ferro galvanizado 90º, ou cabeçote de 4"
803 | 743.26 | un | Para-raios distribuição padrão Celesc
804 | 24.16 | m | Eletrodutoduto pead flexivel parede simples, corrugacao helicoidal, cor preta, sem rosca, de 4"
805 | 12.51 | m | eletroduto rígido roscável, pvc, dn 25 mm (3/4"), para circuitos terminais, instalado em forro - fornecimento e instalação. af_12/2015
806 | 6.03 | m | Eletroduto PEAD Kanaflex ¾"
807 | 138.18 | un | Caixa inspecao em concreto para aterramento e para raios diametro = 300 mm
808 | 120.79 | un | dispositivo dps classe ii, 1 polo, tensao maxima de 275 v, corrente maxima de *45* KA (tipo ac)
809 | 570.18 | un | disjuntor termomagnetico tripolar 200 a fornecimento e instalação
810 | 28.17 | m | Eletroduto corrugado PEAD 1 ¼" inclusive escavação.
811 | 168.71 | un | Caixa de passagem metálica, dimensões 250x250x100 mm
812 | 3195.93 | un | Rack fechado tipo armário 19" x 24u x 670mm , completo, com bandejam, calha, gaveta e unidade de ventilaçao de teto, organizador de cabos e acessorios de fixação
813 | 3862.66 | un | Rack fechado tipo armário 19" x 36u x 670mm , completo, com bandejam, calha, gaveta e unidade de ventilaçao de teto, organizador de cabos e acessorios de fixação
814 | 53.12 | un | Guia cabo 1U fornecimento e instalação
815 | 73.96 | un | Guia de Cabos Vertical 24U cor preta
816 | 105.07 | un | Guia de Cabos Vertical 36U cor preta
817 | 1070.35 | un | Patch panel 48 portas cat. 6
818 | 610.89 | un | Voice Panel 50 portas
819 | 36.75 | un | Patch cord, categoria 6, extensão 1,50m
820 | 3998.22 | un | Central Pabx Digital Impacta 140 Rack
821 | 7445.67 | un | Nobreak 3kVA para Rack
822 | 1976.41 | un | Gravador DVR 32 Canais
823 | 3958.02 | un | Bancada Inox (2,40x0,55 h=0,90) com uma cuba inox
824 | 4207.56 | un | Bancada Inox (2,40x0,55 h=0,90) com duas cubas inox
825 | 2728.25 | un | Bancada em aço inox aisi 304/18:8 escovado, dimensões de 110x55x850mm, espelho de 100mm, pés em aço inox ø 1 ½” e sapatas niveladoras, prateleira em aço inox chapa #20 a 25cm do piso, com gradeamento em perfil “u” e espaçamento entre chapas de 7 cm com uma cuba
826 | 3434.74 | un | Bancada Inox (2,00x0,60 h=0,90) com uma cuba
827 | 2803.6 | un | Bancada Inox (1,69x0,55 h=0,90) uma cuba
828 | 3005.4 | un | Bancada Inox (1,80x0,55 h=0,90) com duas cuba
829 | 3005.4 | un | Bancada Inox (1,73x0,55 h=0,90) com uma cubas
830 | 2803.6 | un | Bancada Inox (1,56x0,55 h=0,90) Com pés de aço inox e sapatas niveladoras. Prateleira com perfil U gradeada Chapa #20 a 25 cm do chão com uma cuba
831 | 4205.4 | un | Lavatorio cirurgico de escovação 1,80x0,50x0,50, Com pés de aço inox e sapatas niveladoras
832 | 23.91 | m | Remoçao de escada marinheiro
833 | 91.52 | un | Remoção poste de concreto
834 | 668.62 | m2 | Guarda corpo em aluminio com vidro laminado 6+6mm h=1,10
835 | 0 | 0 | 0
836 | 209.24 | un | Refletor em LED 100W
837 | 397.95 | m2 | Bancada de granito Branco Itaunas sobre mão-francesa em aço galvanizado (esp.: 2 cm , largura:60 cm)
838 | 211.87 | un | Válvula de descarga mictório
839 | 533.61 | un | J10 (0,80x0,80 h=0,70) janela com 1 folha fixa / requadro em alumínio com pintura eletrostática na cor branca, perfis da linha inova da alcoa ou equivalente / veneziana ventilada
840 | 1397.86 | un | J11 (6,00x0,50 h=2,10) janela com 2 folhas (2 correr e 2 fixas) / 2 bandeiras maxim-ar / requadro em alumínio com pintura eletrostática na cor branca, perfis da linha inova da alcoa ou equivalente / vidro liso comum incolor 4mm/
841 | 2402.04 | un | J12 (3,00x1,50 h=1,10) janela com 2 folhas (2 correr / 2 bandeiras maxim-ar / requadro em alumínio com pintura eletrostática na cor branca, perfis da linha inova da alcoa ou equivalente / vidro liso comum incolor 4mm/
842 | 217.33 | un | Luminária sobrepor para lâmpadas T8, com refletor em alumínio e pintura branca com tinta pó plipester de alta resistência, equipada com duas lâmpada tubular led de 18W, temperatura de cor mínima 4000k .
843 | 189.33 | un | Luminária sobrepor para lâmpadas T8, com refletor em alumínio e pintura branca com tinta pó plipester de alta resistência, equipada com duas lâmpada tubular led de 9W, temperatura de cor mínima 4000k .
844 | 85.23 | un | Painel redondo, led de sobrepor 9W, temperatura de cor mínima 6000k, acabamento fosco, branca, bivolt, cor da luz branca.
845 | 57.54 | un | Caixa embutida no piso com 3 tomadas 2P+T 220V/20A e duas tomadas RJ 45
846 | 2575.51 | un | Quadro geral de baixa tensão para 5 disjuntores trifásicos, mais 4 reservas, 1 disjuntor trifásico geral, DPS com um disjuntor trifásico. O quadro deverá ter carcaça metálica, barramentos de cobre com acabamento prata para as três fases, neutro (isolado da carcaça) e terra (ligado à carcaça), proteção interna contra contatos diretos, e barramentos para 700A
847 | 668.39 | un | Plataforma metálica 1,15x1,00m com piso em chapa de aço xadrez
848 | 142.71 | un | Letras em alto relevo PVC
849 | 13324.11 | un | Jardim vertical (Wave – Blocos) – Prede com 48,60m2
850 | 56.29 | m2 | Tela Arame Galvanizado
851 | 8.4 | m2 | Isolamento com papel craft
852 | 51.58 | m2 | Tela polietileno torcido de alta densidade malhas de 5x5cm entre nós com fixação cabos de aço
853 | 31.48 | m | Calhas/rufo em alumínio natural com corte 50cm espessura da chapa 0,7mm.
854 | 37.49 | m2 | Pintura verniz solar fosco para madeira 2 demãos (madeiramento cobertura aparente)
855 | 83.36 | m | Pingadeira de Concreto
856 | 545.06 | m3 | concreto fck = 35mpa, traço 1:2,1:2,5 (cimento/ areia média/ brita 1) - preparo mecânico com betoneira 600 l. af_07/2016
857 | 107.21 | m2 | impermeabilizacao de superficie com manta asfaltica (com polimeros tipo app), e=4 mm
858 | 144.68 | un | Válvula de retenção 150mm para pluvial em PVC
859 | 61.47 | un | Válvula de retenção 25mm para pluvia soldavel em PVC
860 | 33614.58 | un | J09 (5,64x8,40 h=0,89) janela com 16 folhas fixas / requadro em alumínio anodizado natural,, perfis da linha inova da alcoa ou equivalente / vidro laminado incolor 10mm (5mm+5mm) / moldura externa em acm azul (similar à esquadria existente) + Estrutura metálica revestida em ACM (aluminio Composto)
861 | 69.66 | un | Abertura de ventilação permanente 19cm(alt.) x19cm(larg.) com veneziana alumínio (espessura mínima entre as placas de 8mm)
862 | 42.15 | un | Curva aço solda ¾" 90° sch40
863 | 16.81 | un | Redução Concêntrica 1.1/2 X 3/4 Sch 40
864 | 27.21 | un | União em ferro maleável com assento em bronze 300# - Ø3/4” NPT
865 | 8.29 | un | Plug / Tampão ferro galvanizado roscável 1/2"
866 | 30.96 | un | Conector parafuso fendido split-bolt - para cabo de 70mm2 – fornecimento e instação
867 | 2.98 | un | Presilha em latão para fixação direta de cabo de 50 a 70mm2, inclui parafusos e buchas
868 | 150.16 | un | Flange sextavada de ferro galvanizado 3" fonecimento e instalação
869 | 7.94 | m | Cabo flexível 1,5mm2 PVC 750V 2 Condutores
870 | 3.67 | un | Cabo flexível 0,75mm2 PVC 750V 2 Condutores
871 | 6977.45 | un | Ar condicionado split on/off, piso teto, 36.000 btu/h, ciclo frio, 60hz, classificacao energetica c - selo procel, gas hfc, controle s/fio
872 | 8403.44 | un | Ar condicionado split on/off, piso teto, 48.000 btu/h, ciclo frio, 60hz, classificacao energetica c - selo procel, gas hfc, controle s/fio
873 | 9437.44 | un | Ar condicionado split on/off, piso teto, 60.000 btu/h, ciclo frio, 60hz, classificacao energetica c - selo procel, gas hfc, controle s/fio
874 | 177.09 | m | Tubo em cobre flexível recozido parede ø3/4, com isolamento térmico em espuma elastomérico espessura 9mm
875 | 83.78 | m | Tubo em cobre flexível recozido parede ø7/8, com isolamento térmico em espuma elastomérico espessura 9mm
876 | 1.33 | m | Fita adesiva aluminizada 48mm específica para tubulações de ar condicionado na cor prata
877 | 13.16 | m | Cabo PP x 5 vias e espessura de 1,5 mm 750v
878 | 54.33 | un | Grelha Externa Fixa (100 x 200)mm
879 | 426.92 | un | Caixa Filtragem Filbox RED 100 mm (Filtros de ar 100 - regulador filtragem RED G4 + M5 100mm)
880 | 740.62 | un | Caixa Filtragem Filbox RED 150 mm (Filtros de ar 150 - regulador filtragem RED G4 + M5 150mm)
881 | 180.33 | un | Veneziana para entrada do ar – 500x500mm
882 | 3036.86 | un | Exaustor FH 400mm Filtro G4 + M5 220V com filtro
883 | 1926.86 | un | Exaustor FH 315mm Filtro G4 + M5 220V com filtro
884 | 1786.86 | un | Exaustor FH 250mm Filtro G4 + M5 220V com filtro
885 | 154.68 | m2 | Fechamento com placa cimentícia, esp 6mm (incluso colocação)
886 | 788.38 | m2 | Grelha em alumínio anodizado para climatização
887 | 59.47 | m | Eletroduto em aco galvanizado 2" (inclui fixações) – fornecimento e instalação
888 | 56.4 | un | Cabecote para entrada de linha de alimentacao para eletroduto, em liga de un 9,50 aluminio com acabamento anti corrosivo, com fixacao por encaixe liso de 360 graus, de 2"
889 | 55.84 | un | Bucha terminal 2"
890 | 202.6 | un | Caixa para telefone 50x50x12 – Padrão telebrás
891 | 30.07 | m | Cordão fibra optica 61mts lc-pc multimodo, 50/125 duplex 2mm
892 | 4204.84 | un | Caixa d'agua em polietileno 7500 litros, com tampa
893 | 26.64 | un | Tê de redução 90 soldável 40 mm – 25 mm
894 | 543.74 | m | Grelha Linear – 1m
895 | 121.49 | m | Duto de exaustão Ø125mm Flexivel
896 | 74.54 | un | RVA – regulador de vazão de ar 125
897 | 370.06 | un | Filtros de ar 125 (regulador filtragem RED G4 + M5 125mm)
898 | 59.33 | un | Grelha Externa Fixa (125x 200)mm
899 | 376.81 | un | Exaustor MAXX ION 125 220V ( Insuflador 125 – exaustor 125 220V)
900 | 5.6 | un | Tampa 1 posto para caixa eletroduto cinza de encaixe ¾"
901 | 4.62 | un | Tampa cega pvc para caixa eletroduto cinza de encaixe ¾"
902 | 16.64 | un | Adaptador pvc encaixe para eletroduto 3/4" (cinza)
903 | 11.49 | un | Abraçadeira pvc para eletroduto cinza de encaixe ¾"
904 | 15.91 | un | Conector curvo 90º bitola 3/4" em ferro galv ou alumínio p/ adaptar entrada de eletroduto metálico flexível em quadros
905 | 56.15 | un | Variador de velocidade para ventilador 220v, 250w + 2 interruptores paralelos, para reversao e lampada, conjunto montado para embutir 4" x 2" (placa + suporte + modulos)
906 | 146.18 | un | Curva 90 graus de ferro galvanizado, com rosca BSP femea, de 2"
907 | 39.14 | un | Luva de ferro galvanizado, com rosca BSP, de 2"
908 | 21.4 | un | Cabecote para entrada de linha de alimentacao para eletroduto, em liga de aluminio com acabamento anti corrosivo, com fixacao por encaixe liso de 360 graus, de 2"
909 | 7.34 | un | Bucha em aluminio, com rosca, de 2", para eletroduto
910 | 270.29 | un | Caixa de passagem metalica de sobrepor com tampa parafusada, dimensoes 50 x 50 x 15 cm
911 | 5.56 | m | Cabo de par trancado UTP, 4 pares, categoria 5E
912 | 30.99 | m | Eletroduto/duto pead flexivel parede simples, corrugacao helicoidal, cor preta, sem rosca, de 2", para cabeamento subterraneo (NBR 15715)
913 | 15.77 | un | Abraçadeira pvc para eletroduto cinza de encaixe 1"
914 | 14.67 | un | Conector reto de aluminio para eletroduto de 1", para adaptar entrada de eletroduto metalico flexivel em quadros.
915 | 29.83 | un | Condulete em pvc, tipo "E", sem tampa, de 1"
916 | 1381.71 | un | P1* (0,90x2,10)m, madeira semioca com chapa inferior metálica/ 1 folha de abrir, com ventilação inferior (12x50)cm, veneziana em alumínio com pintura eletroestática branca.
917 | 11.13 | un | Caixa de passagem, em PVC, de 4" x 2", para eletroduto flexivel corrugado
918 | 30.99 | un | Registro esfera borboleta PVC roscável Ø ¾"
919 | 85.12 | un | Registro gaveta com acabamento e canopla cromados, simples, bitola 3/4 " (ref 1509)
920 | 97.93 | un | Registro gaveta com acabamento e canopla cromados, simples, bitola 1 " (ref 1509)
921 | 20.11 | un | Bucha redução PVC soldável curta Ø 40mm x 32mm – AF
922 | 7.16 | un | Nípel PVC paralelo roscável Ø ¾"
923 | 19.4 | un | Tê de redução 90 soldável 40 mm – 25 mm
924 | 52.36 | un | Condulete de PVC, tipo X, para eletroduto de PVC soldável DN 32 mm (1''), aparente - fornecimento e instalação. Af_11/2016
925 | 9.99 | un | Tampa 1 posto para condulete PVC cinza de encaixe ¾"
926 | 14.21 | un | Tampa 2 postos para condulete PVC cinza de encaixe ¾"
927 | 7.26 | un | Espelho / placa cega 4" x 2", para instalacao de tomadas e interruptores
928 | 7.34 | un | Conector montavel de 1"
929 | 91.33 | un | Condulete de PVC, tipo L, para eletroduto de PVC soldável 2'', aparente - fornecimento e instalação. Af_11/2016
930 | 1.02 | un | Adaptador PVC para Condulete 1"
931 | 20.16 | m | Eletrocalha Lisa ou Perfurada 75x50mm Tipo U
932 | 59.13 | m | Eletrocalha Lisa ou Perfurada 100x50mm Tipo U
933 | 19.21 | m | Tampa de encaixe 100x50mm Tipo U #24, 3m
934 | 25.81 | un | Te Vertical de Subida e Descida 90º Liso ou Perfurado
935 | 30.31 | un | Te Vertical de Subida 100x50mm e Descida 90º Liso ou Perfurado
936 | 33.25 | un | Curva Lisa ou Perfurada 90º do Tipo Horizontal, Vert. Externa, Vert. Interna, Inversão e Cotovelo Reto nas Medidas 100x50 mm
937 | 13.18 | un | Tampa de Encaixe para Curva Vertical Externa e Interna de 90º, Curva Horizontal de 90º e Cotovelo Reto na medida 100mm
938 | 8.76 | un | Emenda Integral "U" para Eletrocalha 100x50mm
939 | 13.18 | un | Tampas de encaixe para curvas verticais externas e internas de 90º, curva horizontal de 90º e cotovelo reto na medida 100mm
940 | 9.11 | un | Terminal de Fechamento para Eletrocalha 100x50mm
941 | 117.51 | m | Canaleta de Parede em Alumínio tipo D com divisória 7,3x4,5x300cm
942 | 32.47 | m | Tampa plana lisa em Alumínio 7,3x300cm – Para canaletas de alumínio
943 | 3.96 | un | Terminal de eletrocalha
944 | 23.52 | un | Arremate 4,5cm – Para canaletas de alumínio
945 | 41.61 | un | Luva arremate 4,5cm – Para canaletas de alumínio
946 | 33.28 | un | Curva Vert Interna R30mm C/ Ranhura P/ Duto 25-45mm Branca – Para canaletas de alumínio
947 | 76.43 | un | Curva Horizontal 90º – Para canaletas de alumínio
948 | 44.87 | un | Derivação T 45mm – Para canaletas de alumínio
949 | 41.93 | un | Porta equipamento encaixe 3 blocos branco Canaleta 45mm – Para canaletas de alumínio
950 | 61.26 | un | Tomada Painel Borne 2P+T
951 | 9.77 | un | Bloco tomada 2P + T 20A – Porta equipamento
952 | 4.29 | un | Bloco RJ45 – Porta equipamento
953 | 3.47 | un | Bloco Cego – Porta equipamento
954 | 6.71 | un | Conector Rj45 Femea Cat.5e Branco
955 | 746.57 | un | Switch gerenciável 9 portas 10/100 Mbps sendo 8 PoE
956 | 1214.22 | un | Switch gerenciável 24 portas Gigabit Ethernet PoE com 4 portas Mini-GBIC compartilhadas
957 | 554.58 | un | Voice panel 30 portas
958 | 2604.8 | un | Rack fechado tipo armário 19" x 24u x 570mm , completo, com bandejam, calha, organizador de cabos e acessorios de fixação
959 | 1392.34 | un | MiniRack de Parede 19" x 12u x 470mm , completo, com bandejam, calha, organizador de cabos e acessorios de fixação
960 | 77.89 | m | Eletrocalha perfurada chapa #18. Dimensões 7,5x5x300cm. Tipo "U" galvanizada à fogo, fixação com suporte vertical, vergalhão, porcas, arruelas e chumbadores
961 | 82.34 | m | Eletrocalha perfurada chapa #18. Dimensões 7,5x5x300cm. Tipo "U" galvanizada à fogo, fixação com suporte vertical, vergalhão, porcas, arruelas e chumbadores
962 | 25.44 | un | Junção em "U" (telescópica) – 7,5x5cm #18 – galvanizada à fogo
963 | 4.49 | un | Junção em lateral – 7,5x5cm – galvanizada à fogo
964 | 32.92 | m | Divisão perfurada – 5cm – galvanizada à fogo
965 | 26.25 | un | Curva horizontal 90º Tipo U, com tampa – 7,5x5cm – galvanizada à fogo
966 | 23.34 | un | Curva horizontal 45º Tipo U, com tampa – 7,5x5cm – galvanizada à fogo
967 | 23.81 | un | Curva vertical interna 90º Tipo U, com tampa – 7,5x5cm – galvanizada à fogo
968 | 24.61 | un | Curva vertical externa 90º Tipo U, com tampa – 7,5x5cm – galvanizada à fogo
969 | 18.53 | un | Curva vertical externa 45º Tipo U, com tampa – 7,5x5cm – galvanizada à fogo
970 | 39.84 | un | Redução concêntrica Tipo U, com tampa – 7,5x5cm – galvanizada à fogo
971 | 26.65 | un | Redução direita, com tampa – 7,5x5cm – galvanizada à fogo
972 | 25.21 | un | Redução esquerda, com tampa – 7,5x5cm – galvanizada à fogo
973 | 25.44 | un | Curva de inversão, com tampa – 7,5x5cm – galvanizada à fogo
974 | 30.9 | un | Tê horizontal 90º, com tampa – 7,5x5cm – galvanizada à fogo
975 | 30.9 | un | Tê vertical de derivação, com tampa – 7,5x5cm – galvanizada à fogo
976 | 23.32 | un | Desvio à direita ou esquerda 45º, com tampa – 7,5x5cm – galvanizada à fogo
977 | 28.51 | un | Tê vertical de subida, com tampa – 7,5x5cm – galvanizada à fogo
978 | 25.74 | un | Tê vertical de descida, com tampa – 7,5x5cm – galvanizada à fogo
979 | 34.63 | un | Cruzeta horizontal, com tampa – 7,5x5cm – galvanizada à fogo
980 | 11.59 | un | Terminal de fechamento – 7,5x5cm – galvanizada à fogo
981 | 9.5 | un | Luva de acabamento – 7,5x5cm – galvanizada à fogo
982 | 10.12 | un | Gotejador perfurado – 7,5x5cm – galvanizada à fogo
983 | 8.43 | un | Saída horizontal p/ eletroduto ¾" – Eletrocalhas/Perfilados – galvanizada à fogo
984 | 9.73 | un | Saída lateral simples p/ eletroduto ¾" – Eletrocalhas/Perfilados – galvanizada à fogo
985 | 10.18 | un | Saída dupla lateral p/ eletroduto ¾" – Eletrocalhas/Perfilados – galvanizada à fogo
986 | 86.43 | m | Eletrocalha perfurada chapa #18. Dimensões 10x5cm. Tipo "U" galvanizada à fogo, fixação com suporte vertical, vergalhão, porcas, arruelas e chumbadores
987 | 26.58 | un | Junção (emenda) em 100x50mm eletricalha
988 | 4.49 | un | Junção em lateral – 10x5cm – galvanizada à fogo
989 | 32.92 | m | Divisão perfurada – 5cm – galvanizada à fogo
990 | 35.99 | un | Curva horizontal 90º Tipo U, com tampa – 10x5cm – galvanizada à fogo
991 | 40.32 | un | Curva horizontal 45º Tipo U, com tampa – 10x5cm – galvanizada à fogo
992 | 27.46 | un | Curva vertical interna 90º Tipo U, com tampa – 10x5cm – galvanizada à fogo
993 | 28.41 | un | Curva vertical externa 90º Tipo U, com tampa – 10x5cm – galvanizada à fogo
994 | 25.46 | un | Curva vertical externa 45º Tipo U, com tampa – 10x5cm – galvanizada à fogo
995 | 34.74 | un | Condulete de pvc, tipo T, para eletroduto de pvc soldável dn 25 mm (1''), aparente - fornecimento e instalação.
996 | 34.33 | un | Redução concêntrica Tipo U, com tampa – 10x5cm – galvanizada à fogo
997 | 28.6 | un | Condulete de pvc, tipo LR, para eletroduto de pvc soldável dn 25 mm (3/4''), aparente - fornecimento e instalação.
998 | 35.34 | un | Redução direita, com tampa – 10x5cm – galvanizada à fogo
999 | 29.23 | un | Redução esquerda, com tampa – 10x5cm – galvanizada à fogo
1000 | 31.48 | un | Curva de inversão, com tampa – 10x5cm – galvanizada à fogo
1001 | 60.24 | m2 | Desmontagem e remontagem de porta de alumínio anodizado com vidro
1002 | 1265.32 | un | Remoção, carga manual e transporte de árvore de grande porte diametro ate 50cm
1003 | 21.91 | kg | Estruturas metálicas diversas inclusive fornecimento, fabricação, tratamento da superfície com jato de areia e uma de mão de tinta óxido de ferro com 25 micra de espessura (ver tabela transformação kg/m2 no catálogo), galvanizada a fogo
1004 | 3.54 | kg | Galvanização a fogo de estrutura metálica - perfis
1005 | 67.33 | m2 | Rufo / calha em fibra de vidro
1006 | 10.63 | m | Limitador de grama (para parque)
1007 | 575.28 | m | Guarda-corpo duplo metálico em tubos de ø 2”, com dois corrimaos com h=70cm e 92cm, com tela de arame ondulado galvanizado fio 12 soldado, malha quadrangular 50mm em barra chata de ¾ x 1/8” conforme detalhe, com pintura eletroestática
1008 | 293.41 | m | Corrimão metálico para parede em tubos de ø 2” conforme detalhe, com pintura eletroestática
1009 | 406.3 | m | Gradil metálico com h=1,40 com ferro chato, qaudro com ferro 1x1/4” e barras verticais a cada 10cm com ferro 7/8” x 3/16” , conforme detalhe
1010 | 342.75 | m2 | Portão 2 folhas de abrir em perfil metálico #1.1/4" c/ fechamento em grade barra chata 7/8"x3/16" a cada 10cm em aço galvanizado a fogo, tratamento anticorrosão / pintura esmalte sintético cor verde folha/ c/ fechadura eletromagnética
1011 | 106.03 | un | Conector curvo 90 graus de aluminio, bitola 1 ½"
1012 | 116.79 | un | Caixa de passagem metalica, de sobrepor, com tampa aparafusada, dimensoes 15 x 15 x *10* cm
1013 | 144.91 | un | Arandela Lâmpada fluorescente compacta 20W
1014 | 915.04 | un | Box em vidro temperado incolor de correr com perfis e ferragens na cor branco 1,31x1,90m
1015 | 15262.35 | un | Caixa D'água tipo tanque 20.000 litros
1016 | 35.21 | un | Te Redução Soldável DN50x32mm
1017 | 27.88 | un | Tubo de descarga
1018 | 1097.85 | un | Caixa de Gordura 0,80 x 1,00 x60
1019 | 28.38 | un | Junção simples 75 mm - 50 mm
1020 | 100.31 | un | Esguicho com requinte Φ 13mm
1021 | 30.16 | un | Tomada de sobrepor Tomada hexagonal (NBR 14136) 2P+T 10A
1022 | 66.22 | un | Curva 45º PVC longa 100 mm
1023 | 25.63 | un | Redução Excêntrica Esgoto 100x50mm
1024 | 20.59 | un | Abraçadeira com cunha 3”
1025 | 30.6 | m2 | Demolição de calçada em cimento alisado
1026 | 300.84 | m3 | Remoção e Rufo de Concreto – 82,57ml
1027 | 567.51 | un | Para-raios distribuição padrão Celesc
1028 | 182.01 | m2 | Duto chapa galvanizada num 26 p/ ar condicionado
1029 | 4479.29 | m3 | Pilar em madeira em angelin pedra
1030 | 6010.79 | un | Bancadas em aço inox AISI 304/18:8 escovado, com pés em aço inox Ø 1 ½” e sapatas niveladoras, prateleira também em aço inox em perfil U gradeada, chapa #20, a 25cm do chão, dimensões de 2500x700x850mm, espelho de 100mm, conforme detalhamento do projeto arquitetônico. Nesta bancada serão instaladas duas cubas de dimensões 500x400x250mm em aço inox 304/18:8 escovado, formando uma peça única com a bancada.(Cozinha)
1031 | 3847.06 | un | Bancada ao lado do fogão nas dimensões de 1400x800x850mm, em aço inox AISI 304/18:8 escovado, pés em aço inox Ø 1 ½” e sapatas niveladoras, com prateleiras também em aço inox chapa #20 com gradeamento em perfil “U” e espaçamento entre chapas de 7cm.(Cozinha)
1032 | 3008.5 | un | bancada em aço inox AISI 304/18:8 escovado, dimensões de 1460x600x850mm, espelho de 100mm, pés em aço inox Ø 1 ½” e sapatas niveladoras, prateleira em aço inox chapa #20 a 25cm do piso, com gradeamento em perfil “U” e espaçamento entre chapas de 7 cm, com uma cuba de dimensões 600x480x400mm de mesmo material da bancada formando, entre si, uma peça única. (Recebimento)
1033 | 3544.79 | un | bancada em aço inox AISI 304/18:8 escovado, dimensões 1720x620x850mm com espelho de 100mm, pés em aço inox Ø 1 ½” e sapatas niveladoras, prateleira em aço inox chapa #20 a 25cm do piso, com gradeamento em perfil “U” e espaçamento entre chapas de 7cm. Esta bancada receberá uma cuba, de mesmo material, dimensões 600x500x300mm, formando entre si uma peça única. (Lavagem)
1034 | 2754.34 | un | Prateleira em aço inox AISI 304 escovado , dimensões 284x55x200mm, com 5 prateleiras, com pés tubulares em aço inox com diam. 1 1/2” com sapatas niveladoras (Despensa)
1035 | 6757.3 | un | A coifa em aço inox AISI 304/18:8 escovado, devendo exceder as laterais do fogão industrial de 4 bocas em, no mínimo, 15cm. Sua fixação deve ser feita utilizando-se de cabos em aço galvanizado com Ø 5cm. Será dotada de motor blindado de exaustão Ø 40cm com potência de ½ HP e vazão de 4.200 m3/h. e filtro para melhor exaustão. Será instalada uma chaminé em aço galvanizado com acabamento em pintura epóxi na cor preta, cuja boca da saída de gases deve ficar, no mínimo, 1m acima da cumeeira do telhado.
1036 | 1236.85 | un | P16 (0,90x2,10 )porta de giro c/ 1 folha / veneziana em alumínio/ pintura eletrostática/ cor branca, incluindo fechadura e ferragens
1037 | 1331.46 | un | P21 (0,90x2,10 ) porta de giro c/ 1 folha / veneziana em alumínio e tela interna para proteção (5mm)/ pintura eletrostática/ cor branca, incluindo fechadura e ferragens
1038 | 758.62 | un | P23 (0,70x2,10 ) porta de giro c/ 1 folha madeira sólida / pintura esmalte sintético/ folha cor amarelo splash vista e forra azul rei, incluindo fechadura e ferragens
1039 | 11.95 | m2 | Retirada de tela tipo Otis
1040 | 16.73 | m | Retirada de corrimao e guarda corpo
1041 | 64.83 | un | Te 90° Red. Soldável 60 x 50 mm
1042 | 51.9 | un | Te Curto Esgoto 100x50mm
1043 | 73.01 | m2 | Impermeabilizacao de superficie com cimento especial cristalizante com adesivo liquido, uma demao.
1044 | 12.31 | m2 | Rasgo em alvenaria com disco de corte
1045 | 137.11 | m2 | Execução de revestimento de concreto projetado com espessura de 7 cm, armado com tela, inclinação menor que 90°, aplicação contínua, utilizando equipamento de projeção com 6 m3/h de capacidade. Af_01/2016
1046 | 746.95 | un | P18 (0,90x2,10) porta de giro em estrutura em alumínio/ pintura eletrostática branca/ tela antimosquito em alumínio
1047 | 2015.05 | un | P07 ( 0,80x2,50) porta de giro c/ 1 folha / veneziana em alumínio/ c/ bandeira fixa h=40cm cfe. detalhe/ pintura eletrostática/ cor branca – 04un
1048 | 87.87 | m2 | Telhamento com telha ondulada de fibra de vidro e = 8 mm, para telhado com inclinação maior que 10°, com até 2 águas, incluso içamento. Af_06/2016
1049 | 23.15 | un | Bucha de redução sold. Longa 85 mm - 75 mm
1050 | 8.43 | un | Cap soldável 25 mm
1051 | 12.86 | un | Cap soldável 40 mm
1052 | 473.47 | un | Caixa de passagem (40x40)cm para equipto. CFTV
1053 | 111.96 | m | Tampa de Pressão para Eletrocalha de Fe. G.E., Dim. #200x100mmX3000mm
1054 | 62.44 | un | Curva 90 Horizontal para Eletrocalha Perfurada em Fe. G.E. Dim. #200x50mm
1055 | 34.74 | un | Curva 90 Vertical Externa e interna para Eletrocalha Perfurada em Fe. G.E. Dim. #200x50mm
1056 | 68.61 | un | Tê Horizontal para Eletrocalha Perfurada em Fe. G.E. Dim. #200x50mm
1057 | 25.34 | un | Flange para ligação em painel para eletrocalha 200x50mm
1058 | 25.53 | un | Emenda interna para eletrocalha perfurada altura de 100mm chapa #20
1059 | 14.03 | un | Saida horizontal da eletrocalha para eletroduto de 3/4"
1060 | 169.48 | un | Interruptor Diferencial Residual (IDR), sensibilidade de 300mA - 40A Tetrapolar
1061 | 39.55 | un | Condulete 4X2” com tampa cega roscável
1062 | 1660.96 | un | Bancadas em granito Branco Itaunas polido e=2cm com rodapia 7cm e saia de 20cm, com dimensões( 2,4x0,60), com 3,0m de saia e 2,4m de rodapia (Sanit. Infantil 1)
1063 | 2398.84 | un | Bancadas em granito Branco Itaunas polido e=2cm com rodapia 7cm e saia de 20cm, com dimensões( 2,76x0,60) + (0,88x0,55) a e roda banheira com 20cm de 3,43m de rodapia (Sanit. Infantil 1)
1064 | 1442.96 | un | Bancadas em granito Branco Itaunas polido e=2cm com rodapia 7cm e saia de 20cm, com dimensões( 1,85x0,60), com 3,6m de saia e 1,85m de rodapia (Sanit. Infantil 2)
1065 | 1660.96 | un | Bancadas em granito Branco Itaunas polido e=2cm com rodapia 7cm e saia de 20cm, com dimensões( 2,4x0,60), com 3,0m de saia e 2,4m de rodapia (Sanit. Infantil 3)
1066 | 2395.92 | un | Bancadas em granito Branco Itaunas polido e=2cm com rodapia 7cm e saia de 20cm, com dimensões( 2,76x0,60), a e roda banheira com 20cm de 3,43m de rodapia (Sanit. Infantil 3) + (0,88x0,55)
1067 | 2152.96 | un | Bancadas em granito Branco Itaunas polido e=2cm com rodapia 7cm e saia de 20cm, com dimensões( 3,00x0,60), com 4,20m de saia e 3,60m de rodapia (Sanit. Infantil 4)
1068 | 2152.96 | un | Bancadas em granito Branco Itaunas polido e=2cm com rodapia 7cm e saia de 20cm, com dimensões( 3,00x0,60), com 4,20m de saia e 3,60m de rodapia (Sanit. Infantil 5)
1069 | 2152.96 | un | Bancadas em granito Branco Itaunas polido e=2cm com rodapia 7cm e saia de 20cm, com dimensões( 3,00x0,60), com 4,20m de saia e 3,60m de rodapia (Sanit. Infantil 6)
1070 | 2152.96 | un | Bancadas em granito Branco Itaunas polido e=2cm com rodapia 7cm e saia de 20cm, com dimensões( 3,00x0,60), com 4,20m de saia e 3,60m de rodapia (Sanit. Infantil 7)
1071 | 1486.96 | un | Bancadas em granito Branco Itaunas polido e=2cm com rodapia 7cm e saia de 20cm, com dimensões( 2,25x0,60), com 2,25m de saia e 2,25m de rodapia (copa funcionario)
1072 | 411.46 | un | P18 (1,08x1,10)m, portão em réguas de madeira 6cm / espaçadas a cada 5cm / pintura esmalte acetinado cor amarelo ouro / piralete em concreto com pino de aço engastado para assentamento da madeira no chão
1073 | 1604.85 | un | Bancadas em granito Branco Itaunas polido e=2cm com rodapia 7cm e saia de 20cm, com dimensões( 2,5x0,50), com 3,5m de saia e 2,5m de rodapia (Sanit. Infantil 1)
1074 | 1604.85 | un | Bancadas em granito Branco Itaunas polido e=2cm com rodapia 7cm e saia de 20cm, com dimensões( 2,5x0,50), com 3,5m de saia e 2,5m de rodapia (Sanit. Infantil 2)
1075 | 1196.41 | un | Bancadas em granito Branco Itaunas polido e=2cm com rodapia 7cm e saia de 20cm, com dimensões( 1,75x0,50), com 2,75m de saia e 1,75m de rodapia (Sanit. Infantil 3)
1076 | 1913.34 | un | Bancadas em granito Branco Itaunas polido e=2cm (banheira) com rodapia 7cm e saia de 20cm, com dimensões( 2,96x0,70), com 2,96m de saia e 3,76m de rodapia (Sanit. Infantil 3)
1077 | 831.83 | un | Bancadas em granito Branco Itaunas polido e=2cm com rodapia 7cm e saia de 20cm, com dimensões( 1,00x0,60), com 1,60m de saia e 1,60m de rodapia (Sanit. Infantil 6)
1078 | 647.24 | un | Bancadas em granito Branco Itaunas polido e=2cm com rodapia 7cm e saia de 20cm, com dimensões( 0,70x0,60), com 1,30m de saia e 1,30m de rodapia (Sanit. Infantil)
1079 | 926.96 | un | Bancadas em granito Branco Itaunas polido e=2cm com rodapia 7cm e saia de 20cm, com dimensões( 1,30x0,60), com 1,90m de saia e 1,90m de rodapia (refeitorio)
1080 | 94679.85 | un | Administração local (custos de mobilização, desmobilização, limpeza permanente de obra, equipamentos de segurança coletiva, treinamentos, ensaios técnicos e demais custos para operação e manutenção de obra) – 033/16 – Creche Mateus de Barros
1081 | 220.31 | un | deslocamento de poste
1082 | 71.73 | m2 | Retirar equipamentos esportivos
1083 | 8.82 | m2 | Reparo em cobertura de telha de fibrocimento, considerado no quantitativo a área total da cobertura (reparo em 20% da área efetiva) – Quadra
1084 | 29.66 | m2 | Reparo em estrutura de madeira para cobertura ceramica , considerado no quantitativo a área total da estrutur (reparo em 20% da área efetiva) – Escola
1085 | 9.32 | m2 | Reparo em cobertura de telha cerâmica, considerado no quantitativo a área total da cobertura (reparo em 20% da área efetiva) – Escola
1086 | 5.47 | m2 | Reparo em estrutura metalica, considerado o peso de toda estrutura (reparo em 20% da área efetiva) – Vao central circulação rampa
1087 | 51.76 | m2 | Proteção mecânica com argamassa de cimento e areia traço 1:4 com tela galvanizada
1088 | 103.33 | un | Grelha Externa Fixa (350 x 350)mm
1089 | 180.33 | un | Grelha Externa Fixa (500 x 500)mm
1090 | 5350.19 | par | Conjunto para futsal com traves oficiais de 3,00x2,00m emn tubo de aço galvanizado com requadro em tibo de 1”, pintura em primer com tinta esmalte sinbtetico e redes de polietileno fio 4mm
1091 | 3312.1 | par | Conjunto para quadra de vólei com postes em tubo de aço galvanizado, pintura em tinta esmalte sintetico, rede de nylon com 2mm, malha 10x10cm e antenas oficiais de fibra de vidro, com tampa removível para furos, em aço galvanizado 2,00mm.
1092 | 262765.05 | un | Administração local (custos de mobilização, desmobilização, limpeza permanente de obra, equipamentos de segurança coletiva, treinamentos, ensaios técnicos e demais custos para operação e manutenção de obra) – 096/17 – EB Dilma Lucia
1093 | 170.8 | un | Caixa de passagem metálica, ref.: Tramontina, dimensões 350x350x120 mm
1094 | 24.66 | un | Condulete PVC encaixe tipo E 3/4"
1095 | 48.28 | un | Canaleta PVC lisa 50x50mm
1096 | 39 | m | Eletrocalha perfurada tipo U 150x100mm chapa 18
1097 | 228.27 | un | Bloco de iluminação de emergência autônoma LED 2 faróis minimo 600 lumens
1098 | 37.26 | m3 | Escavação, fornecimento e espalhamento de Argila, argila vermelha ou argila arenosa (retirada na jazida sem transporte)
1099 | 1203.98 | un | Banco em estrutura em aço galvanizado com pintura a pó epóxi cor cinza grafite, descanso do braço em aço, detalhes de acabamento em alumínio fundido. Assento e encosto em madeira Lyptus tratada com hidrofugante Polideck, comprimento 1,60m, modelo Harbor – Via Pública ou equivalente
1100 | 71.4 | un | Pesquisa de interferências (Verificação de interferencias)
1101 | 152.6 | un | Luminária sobre p/ Led tubular 2x20W com aletas, completa com reator e lampada
1102 | 88.24 | un | Luminária sobre p/ Led tubular 2x10W, completa com reator e lampada
1103 | 315.32 | un | Luminária hermética IP-65 para 2 duas lampadas de 14/16/18/20 W
1104 | 127.49 | un | Arandela 15 W - Led
1105 | 359.18 | un | Refletor com LED 30W 220V
1106 | 128.92 | un | Luminária tipo plafon redondo com vidro fosco, de sobrepor, com 1 lâmpada de 15 W - fornecimento e instalação. af_11/2017
1107 | 63.23 | m | Eletrocalha perfurada 100x50x3000 mm chapa #18 G.F
1108 | 18.23 | m | Tampa p/ eletrocalha 100 x 50 x3000 mm #18 G.F
1109 | 51.45 | un | Te para eletrocalha, dimensão 100x50mm
1110 | 16.15 | un | Tampas de Encaixe para Te Horizontal 90°, Reto na Medida 100mm
1111 | 63.35 | un | Curvas Lisas ou Perfuradas 90º do Tipo Horizontal, Vert. Externa, Vert. Interna, Inversão e Cotovelo Reto nas Medidas 100x50mm com tampa 100mm
1112 | 18.55 | un | Emenda interna para eletrocalha 100 x 50 mm chapa #16 G.F
1113 | 19.35 | un | Flange de fixação de eletrocalha em quadro metálico, dimensão 150x50mm
1114 | 52.14 | un | Suporte para suspensão vertical eletrocalha 100x50 mm
1115 | 13.49 | un | Saida horizontal/vertical de eletrocalha para eletroduto 3/4"
1116 | 1219.97 | un | Disjuntor térmico e magnético ajustaveis, tripolar de 100 ate 250A, capacidade de interrupção de 35KA
1117 | 106.06 | un | Disjuntor termomagnético 3P - 70A 6kA/380V, DIN
1118 | 167.36 | un | Interruptor diferencial residual (DR) 30mA tetrapolar 25A - DIN
1119 | 263.92 | un | Interruptor diferencial residual (DR) 30mA bipolar 25A – DIN
1120 | 179.07 | un | Interruptor Diferencial Residual (IDR), sensibilidade de 30mA - 40A Tetrapolar
1121 | 563.29 | un | Interruptor Diferencial Residual (IDR), sensibilidade de 30mA - 63A Tetrapolar
1122 | 13.42 | un | Saida horizontal/vertical de eletrocalha para eletroduto 1"
1123 | 2531.78 | un | Rack fechado tipo armário 19" x 24u x 570mm , completo, com bandejam, calha, organizador de cabos e acessorios de fixação
1124 | 1218.92 | un | MiniRack de Parede 19" x 7u x 470mm , completo, com bandejam, calha, organizador de cabos e acessorios de fixação
1125 | 758.62 | un | P19 (0,80x2,10)m, Porta de giro 1 folha madeira 100% sólida om pintura em esmalte sintético cor amarelo splash e forra cor azul rei
1126 | 1554.88 | un | P20 (0,80x2,10)m, Porta de giro com estrutra de alumínio anodizado natural e tela antimosquito
1127 | 710.54 | m2 | Quadro tela ondulada em aço galvanizado (malha 3x3 cm) diam.1/2" cor verde folha
1128 | 1311.75 | un | P12(0,60X1,00)m, Porta de giro c/ 1 folha porta em perfil metálico e barras de aço galvanizado/ pintura esmalte sintetico cor verde – 01un
1129 | 155.99 | un | DPS Tipo 2, Impulso 8/20Us 40 KA 275v
1130 | 35.81 | un | Eletrocalha Perfurada de Fe. G.E. Dim. #150x50mm, com tampa
1131 | 16.95 | un | Tampa para eletrocalha 150x50
1132 | 39.12 | un | Curva Vertical Externa 90º Dim. #150x50mm
1133 | 21.81 | un | Junção Interna Perfurada para Eletrocalha de Fe. G.E., Dim. #150x50mm, com tampa
1134 | 58.68 | un | Tê Horizontal Perfurada para Eletrocalha de Fe. G.E., Dim. #150x50mm
1135 | 43.23 | un | Curva Horizontal 90º Dim. # 150x50mm
1136 | 20.43 | un | Emenda interna para eletrocalha perfurada altura de 100mm chapa #20 100x50mm
1137 | 144.91 | un | Luminária fluorescente compacta 25W completa, com reator e lampada
1138 | 96.43 | un | Luminária Tipo Sobrepor com 02 Lâmpadas 28W, com Reator Eletrônico AFP 220V
1139 | 52.24 | un | Cotovelo Dim. #50x50mm
1140 | 1.02 | m | Remoção de rufo/calha
1141 | 806.48 | un | P06 (0,90x2,10) porta de giro c/ 1 folha em madeira sólida/ pintura em esmalte sintético/ folha cor amarelo splash vista e forra azul rei
1142 | 86502.41 | un | Administração local (custos de mobilização, desmobilização, limpeza permanente de obra, equipamentos de segurança coletiva, treinamentos, ensaios técnicos e demais custos para operação e manutenção de obra) – 093/16 – Nei São João
1143 | 25.66 | un | Compactação com placa vibratória
1144 | 3218.49 | un | Quadro em vidro laminado 3+3mm, serigrafado na cor branca, fixação com botões franceses módulos de (1,20 x 1,50)m – 03 módulos, totalizando quadro com (1,20x4,50)m
1145 | 2145.66 | un | Quadro em vidro laminado 3+3mm, serigrafado na cor branca, fixação com botões franceses módulos de (1,20 x 1,50)m – 02 módulos, totalizando quadro com (1,20x3,00)m
1146 | 60.24 | m2 | Retirar e reinstalar portão existente
1147 | 197.88 | m2 | Telhamento com telha ondulada de fibrocimento e = 8 mm, com recobrimento lateral de 1 1/4 de onda para telhado com inclinação máxima de 10°, com até 2 águas, incluso içamento.
1148 | 129.06 | un | Caixa de passagem metálica, dimensões 150x150x100 mm
1149 | 308.96 | un | Interruptor Diferencial Residual (IDR), sensibilidade de 30mA -80A Tetrapolar
1150 | 359.18 | un | Luminária sobrepor p/ led Pendente industrial prismática
1151 | 616.48 | un | Pia de aço inox com tampo e cuba simples (sala de amamentação)
1152 | 23.58 | un | Bucha de redução sold. Longa 60 mm - 40 mm
1153 | 1417.02 | un | Bancada de granito Branco Itaúnas (2,00x0,65) com saia de 20cm e rodapia de 7cm
1154 | 5500.37 | un | Prateleira gradeada em aço inox AISI 304 escovado, medindo 500mm de profundidade, 2000mm de altura e 2840mm de largura. Com 5 planos, pés em tubo Ø 1.1/2" e sapatas niveladoras
1155 | 3873.5 | un | Prateleira gradeada em aço inox AISI 304 escovado, medindo 500mm de profundidade, 2000mm de altura e 2230mm de largura. Com 5 planos, pés em tubo Ø 1.1/2" e sapatas niveladoras
1156 | 110844.71 | un | Administração local (custos de mobilização, desmobilização, limpeza permanente de obra, equipamentos de segurança coletiva, treinamentos, ensaios técnicos e demais custos para operação e manutenção de obra) – 097/17 – Nei Armação
1157 | 16474.57 | un | PJ1 (5,00x2,80)m, alumínio e vidro laminado 4+4/ Correr + fixa 5 fls auto – 01un
1158 | 7583.43 | un | PJ3 (3,26x2,65)m, 4 folhas fixas / peitoril fixo / bandeira 4 folhas basculantes/ alumínio e vidro laminado 4+4 / 4 folhas fixas – 01un
1159 | 53.71 | m2 | Película de segurança
1160 | 300963.39 | un | Administração local (custos de mobilização, desmobilização, limpeza permanente de obra, equipamentos de segurança coletiva, treinamentos, ensaios técnicos e demais custos para operação e manutenção de obra) – 118/17 – EB Herondina
1161 | 1972.78 | un | Trocador de Granito branco itaúnas polido e=2cm 180x70cm com perfil metálico
1162 | 42.65 | un | Abertura de ventilação permanente 6cm(alt.) x200cm(larg.) com veneziana alumínio (espessura mínima entre as placas de 8mm)
1163 | 321.22 | un | J13 (1,25x0,80 h=3,7) Janela fixa / requadro em alumínio anodizado natural guarnecida por tela galvanizada com malha ondulada 2cm fio 12(2,76mm) junto ao teto
1164 | 1390.75 | un | P06 (0,90x2,10) porta com 1 folha de abrir / madeira angelim pedra maciça mexicana vertical, do tipo corta-fogo, com resistência de 30min (p30) / 3 dobradiças de mola para porta corta-fogo / fechadura de sobrepor para porta corta-fogo, em aço com maçaneta alavanca / pintura em esmalte sintético à base d'água acetinado - suvinil cor e proteção ou equivalente / folha cor amarelo splash (a285) / vistas e forra cor azul rei (d339)
1165 | 1997.55 | un | P12 (1,80x2,10) porta com 2 folhas de abrir / madeira maciça 3cm mexicana vertical, do tipo corta-fogo, com resistência de 30min (p30) / 3 dobradiças de mola para porta corta-fogo / barra antipânico com travamento externo para porta corta-fogo, em aço com pintura epóxi cor branca/ pintura interna em esmalte sintético à base d'água acetinado - suvinil cor e proteção ou equivalente / folha cor amarelo splash (a285) / vistas e forra cor azul rei (d339) / pintura externa à definir pelo gomp/sme
1166 | 175.12 | un | Ducha Jet Control Multitemperaturas ou equivalente, com quatro temperaturas, potência de 6.800W. Mangueira com ducha manual e console de comando.
1167 | 97.55 | un | Bloco autônomo de balizamento simbolo universal de acessibilidade com inscrição "SAÍDA", fixado na parede, com uma lâmpada compactade 5W. (com ou sem seta)
1168 | 4195.68 | un | Quadro em vidro laminado 3+3mm, serigrafado na cor branca, fixação com botões franceses módulos de (1,20 x 1,50)m – 04 módulos, totalizando quadro com (1,20x6,00)m
1169 | 96.82 | un | Adaptador de transição F/F 50mm x 1 1/2”
1170 | 264.52 | un | Tampa do alçapão em aço galvanizado 80x80cm e lingueta interna para fechamento acabamento
1171 | 171196.9 | un | Administração local (custos de mobilização, desmobilização, limpeza permanente de obra, equipamentos de segurança coletiva, treinamentos, ensaios técnicos e demais custos para operação e manutenção de obra) – 026/16 – Creche Vila Cachoeira
1172 | 98717.03 | un | Administração local (custos de mobilização, desmobilização, limpeza permanente de obra, equipamentos de segurança coletiva, treinamentos, ensaios técnicos e demais custos para operação e manutenção de obra) – 034/16 – Creche Ilha Continente
1173 | 206192.71 | un | Administração local (custos de mobilização, desmobilização, limpeza permanente de obra, equipamentos de segurança coletiva, treinamentos, ensaios técnicos e demais custos para operação e manutenção de obra) – 081/17 – Fermínio Francisco Vieria
1174 | 1164.36 | un | Bancadas em granito Santa Cecília polido e=2cm com rodapia 7cm e saia de 20cm, com dimensões( 1,60x0,55), com 2,15m de saia e 1,6m de rodapia – BWC 9
1175 | 1456.15 | un | Bancadas em granito Branco Itaunas polido e=2cm com rodapia 7cm e saia de 20cm, com dimensões( 1,94x0,55), com 3,04m de saia e 1,94m de rodapia (Refeitorio)
1176 | 171196.9 | un | Administração local (custos de mobilização, desmobilização, limpeza permanente de obra, equipamentos de segurança coletiva, treinamentos, ensaios técnicos e demais custos para operação e manutenção de obra) – 124/17 – Creche Paulo Michels
1177 | 844.14 | un | J03 (1,30X1,20) Janela em alumínio anodizado natural/ guichê com apoio e passa volumes/apoio em 2 níveis - conforme detalhe / vidro temp. 6mm incolor
1178 | 673.91 | un | J06 (0,95x1,20) janela basculante em alumínio anodizado natural /vidro 4mm incolor/6 folhas
1179 | 1322.29 | un | J07 (1,70x1,20) Janela basculante em alumínio anodizado natural /vidro 4mm incolor/16 folhas/com tela mosquitetira
1180 | 844.82 | m2 | Janela fixa em alumínio anodizado natural / veneziana ventilada
1181 | 1589.7 | un | J11 (1,89x1,00) Janela de correr em alumínio anodizado natural /vidro 4mm incolor/4 fls(2 moveis +2fixas)bandeira superior h=0,30m/
1182 | 756.36 | un | J12 (1,00x1,00) janela em alumínio anodizado natural vidro 5+5mm incolor/ 1 folha fixa
1183 | 668.62 | un | P16 portão de giro c/ 1 folha/ alumínio branco e vidro laminado 6+6mm
1184 | 57.74 | un | Amortecedor de porta
1185 | 13073.47 | un | P9 (4,55x2,47) Porta de correr 4 fls(2 fixas e 2 móveis) em aluminio anodizado / vidro 5+5mm/ cfe. detalhe/bandeira superior fixa /vidro 4mm
1186 | 174.2 | m2 | Beiral com fechamento de beiral em placa cimentícia 10mm inclusive estrutura
1187 | 1048.09 | un | Bancadas em granito Branco Itaúnas polido e=2cm de (1,45X0,50), 1,45m de Saia de 20cm e 2,45m de rodapia com 7cm (Bwc G2 e G3 e BWC G4 e G5)
1188 | 740.95 | un | Bancadas em granito Branco Itaúnas polido e=2cm de (1,00X0,50), 1,50m de Saia de 20cm e 1,50m de rodapia com 7cm (Bwc G2 e G3 e BWC G4 e G5
1189 | 1832.4 | un | Bancadas em granito Branco Itaúnas polido e=2cm de (2,44X0,70), com 3,64m de rodapia com 7cm (Banheira – Bwc G2 e G3)
1190 | 1361.24 | un | Bancadas em granito Branco Itaúnas polido e=2cm de (1,55X0,70), com 2,95m de saia com 20cm e com 1,55m de rodapia com 7cm (Refeitorio)
1191 | 85.33 | un | Veneziana de retorno. Dupla moldura para instalação em porta. Ref.: TROPICAL VSH2M 300x200 – 05un
1192 | 144.33 | un | Veneziana de retorno. Dupla moldura para instalação em porta. Ref.: TROPICAL VSH2M 600x300 – 01un
1193 | 281.33 | un | Veneziana externa. Sem filtro. Sem registro. Ref.: TROPICAL TAE 750x750 – 01un
1194 | 21.04 | un | Tê sanitário 100 mm -50 mm
1195 | 118.3 | m3 | Remoção e recolocação e paralelepipedo
1196 | 95.64 | un | Remoção de equipamento e recolocação
1197 | 768.03 | un | J1 (1,80x1,30m), janela em alumínio anodizado natural/ 2 folhas correr / bandeira basculante h=0,30m cor anodizado natural/ vidro 4mm incolor
1198 | 759.95 | un | J4 (1,20x1,00m),janela em alumínio anodizado cor natural/ 2 folhas / com vidro e tela mosquiteira / vidro 4mm incolor
1199 | 2082.87 | un | J5 (1,60x1,30m),janela em alumínio / guichê com apoio e passa volumes / apoio em 2 níveis / cor natural / vidro laminado 5+5mm incolor
1200 | 518.64 | un | J6 (0,80x0,90m), 1 folha fixa com vidro laminado incolor 5+5mm / alumínio anodizado natural
1201 | 34.66 | un | Tê horizontal 90º, com tampa – 10x5cm – galvanizada à fogo
1202 | 31.41 | un | Tê vertical de derivação, com tampa – 10x5cm – galvanizada à fogo
1203 | 32.42 | un | Desvio à direita ou esquerda 45º, com tampa – 10x5cm – galvanizada à fogo
1204 | 26.28 | un | Tê vertical de subida, com tampa – 10x5cm – galvanizada à fogo
1205 | 3186.51 | un | P29a (1,20x2,10) – Porta de abrir corta-fogo Fechadura trinco acabamento em chapa galvanizada com barra antipanico, com fechadura de acesso externo (terreo)
1206 | 32.91 | un | Tê vertical de descida, com tampa – 10x5cm – galvanizada à fogo
1207 | 58.27 | un | Cruzeta horizontal, com tampa – 10x5cm – galvanizada à fogo
1208 | 9.11 | un | Terminal de Fechamento para Eletrocalha 100x50mm
1209 | 9.82 | un | Luva de acabamento – 10x5cm – galvanizada à fogo
1210 | 10.58 | un | Gotejador perfurado – 10x5cm – galvanizada à fogo
1211 | 602.31 | un | Quadro de medicao geral CELESC (255x239x160)cm - (AxLxP)cm em chapa metalica
1212 | 24.27 | m | Junta de dilatação 8mm para pisos com área superior a 32m2
1213 | 67.03 | un | Remoção de box em policarbonato e estrutura em alumínio
1214 | 806.48 | un | P03 (0,90x2,10) porta de giro c/ 1 folha em madeira sólida/ cfe. detalhe/ pintura em esmalte sintético/ folha cor amarelo splash vista e forra azul rei, incluindo fechadura e ferragens
1215 | 1156.47 | un | P06 (0,90x2,10) porta de giro c/ 1 folha em madeira sólida com visor/ cfe. detalhe/ pintura em esmalte sintético/ folha cor amarelo splash vista e forra azul rei, incluindo fechadura e ferragens
1216 | 2155.86 | un | P12 (2,03x1,80)portão em perfil metálico #1.1/4" c/ fechamento em grade barra chata 7/8"x3/16" a cada 10cm em aço galvanizado a fogo, tratamento anti-corrosão/pintura esmalte sintetico verde folha/ c/ fechadura eletromagnética
1217 | 2171.01 | un | P13 (1,80x2,00) portão em perfil metálico #1.1/4" c/ fechamento em grade barra chata 7/8"x3/16" a cada 10cm em aço galvanizado a fogo, tratamento anti-corrosão/pintura esmalte sintetico verde folha/ c/ fechadura eletromagnética
1218 | 1821.58 | un | P17 (1,50x2,00) portão em perfil metálico 1"x1/4", 2 folhas, c/ fechamento em grade barra chata 7/8"x3/16" a cada 10cm em aço galvanizado a fogo, tratamento anti-corrosão/pintura esmalte sintetico verde folha
1219 | 48.94 | un | Placa “Proibido Colocar Materiais”
1220 | 63.25 | m2 | Pastilha 10x10cm, cor laranja
1221 | 55.63 | un | Revestimento Cerâmico acetinado 30X40cm na cor branca, assentado na horizontal com cola em parede de gesso acartonado, rejunte pré fabricado junta 5mm na cor branca
1222 | 86.58 | m2 | Forro em painel acústico 100% lã rocha revestido com véu duas faces – Forro modular Rochfon Pacific 1250x625x12mm com estrutura em perfilado de aço Cipriani Italy com acabamento em pintura eletrostática branca
1223 | 115.82 | m | Peitoril de granito Branco Itaunas, largura 20cm, espessura de 2cm – Fornecimento e Instalação
1224 | 112.49 | m | Soleira de granito Branco Itaúnas, largura 20cm, espessura de 2cm – Fornecimento e Instalação
1225 | 322.86 | m | Calha pluvial largura = 20cm
1226 | 55.18 | un | Caixa de passagem em aço no piso, dimensões 100x100x60 mm
1227 | 19.37 | un | PVC 120x120x75 mm
1228 | 739.97 | un | Caixa de passagem subterrânea fabricada em concreto, nas dimensões 46x70x70cm.
1229 | 4.6 | un | Conector modular 4 vias RJ11 fêmea
1230 | 123.47 | un | Fechadura dupla fixa
1231 | 413 | un | Porteiro eletrônico, ref.: Intelbras, interligado à central PABX
1232 | 199.9 | un | Cuba de embutir na cor branca e de formato oval. Protótipo comercial: Deca 375x485mm - Cód. L 37 ou equivalente, incluso adaptador de sifão, sifão e rabicho flexivel cromado
1233 | 298.86 | un | Aquecedores de passagem para as torneiras de lavagem de utensílios. Protótipo comercial: Aquecedor Elétrico 3 temperaturas, modelo Versátil 220V Branco 6000W
1234 | 2755.31 | un | Bebedouros de água refrigerado suspensos do chão e com formato que propicie a acessibilidade de pessoas com necessidades especiais
1235 | 785.79 | un | Bancadas em granito Branco Itaúnas polido e=2cm com rodapia 7cm e saia de 20cm, com dimensões( 0,95x0,55), com 1,45m de saia e 1,45m de rodapia – BWC 1
1236 | 1340.05 | un | Bancadas em granito Branco Itaúnas polido e=2cm com rodapia 7cm e saia de 20cm, com dimensões( 1,72x0,55), com 2,82m de saia e 1,72m de rodapia – BWC 4
1237 | 5.21 | un | Bucha de redução Soldável curta 32 x 25mm
1238 | 8.03 | un | Bucha Red. PPR Curta 50x40mm
1239 | 1393.79 | un | Motobomba schneider me-hi 5210 potencia 1cv
1240 | 13.89 | un | Te redução central PPR 40 x 25 x 40mm
1241 | 134.9 | un | União Flangeada PPR 40 x 1.1/4“
1242 | 105.38 | un | Dispositivo separador de folhas
1243 | 1382.84 | un | Tanque cisterna reservatório Vertical Modular 600litros com filtro
1244 | 354.56 | un | Tampa de ferro fundido 40X50cm para caixa de incêndio
1245 | 48.06 | un | Tê de redução ( ϕ1” x 1/2”) plugado em aço galvanizado com costura
1246 | 84.06 | un | Registro de corte rapido tipofeche rapido ϕ1 ¼''
1247 | 42.13 | un | Registro de corte rapido tipofeche rapido ϕ3/4''
1248 | 1557.13 | un | Motor exaustão de vazão 5.200m3/h - Potência 1/5HP
1249 | 788.38 | m2 | Grelha em aluminio anodizado para climatização
1250 | 278.77 | un | Tampa do alçapão em aço galvanizado 95x95cm e lingueta interna para fechamento acabamento em pintura epóxi cor amarelo – un –
1251 | 444.57 | un | P19 (0,60x1,00) porta de giro c/ 1 folha porta em madeira sólida/ pintura esmalte sintético/ folha cor amarelo splash vista e forra azul rei, incluindo fechadura e ferragens
1252 | 3636.64 | un | J01 ( 3,00x1,90) janela de correr em alumínio/ 4 folhas (2 fixas+2 móveis) h=1,00m/ bandeira h=0,40m/ vidro 4mm incolor/ peitoril fixo h=0,50m com vidro 5+5mm incolor/ pintura eletrostática cor branca
1253 | 1818.63 | un | J02 ( 1,50x1,90) janela de correr em alumínio/ 4 folhas (2 fixas+2 móveis) h=1,00m/ bandeira h=0,40m/ vidro 4mm incolor/ peitoril fixo h=0,50m com vidro 5+5mm incolor/ pintura eletrostática cor branca
1254 | 1185.34 | un | J05 (1,50x1,40) janela de correr em alumínio/ 2 folhas móveis h=1,00m/bandeira h=0,40m/ pintura eletrostática cor branca/ vidro 4mm incolor
1255 | 996.19 | un | J04 (1,60x1,30) janela em alumínio/ guichê com apoio e passa volumes/apoio em 2 níveis - conforme detalhe/ pintura eletrostática cor branca/ vidro laminado 5+5mm incolor
1256 | 1765.93 | un | J06 ( 1,50x1,40) janela de correr em alumínio/ 2 folhas móveis h=1,00m/bandeira h=0,40m/ pintura eletrostática cor branca/ vidro 4mm incolor / requadro em alumínio para tela anti mosquito em alumínio fixa
1257 | 837.26 | un | J11 (0,80x1,40) janela de correr em alumínio/ 2 folhas móveis h=1,00m/bandeira h=0,40m/ pintura eletrostática cor branca/ vidro 4mm incolor / requadro em alumínio para tela anti mosquito em alumínio fixa
1258 | 1037.3 | un | J10 (1,20x1,20) janela em alumínio/ 1 folha fixa /pintura eletrostática cor branca/ vidro laminado 5+5mm incolor
1259 | 2144.71 | un | J09 (1,80x1,20) janela em alumínio/ com vidro e tela mosquiteira s/ trilho inferior pintura eletrostática cor branca/ vidro 4mm incolor
1260 | 2363.9 | un | J13 (1,95x1,90) janela de correr em alumínio/ 4 folhas (2 fixas+2 móveis) h=1,00m/ bandeira h=0,40m/ peitoril fixo h=0,50m/ pintura eletrostática cor branca/ vidro 4mm incolor
1261 | 2302.96 | un | J12 (1,90x1,90) janela de correr em alumínio/ 4 folhas (2 fixas+2 móveis) h=1,00m/ bandeira h=0,40m/ peitoril fixo h=0,50m/ pintura eletrostática cor branca/ vidro 4mm incolor
1262 | 1363.38 | un | J16 (1,60x1,40) janela de correr em alumínio/ 2 folhas móveis h=1,00m/bandeira h=0,40m/ pintura eletrostática cor branca/ vidro 4mm incolor
1263 | 1363.38 | un | J16A (1,60x1,40) janela de correr em alumínio/ 2 folhas móveis h=1,00m/bandeira h=0,40m/ pintura eletrostática cor branca/ vidro 4mm incolor
1264 | 571.11 | un | J17 (1,80x0,50) janela em alumínio/ 3 folhas/2 folhas fixas em vidro incolor 4mm nas laterais/1 folha fixa central em veneziana/pintura eletrostática cor branca
1265 | 4018.9 | un | P01 (1,50x2,50) Porta de giro c/ 2 folhas /alumínio com vidro laminado 10mm (5+5mm) /pintura eletrostática branca/ bandeira superior basculante h=40,0cm, com vidro 4mm, incluindo fechadura e ferragens
1266 | 1240.26 | un | P03 (0,90x2,10) porta de giro c/ 1 folha em madeira sólida/ c/ bandeira fixa h=47,5cm cfe. detalhe/ pintura em esmalte sintético/ folha cor amarelo splash vista e forra azul rei/ veneziana inferior 0,50x0,08 a 20cm do piso, cor branca / chapa inox inferior em "u" h=40cm e puxador horizontaL, , incluindo fechadura e ferragens
1267 | 806.48 | un | P02 (0,90x2,10) porta de giro c/ 1 folha em madeira sólida/ cfe. detalhe/ pintura em esmalte sintético/ folha cor amarelo splash vista e forra azul rei, incluindo fechadura e ferragens
1268 | 678.06 | un | P06 (0,80x2,10) porta de giro em estrutura em alumínio/ pintura eletrostática branca/ tela antimosquito em alumínio, incluindo fechadura e ferragens
1269 | 3506.99 | un | P08 (1,50x2,10) porta de giro c/ 2 folhas /alumínio com vidro laminado 10mm (5+5mm)/pintura eletrostática branca, incluindo fechadura e ferragens
1270 | 4284.97 | un | P12 (1,60x2,10) porta de giro c/ 2 folhas /alumínio com vidro laminado 10mm (5+5mm) /pintura eletrostática branca/bandeira superior basculante h=40,0cm, com vidro 4mm, incluindo fechadura e ferragens
1271 | 1425.4 | un | P14 (1,20x2,00) portão de abrir 1 folha em tubo de aço ∅2" chapa 14 galvanizada c/ fechamento em grade barra chata 7/8"x3/16" a cada 6cm em aço galvanizado a fogo tratamento anti-corrosão/ pintura esmalte sintético cor verde folha
1272 | 1964.46 | un | P13 (1,60x2,10) portão em grade de abrir c/ 2 folhas/ cfe. detalhe
1273 | 813.18 | un | P15 (0,80x2,10) porta de correr c/ 1 folha / madeira sólida/ folha cor amarelo splash vista e forra azul rei / veneziana inferior 0,50x0,08 a 20cm do piso cor br, incluindo fechadura e ferragens
1274 | 917.06 | un | P05 (0,90x2,10) porta de giro c/ 1 folha em madeira sólida com visor/ cfe. detalhe/ pintura em esmalte sintético/ folha cor amarelo splash vista e forra azul rei, incluindo fechadura e ferragens
1275 | 1010.06 | un | P04 (0,90x2,10) porta de giro c/ 2 folhas subdivididas em duas alturas em madeira sólida/ c/ bandeira fixa h=40cm/ com visor em vidro laminado 4+4mm superior e inferior cfe. detalhe/ pintura em esmalte sintético/ folha cor amarelo splash vista e forra azul rei, incluindo fechadura e ferragens
1276 | 595.58 | m2 | Portão em perfil metálico #1.1/4" c/ fechamento em grade barra chata 7/8"x3/16" a cada 10cm em aço galvanizado a fogo, tratamento anti-corrosão/ pintura esmalte sintético cor verde folha/ c/ fechadura eletromagnética
1277 | 2424.21 | un | J03 ( 2,00x1,90) janela de correr em alumínio/ 4 folhas (2 fixas+2 móveis) h=1,00m/ bandeira h=0,40m/ vidro 4mm incolor/ peitoril fixo h=0,50m com vidro 5+5mm incolor/ pintura eletrostática cor branca
1278 | 594.44 | m2 | Grade tipo tijolo em aço galvanizado barra ∅ 3/8", acabamento pintura esmalte sintético cor branca
1279 | 18.18 | un | Curva 180º PVC rosca 2"
1280 | 133.61 | un | Torneira eletrica para cozinha bica alta
1281 | 371.89 | un | Ducha higiênica elétrica com três temperaturas e potência de 4.000W. Protótipo comercial: Ducha higiênica 3T Lorenzetti ou equivalente (banheira)
1282 | 38.62 | un | conector macho A 25mmx3/4”
1283 | 19.96 | un | Te 90° Red. Soldável 60 x 25 mm
1284 | 1396.13 | un | Caixa de Gordura 0,75 x 0,75
1285 | 37.34 | un | Tê de redução ( ϕ1 ¼” x 1/2”) plugado em ço galvanizado com costura
1286 | 55.62 | un | Placa para ventilação permanente 25x25
1287 | 494.08 | un | Caixa para ventilação 355
1288 | 7059.95 | un | Bancadas em aço inox AISI 304/18:8 escovado, com pés em aço inox Ø 1 ½” e sapatas niveladoras, prateleira também em aço inox em perfil U gradeada, chapa #20, a 25cm do chão, dimensões de 3230x700x850mm, espelho de 100mm, conforme detalhamento do projeto arquitetônico. Nesta bancada serão instaladas duas cubas de dimensões 500x400x250mm em aço inox 304/18:8 escovado, formando uma peça única com a bancada.
1289 | 6195.27 | un | Bancada a nas dimensões de 2480x800x850mm, em aço inox AISI 304/18:8 escovado, pés em aço inox Ø 1 ½” e sapatas niveladoras, com prateleiras também em aço inox chapa #20 com gradeamento em perfil “U” e espaçamento entre chapas de 7cm.
1290 | 6473.18 | un | Bancadas em aço inox AISI 304/18:8 escovado, com pés em aço inox Ø 1 ½” e sapatas niveladoras, prateleira também em aço inox em perfil U gradeada, chapa #20, a 25cm do chão, dimensões de 3000x700x850mm, espelho de 100mm, conforme detalhamento do projeto arquitetônico. Nesta bancada serão instaladas uma cubas de dimensões 500x400x250mm em aço inox 304/18:8 escovado, formando uma peça única com a bancada.
1291 | 3372.43 | un | Bancada a nas dimensões de 1810x600x850mm, em aço inox AISI 304/18:8 escovado, pés em aço inox Ø 1 ½” e sapatas niveladoras, com prateleiras também em aço inox chapa #20 com gradeamento em perfil “U” e espaçamento entre chapas de 7cm.
1292 | 6600 | un | Bancada em aço inox AISI 304/18:8 escovado, dimensões de 1920x600x850mm, espelho de 100mm, pés em aço inox Ø 1 ½” e sapatas niveladoras, prateleira em aço inox chapa #20 a 25cm do piso, com gradeamento em perfil “U” e espaçamento entre chapas de 7 cm, com uma cuba de dimensões 600x480x400mm de mesmo material da bancada formando, entre si, uma peça única.
1293 | 1853.28 | un | Letreiro "Prefeitura Municipal de Florianópolis", com letras em PVC branco alto relevo, fonte arial, h=conforme detalhe . Letreiro com o nome da obra, com letras em PVC branco, alto relevo, fonte arial, h=conforme detalhe. Logo oficial da Prefeitura de Florianópolis em chapa de PVC com vinil adesivo colorido, h=conforme detalhe com instalação
1294 | 23.91 | m2 | Remover box de banheiro
1295 | #N/A | #N/A | #N/A
1296 | 299.91 | m2 | Cerca em madeira, régua de 6x3cm, com pintura em esmalte acetinado, cor amarelo ouro (h=1,05m)
1297 | 209.24 | un | Refletor em LED 100W
1298 | 21.42 | un | Válvula UGV ¾"
1299 | 11.62 | un | Niple redução latão 3/4" npt x 1/2" npt
1300 | 12.69 | un | Tampão (Cap) Fer.Mal Npt 300lbs Tubo Aco Carb. S/Cos. Sch 40 A106 ¾"
1301 | 1365.51 | un | Caixa D'água Polietileno volume 2000 L
1302 | 755.32 | un | Box em vidro temperado incolor de correr com perfis e ferragens na cor branco 1,23x1,80m
1303 | 3459.12 | un | Bancada em aço inox aisi 304/ 18:8 escovado/ pés em aço inox com ø 1.1/2", e sapatas niveladoras/ prateleira em aço inox chapa #20/ com gradeamento em perfil "u" / com espaçamento entre chapas de 7cm (2,40x0,70)m com 1 cuba para preparo (0,60x0,50x0,30m) em aço inox aisi 304/ 18:8 escovado esculpida na bancada
1304 | 4941.6 | un | Bancada em aço inox aisi 304/ 18:8 escovado/ pés em aço inox com ø 1.1/2", e sapatas niveladoras/ prateleira em aço inox chapa #20/ com gradeamento em perfil "u" / com espaçamento entre chapas de 7cm (4,0x0,60)m, com 1 cuba para preparo (0,60x0,50x0,30m) em aço inox aisi 304/ 18:8 escovado esculpida na bancada
1305 | 1853.1 | un | Bancada em aço inox (1,80x0,50)m, com 1 cuba em aço inox aisi 304/ 18:8 escovado
1306 | 2810.53 | un | Bancada em aço inox aisi 304/ 18:8 escovado/ pés em aço inox com ø 1.1/2", e sapatas niveladoras/ prateleira em aço inox chapa #20/ com gradeamento em perfil "u" / com espaçamento entre chapas de 7cm (2,10x0,65)m com 1 cuba de lavagem em aço inox para utensilhos
1307 | 518.64 | un | J01(0,80x0,90/1,30)m, Janela em alumínio/ 1 folha fixa pintura eletrostática cor branca/ vidro laminado 5+5
1308 | 751.09 | un | J02(1,20x1,40/1,10)m, Janela em alumínio 2 correr/ pintura anodizada/ vidro 4mm incolor com tela antimosquito em alumínio 2 folhas de correr/trilho fixado no requadro
1309 | #N/A | #N/A | #N/A
1310 | 1987.54 | un | J06(1,60x1,30/1,00-0,80/1,10)m, Janela em alumínio/ guichê com apoio e passa volumes/ apoio em 2 níveis / cor natural/ vidro laminado 5+5mm incolor
1311 | 571.11 | un | J07(1,80x0,50/varia.)m, Janela em alumínio anodizado cor natural/ 3 folhas / 2 folhas fixas em vidro incolor 4mm nas laterais / 1 folha fixa central em veneziana
1312 | 39.48 | m2 | Relocação de janelas
1313 | 917.06 | un | P01(0,90X2,10)m, Porta de giro c/ 1 folha em madeira sólida/ cfe. detalhe/ pintura em esmalte sintético/cor amarelo splash forra cor azul rei, incluindo fechadura e ferragens
1314 | 746.95 | un | P02(0,90X2,10)m, Porta de giro em estrutura em alumínio/ tela antimosquito em alumínio, incluindo fechadura e ferragens
1315 | 1245.47 | un | P03(0,90X2,10)m, Porta de giro c/ 1 folha/ madeira sólida / pintura em esmalte sintético/ cor amarelo splash forra cor azul rei c/ revestimentoinferior c/ chapa de inox em "u" 40cm (83cm ao total), incluindo fechadura e ferragens
1316 | 917.06 | un | P05(0,90X2,10)m, Porta de giro c/ 1 folha em madeira sólida/ com visor em vidro laminado 5+5mm cfe. detalhe/ pintura em esmalte sintético/ folha cor amarelo splash vista e forra azul rei , incluindo fechadura e ferragens
1317 | 917.06 | un | P01(0,90X2,10)m, Porta de giro c/ 1 folha em madeira sólida/ cfe. detalhe/ pintura em esmalte sintético/cor amarelo splash forra cor azul rei, incluindo fechadura e ferragens
1318 | 3024.23 | un | P07(0,90X2,10)m, Porta de giro c/ 1 folha / veneziana em alumínio/ com visor em vidro laminado 5 +5mm h=110cm pintura anodizada/ janela lateral basculante 4 folhas de h=27cm, incluindo fechadura e ferragens
1319 | 2788.32 | un | P04(0,90X2,10)m, 1 folha de abrir / alumínio anodizado natural / vidro laminado 5+5mm / veneziana ventilada móvel, incluindo fechadura e ferragens
1320 | 1206.32 | un | P08(0,60X1,75)m, Porta de abrir c/ 1 folha painel estrutural ts (ep= 10mm)/ laminado decorativo folha cor amarelo amarelo splash, incluindo fechadura e ferragens
1321 | 6109.68 | un | P09(2,00X2,10)m, Porta de giro c/ 2 folhas veneziana em alumínio/ com visor em vidro laminado 5+5mm laminado 5 +5mm /pintura anodizada, incluindo fechadura e ferragens
1322 | 6109.68 | un | P09(2,00X2,10)m, Porta de giro c/ 2 folhas veneziana em alumínio/ com visor em vidro laminado 5+5mm laminado 5 +5mm /pintura anodizada, incluindo fechadura e ferragens
1323 | 1311.75 | un | P12(0,60X1,00)m, Porta de giro c/ 1 folha porta em perfil metálico e barras de aço galvanizado/ pintura esmalte sintetico cor verde
1324 | 752.87 | un | Portão em gradil de aço galvanizado
1325 | 22.04 | un | Junção invertida 75 mm x 50 mm
1326 | 1021.1 | un | Caixa de gordura em alvenaria de tijolos maciços esp. = 0,10m, dim: 1,25 x 1,00 x 0,60m
1327 | 14.79 | m | Barra chata de Alumínio 25mm2
1328 | 22.62 | m | Barra chata de Alumínio 70mm2
1329 | 1311.75 | un | P21 (0,60x1,00) porta de giro c/ 1 folha porta em perfil metálico e barras de aço galvanizado/ pintura esmalte sintetico verde folha
1330 | 9.95 | un | Niple de ferro galvanizado, com rosca bsp, de ¾"
1331 | 17.88 | un | Te de reducao de ferro galvanizado, com rosca bsp, de 3/4"
1332 | 437.38 | un | J06 (1,10x1,20m), janela de correr em alumínio anodizado cor natural / 2 folhas (2 móveis) em vidro 4mm h=0,90m / bandeira basculante h=0,30m em vidro 4mm incolor
1333 | 636.21 | un | J07 (1,60x1,20m), janela de correr em alumínio anodizado cor natural / 4 folhas (2 fixas + 2 móveis) em vidro 4mm h=0,90m / bandeira basculante h=0,30m em vidro 4mm incol
1334 | 518.64 | un | J10 (0,80x0,90m), janela em alumínio anodizado cor natural / 1 folha fixa / vidro laminado 5+5mm incolor
1335 | 1325.23 | un | J12 (1,60x1,30m), janela em alumínio/ guichê com apoio e passa volumes/apoio em 2 níveis / cor natural/ vidro laminado 5+5mm incolor
1336 | 116.61 | un | Freio hidráulico aerador (100mm)
1337 | 1875.59 | un | P12 (2,10x1,80m), portão em perfil metálico #1.1/4" c/ fechamento em grade barra chata 7/8"x3/16" a cada 10cm em aço galvanizado a fogo, tratamento anticorrosão / pintura esmalte sintético cor verde folha/ c/ fechadura eletromagnética
1338 | 806.48 | un | P03 (0,90x2,10m), porta de giro c/ 1 folha em madeira sólida/ pintura em esmalte sintético/ folha cor amarelo splash vista e forra azul rei, incluindo fechadura e ferragens
1339 | 1240.26 | un | P04 (0,90x2,10m), porta de giro c/ 1 folha/ madeira sólida / pintura em esmalte sintético/ folha cor amarelo splash vista e forra azul rei c/ revestimento inferior c/ chapa de inox em "u" 40cm (83 cm ao total), incluindo fechadura e ferragens
1340 | 36.55 | un | Parafuso Cab. Chata Fenda Rosca Mecânica Ø1/4"x7/8" com Porca Sextavada Ø1/4"
1341 | 212.59 | un | Abrigo metálico para hidrante de recalque cor vermelha com inscrição “incêndio” (40x40x20)
1342 | 327.87 | m2 | Requadro em aluminio para tela antimosquito em aluminio fixa)
1343 | 302.77 | un | Dispositivo de Descarte das Primeiras Águas 100mm x 2,50m
1344 | 7.56 | un | Bucha Reduc. Aço galvanizado maleav. 150LBS 1 X 3/4POL NPT
1345 | 127.33 | un | Grelha Externa Fixa (400 x 400)mm
1346 | 494.08 | un | Caixa para ventilação FH 315
1347 | 2588.13 | un | Quadro para 100 disjuntores de embutir, carcaça metálica, barramentos de cobre com acabamento prata para as três fases, neutro (isolado da carcaça) e terra (ligado à carcaça), proteção interna contra contatos diretos
1348 | 107.1 | un | Suporte suspensão simples para perfilado
1349 | 22.51 | un | Junção interna "X", para perfilado metálico
1350 | 19.22 | un | Junção interna "I", para perfilado metálico – emenda reta
1351 | 16.32 | un | Saida horizontal da eletrocalha para perfilado 38x38
1352 | 17.33 | un | Gancho longo para perfilado
1353 | 15.13 | un | Saida horizontal da eletrocalha para eletroduto de 1¼"
1354 | 130.83 | un | Eletrocalha metálica, lisa, 300x100x3000mm.
1355 | 90.01 | un | Tampa lisa para eletrocalha, 300x3000mm
1356 | 83.48 | un | Curva horizontal 90° para eletrocallha 300x100mm
1357 | 30.69 | m | Tirante rosca total, 3/8" - barra roscada
1358 | 81.69 | un | Te horizontal 90° para eletrocallha 300x100mm
1359 | 25.26 | un | Flange para ligação em painel para eletrocalha 300x100mm
1360 | 65.67 | un | Mão francesa reforçada para fixação de eletrocalhas 300x100mm
1361 | 90.13 | un | Curva vertical externa para eletrocalha 300x100mm
1362 | 7.09 | un | Caixa de embutir 4x2",com tampa cega
1363 | 4.62 | un | Caixa de embutir 4x4",com tampa cega
1364 | 136.91 | un | Refletor holofote de LED de 50W, branco, nível de proteção IP66, corpo em alumínio, acabamento aço polido
1365 | 226.23 | un | Câmera IP fixado em parede em placa 2x4"
1366 | 7.28 | un | Chumbador rosca interna, 3/8"
1367 | 4185.16 | un | Rack fechado tipo armário 19" x 24u x570mm , completo, com bandejam, calha, gaveta e unidade de ventilaçao de teto, organizador de cabos e acessorios de fixação
1368 | 852.03 | un | Interfone - Módulo interno para porteiro residencial + caixa (2x4)”
1369 | 852.03 | un | Interfone - Porteiro eletronico (externo) + caixa (2x4)”
1370 | 571.11 | un | J17 (1,80x0,50m), janela em alumínio anodizado cor natural/ 3 folhas / 2 folhas fixas em vidro incolor 4mm nas laterais / 1 folha fixa central em veneziana
1371 | 2112.37 | un | J15 (1,80x1,20m), janela em alumínio anodizado cor natural/ com vidro e tela mosquiteira/ vidro 4mm incolor
1372 | 2657.82 | un | P01 (1,60x2,10m), porta de giro c/ 2 folhas em alumínio e vidro / uma folha com 0,70m e outra com 0,90m / cor natural, incluindo fechadura e ferragens
1373 | 849.64 | un | P02 (0,90x2,10m), porta de giro c/ 1 folha em madeira sólida/ cfe. detalhe/ pintura em esmalte sintético/ folha cor amarelo splash vista e forra azul rei/ grade veneziana de 0,50x0,08m a 0,20m do piso, incluindo fechadura e ferragens
1374 | 1107.87 | un | P05 (0,90x2,10m), porta de giro subdividida na altura em 2 folhas em madeira sólida / com visor em vidro fixo laminado superior e inferior 5+5mm/ pintura em esmalte sintético/ folha cor amarelo splash vista e forra azul rei, , incluindo fechadura e ferragens
1375 | 2543.74 | un | P06 (0,90x2,10m), porta de giro c/ 1 folha em alumínio / com vidro laminado 5+5mm / veneziana ventilada na parte inferior h=60 cm / cor natural, incluindo fechadura e ferragens
1376 | 776.48 | un | P07 (0,90x2,10m), porta de giro em estrutura em alumínio/ tela antimosquito em alumínio / cor natural, incluindo fechadura e ferragens
1377 | 4222.44 | un | P08 (1,80x2,10m), porta de giro c/ 2 folhas em alumínio e vidro laminado 5+5 mm / cfe. detalhe/ cor natural, incluindo fechadura e ferragens
1378 | 758.62 | un | P09 (0,80x2,10m), porta de giro c/ 1 folha em madeira sólida/ cfe. detalhe/ pintura em esmalte sintético/ folha cor amarelo splash vista e forra azul rei, incluindo fechadura e ferragens
1379 | 3055.08 | un | P11 (1,80x1,80m), porta de correr c/ 2 folhas / veneziana em alumínio / cor natural com tela para proteção contra roedores e vetores
1380 | 2647.5 | un | P13 (3,00x1,80m), portão em perfil metálico #1.1/4" c/ fechamento em grade barra chata 7/8"x3/16" a cada 10cm em aço galvanizado a fogo, tratamento anticorrosão / pintura esmalte sintético cor verde folha/ c/ fechadura eletromagnética
1381 | 1027.43 | un | P14 (1,00x2,00m), portão em tubo de aço ∅2" chapa 14 galvanizada c/ fechamento em grade barra chata 7/8" x 3/16" em aço galvanizado a fogo,tratamento anticorrosão / pintura esmalte sintético cor verde folha c/ fechadura eletromagnética
1382 | 1025.05 | un | P16 (0,95x2,10m), portão em tubo de aço ∅2" chapa 14 galvanizada c/ fechamento em grade barra chata 7/8" x 3/16" em aço galvanizado a fogo,tratamento anticorrosão / pintura esmalte sintético cor verde folha
1383 | 678.06 | un | P17 (0,80x2,10m), porta de giro em estrutura em alumínio / tela antimosquito em alumínio / cor natural, incluindo fechadura e ferragens
1384 | 2622.48 | un | P19 (0,80x2,10m), porta de giro c/ 1 folha em alumínio / com vidro laminado 5+5mm / veneziana ventilada na parte inferior h=60 cm / cor natural, incluindo fechadura e ferragens
1385 | 877.25 | un | P20 (0,90x2,10m), porta de giro c/ 1 folha em madeira sólida com visor/ pintura em esmalte sintético/ folha cor amarelo splash vista e forra azul rei com visor, incluindo fechadura e ferragens
1386 | 478.53 | un | J16 (1,40x1,05m), janela de correr em alumínio anodizado cor natural/ 4 folhas (2 fixas+2 móveis) em vidro 4mm h=0,75m / bandeira basculante h=0,30m em vidro 4mm incolor
1387 | 51.4 | un | Lantana Camara Lantana Amarela Cx C/ 15 Mudas / 25 Mudas/m2 0,25m
1388 | 0 | 0 | 0
1389 | 1644.25 | un | J01 (2,00x2,06m), janela de correr em alumínio anodizado cor natural / 4 folhas (2 fixas + 2 móveis) em vidro 4mm h=1,46m / bandeira basculante h=0,30m em vidro 4mm incolor/ peitoril fixo h=0,30m em vidro laminado 5+5 mm incolor
1390 | 518.64 | un | J10 (0,80x0,90m), janela em alumínio anodizado cor natural / 1 folha fixa / vidro laminado 5+5mm incolor
1391 | 1218.03 | un | P08 (1,20x2,00) portão c/ 1 folha/ aço zincado / tratamento anticorrosão / pintura epóxi / quadro externo: barra chata 1" 1/4 / interno: barra chata 7/8" x 3/16" a cada 10cm
1392 | 1240.26 | un | P06 (0,90x1,10) porta de giro c/ 1 folha/ madeira sólida angelim pedra / pintura em esmalte sintético/ folha cor amarelo splash vista e forra cor azul rei c/ revestimento inferior c/ chapa de inox em "u" 40cm (83 cm ao total), incluindo fechadura e ferragens
1393 | 2042.08 | un | Reservatório de Polietileno 2500 L
1394 | 685.33 | un | J05 (1,80x0,60) janela em alumínio anodizado/ 2 venezianas fixas /
1395 | 801.59 | un | J17 (1,80x0,50m), janela em alumínio anodizado cor natural/ 3 folhas / 2 folhas fixas em vidro incolor 4mm nas laterais / 1 folha fixa central em veneziana
1396 | 1740.9 | un | J02 (2,40x1,80)janela de correr em alumínio anodizado cor natural / 4 folhas (2 fixas + 2 móveis) em vidro 4mm h=1,46m / bandeira h=0,30m em vidro 4mm incolor/ peitoril fixo h=0,30m em vidro laminado 5+5 mm incolor
1397 | 1190.08 | un | P04(0,90x2,40) Porta de giro subdividida na altura em 2 folhas em madeira sólida angelim pedra/ com visor superior e inferior em vidro fixo laminado 5+5mm/ pintura em esmalte sintético/ folha cor amarelo splash / vista e forra cor azul rei, incluindo fechadura e ferragens
1398 | 2600.17 | un | P02 (0,90 x 2,40) porta de giro c/ 1 folha em alumínio anodizado cor natural e vidro laminado incolor 5+5mm / na parte inferior veneziana ventilada h=60 cm / na parte superior 1 folha basculante em alumínio anodizado cor natural e vidro incolor 4mm, incluindo fechadura e ferragens
1399 | 4335.31 | un | P1 (1,80x2,40) porta de giro c/ 2 folhas em alumínio anodizado cor natural e vidro laminado incolor 5+5mm / na parte superior 2 folhas basculantes em alumínio anodizado cor natural e vidro incolor 4mm, incluindo fechadura e ferragens
1400 | 877.25 | un | P05 (0,90x2,10) porta de giro c/ 1 folha em madeira sólida angelim pedra com visor em vidro fixo laminado 5+5mm/ pintura em esmalte sintético/ folha cor amarelo splash / vista e forra cor azul rei, incluindo fechadura e ferragens
1401 | 3054.14 | un | Rack fechado tipo armário 19" x 8u x570mm , completo, com bandejam, calha, gaveta e unidade de ventilaçao de teto, organizador de cabos e acessorios de fixação
1402 | 175.95 | un | Quadro sistema VDI - 40x40 de embutir
1403 | 21.11 | un | Junção interna "T", para perfilado metálico
1404 | 21.5 | un | Emenda - caixa de derivação "I", com saída inferior, para perfilado metálico
1405 | 4351.93 | m3 | Terça em madeira com seção 10x25cm, em angelin pedra (pergolado)
1406 | 1834.67 | m3 | Caibro em madeira com seção 6x16cm, em angelin pedra (pergolado)
1407 | 1740.9 | un | J02 (2,40x1,80)janela de correr em alumínio anodizado cor natural / 4 folhas (2 fixas + 2 móveis) em vidro 4mm h=1,46m / bandeira h=0,30m em vidro 4mm incolor/ peitoril fixo h=0,30m em vidro laminado 5+5 mm incolor
1408 | 2176.13 | un | J01 (3,00x1,80)janela de correr em alumínio anodizado cor natural / 4 folhas (2 fixas + 2 móveis) em vidro 4mm h=1,46m / bandeira h=0,30m em vidro 4mm incolor/ peitoril fixo h=0,30m em vidro laminado 5+5 mm incolor
1409 | 668.62 | m2 | P07 (0,90x1,10) portão de giro c/ 1 folha/ alumínio branco e vidro laminado 6+6mm
1410 | 525.77 | m2 | Cobertura em vidro laminado 6+6 mm
1411 | 668.62 | m2 | Guarda corpo em aluminio com vidro laminado 6+6mm h=1,10 (solário)
1412 | 59.33 | un | Grelha Externa Fixa (150 x 200)mm
1413 | 64.33 | un | Grelha Externa Fixa (200 x 200)mm
1414 | 57.99 | m | Duto de exaustão Ø150mm Flexivel
1415 | 53.99 | m | Duto de exaustão Ø100mm Flexivel
1416 | 7059.95 | un | Bancada em aço inox AISI 304/18:8 escovado, dimensões de 3200x700x850mm, espelho de 100mm, pés em aço inox Ø 1 ½” e sapatas niveladoras, prateleira em aço inox chapa #20 a 25cm do piso, com gradeamento em perfil “U” e espaçamento entre chapas de 7 cm, com uma cuba de dimensões 600x480x400mm de mesmo material da bancada formando, entre si, uma peça única.
1417 | 6600 | un | bancada em aço inox AISI 304/18:8 escovado, dimensões de 2000x700x850mm, espelho de 100mm, pés em aço inox Ø 1 ½” e sapatas niveladoras, prateleira em aço inox chapa #20 a 25cm do piso, com gradeamento em perfil “U” e espaçamento entre chapas de 7 cm, com uma cuba de mesmo material da bancada formando, entre si, uma peça única.
1418 | 44349.04 | un | Conjunto Estação Elevatória PEAD – Fornecimento e instalação
1419 | 401.21 | un | Chaminé de ventilação – Chapéu Chines DN150mm - – Fornecimento e instalação
1420 | 668.62 | un | Porta folha abrir, alumínio e vidro laminado trasnparente 6+6mm, inclusive fechadura e ferragens
1421 | 205.38 | un | Retirar reservatorio e recolocação
1422 | 917.06 | un | P02 (0,90x2,10) porta de giro c/ 1 folha em madeira sólida com visor/ cfe. detalhe/ pintura em esmalte sintético/ folha cor amarelo splash vista e forra azul rei, inclusive fechadura e ferragens
1423 | 1009.27 | un | P03 (0,90x2,10) porta de giro c/ 2 folhas subdivididas em duas alturas em madeira sólida/ c/ bandeira fixa com vidro 5mm/ com visor em vidro laminado 5+5mm superior e inferior cfe. detalhe/ pintura em esmalte sintético/ folha cor amarelo splash vista e forra azul rei, inclusive fechadura e ferragens
1424 | 0 | 0 | 0
1425 | 1824.86 | un | J04 (1,83x1,06) janela de correr em alumínio/ 2 folhas móveis h=1,00m pintura eletrostática cor branca/ vidro 4mm incolor / requadro em alumínio para tela anti mosquito em alumínio fixa
1426 | 460.81 | un | J02 (0,80x0,80) janela em alumínio/ 1 folha fixa /pintura eletrostática cor branca/ vidro laminado 5+5mm incolor
1427 | 677.15 | m2 | Janela em alumínio com tela mosquiteirar pintura eletrostática
1428 | 326.7 | m2 | (0,40x0,25)m Vidro temperado 5mm (substituição dos vidros simples 4mm, nas bandeiras das janelas existentes) – 192un
1429 | 3323.59 | un | P01 (1,40x2,10) Porta de giro c/ 2 folhas /alumínio anodizado natural com vidro laminado 10mm (5+5mm)
1430 | 1107.45 | un | P13 (0,90X2,10) porta de giro c/ 1 folha em madeira sólida r/ cfe. detalhe/ pintura em esmalte sintético/ folha cor amarelo splash vista e forra azul rei, revest. Inferior c/ chapa de inox em “U” 40cm
1431 | 758.62 | un | P07 (0,80x2,10) porta de giro c/ 1 folha em madeira sólida/ cfe. detalhe/ pintura em esmalte sintético/ folha cor amarelo splash vista e forra azul rei, inclusive fechadura e ferragens
1432 | 1525.37 | un | P08 (1,45x2,10) portão em perfil metálico #1.1/4" c/ fechamento em grade barra chata 7/8"x3/16" a cada 10cm em aço galvanizado a fogo, tratamento anticorrosão / pintura esmalte sintético cor verde folha/ c/ fechadura eletromagnética
1433 | 2823.37 | un | P04 ( 0,90x 2,10 ) - porta de giro c/ 1 folhas /alumínio anodizado natural com vidro laminado 10mm (5+5mm)a, com bandeira inferior em veneziana ventilada com h=60cm
1434 | 2956.73 | un | P05( 0,90x 2,10 ) - porta de giro c/ 1 folhas /alumínio anodizado natural com vidro laminado 10mm (5+5mm) , bandeira superior em basculante com h=37cm
1435 | 1716.01 | un | P12 (0,90x2,10) porta de giro,1 folhas em estrutura em alumínio tela de mosqueteiro
1436 | 3054.14 | un | Rack fechado tipo armário 19" x 10u x570mm , completo, com bandejam, calha, gaveta e unidade de ventilaçao de teto, organizador de cabos e acessorios de fixação
1437 | 151.16 | un | Gambiarra f 1/2”
1438 | 283.79 | un | Luminária Hermética Tipo Sobrepor com 02 Lâmpadas FL 28W, com Reator Eletrônico AFP 220V
1439 | 517.12 | un | Chuveiro de três temperaturas, com potência de 4.500W, e voltagem de 220V. Protótipo comercial: Chuveiro banheiro infantil. Protótipo comercial: Chuveiro Corona Banho Total com ducha manual e regulagem de altura ou equivalente, de quatro temperaturas com potência de 6.500W e voltagem de 220V.
1440 | 1396.13 | un | Caixa de Gordura CGE- 135x135x60cm
1441 | 494.08 | un | Caixa para ventilação
1442 | 2009.48 | un | Bancada de granito Branco Itaúnas (0,95x0,50) com saia de 20cm e rodapia de 7cm
1443 | 3697.46 | un | Bancada de granito Branco Itaúnas (1,71x0,65) com saia de 20cm e rodapia de 7cm
1444 | 2740.04 | un | Bancada de granito Branco Itaúnas (2,00x0,65) com saia de 20cm e rodapia de 7cm
1445 | 2009.48 | un | Bancada DE granito Branco Itaúnas (1,00x0,65) com saia de 20cm e rodapia de 7cm
1446 | 289.68 | un | DPS Tipo 1, Impulso 10/350Us 50 KA
1447 | 521.7 | un | Ralo Linear 1m
1448 | 6.95 | un | Bujão em ferro maleável 300# - Ø3/4" NPT
1449 | 18.16 | un | Redução concentrica aço 1"x3/4" solda sch40
1450 | 143.46 | un | Relocação e reinstalação de brinquedos (playglound)
1451 | 38.25 | un | Retirar caixas/tampas de concreto da área de recreação
1452 | 765.44 | un | Desativar Fossa séptica
1453 | 12.45 | un | Tala plana perfurada 100mm
1454 | 59.99 | un | Tê Horizontal 90º Dim. #50x50mm
1455 | 540.81 | un | Fornecimento e assentamento de toco em ferro fundido com aba de vedação e flanges pn 10 / 16, diam. = 150mm
1456 | 564.35 | un | Fornecimento e assentamento de extremidade em ferro fundido, com aba de vedação, ponta / flange pn 10 / 16, diam. = 150mm
1457 | 2088.25 | un | Grade Retenção Aço Inox 300mmX 300mmX 300mm– un –
1458 | 224.11 | un | Reforço estrutural da laje do reservatorio
1459 | 105.2 | un | Curva 180º Aço Carbono NBR 5597/5598 Ø 3”
1460 | 3851.11 | un | A coifa em aço inox AISI 304/18:8 escovado (1,97x1,20)m, devendo exceder as laterais do fogão industrial de 6 bocas em, no mínimo, 15cm. Sua fixação deve ser feita utilizando-se de cabos em aço galvanizado com Ø 5cm. Será dotada de motor blindado de exaustão Ø 40cm com potência de ½ HP e vazão de 4.200 m3/h. e filtro para melhor exaustão. Será instalada uma chaminé em aço galvanizado com acabamento em pintura epóxi na cor preta, cuja boca da saída de gases deve ficar, no mínimo, 1m acima da cumeeira do telhado.
1461 | 1110.93 | un | Tanques em aço inox 304 de 47 litros, cujas dimensões são de 82x51,5cm com espelho, com tábua inclinada e fixação de parede. Protótipo comercial: Lavanderia Tanque TS740, com espelho Aço Inox – FRANKE.
1462 | 3615.83 | un | Prateleiras em AÇO INOX AISI 304 escovado/pés tabulares em aço inox com Ø 1 ½” /sapatas niveladoras. (1510x500mm)
1463 | 8612.05 | un | Bancadas em aço inox AISI 304/18:8 escovado, com pés em aço inox Ø 1 ½” e sapatas niveladoras, prateleira também em aço inox em perfil U gradeada, chapa #20, a 25cm do chão, espelho de 100mm. (5300x700mm), (5350x700mm), (1400x800mm), com 03 Cubas de dimensões 500x400x250mm em aço inox 304/18:8 escovado, formando uma peça única com a bancada.
1464 | 5377.37 | un | Mesas lisas em aço inox AISI 304/18:8 escovado, com pés em aço inox Ø 1 ½” e sapatas niveladoras, prateleira inferior também em aço inox em perfil U gradeada, chapa #20, a 25cm do chão, espelho de 100mm, dimensões 0,600x2,350x0,85m (cozinha)
1465 | 6721.71 | un | Mesas lisas em aço inox AISI 304/18:8 escovado, com pés em aço inox Ø 1 ½” e sapatas niveladoras, prateleira inferior também em aço inox em perfil U gradeada, chapa #20, a 25cm do chão, espelho de 100mm, dimensões 0,600x2,350x0,85m (cozinha)
1466 | 1400.33 | un | Mesas lisas em aço inox AISI 304/18:8 escovado, com pés em aço inox Ø 1 ½” e sapatas niveladoras, prateleira inferior também em aço inox em perfil U gradeada, chapa #20, a 25cm do chão, espelho de 100mm, dimensões 0,600x1,40x0,85m (cozinha)
1467 | 24.87 | m | Eletrocalha perfurada tipo C 75x50mm chapa 18
1468 | 1271.39 | un | P02A (0,90x2,10) porta de giro c/ 1 folha em madeira sólida com visor/ cfe. detalhe/ pintura em esmalte sintético/ folha cor amarelo splash vista e forra azul rei, inclusive fechadura e ferragens
1469 | 1523.51 | un | P1A (0,90x2,47) porta de giro c/ 2 folhas subdivididas em duas alturas em madeira sólida/ c/ bandeira fixa com vidro 5mm/ com visor em vidro laminado 5+5mm superior e inferior cfe. detalhe/ pintura em esmalte sintético/ folha cor amarelo splash vista e forra azul rei
1470 | 2116.48 | un | J2A (1,55x1,45) janela de correr em alumínio/ 2 folhas móveis h=1,00m pintura eletrostática cor branca/ vidro 4mm incolor / requadro em alumínio para tela anti mosquito em alumínio fixa
1471 | 677.15 | un | J07 (1,00x0,90) janela em alumínio/ 1 folha fixa /pintura eletrostática cor branca/ vidro laminado 5+5mm incolor
1472 | 422.2 | m2 | Janela em alumínio com tela mosquiteira pintura eletrostática
1473 | 396.74 | m2 | Vidro temperado 5mm , com película de segurança
1474 | 1776.04 | un | P3B (0,90x2,10) porta de giro c/ 1 folha em madeira sólida/ c/ bandeira fixa h=47,5cm cfe. detalhe/ pintura em esmalte sintético/ folha cor amarelo splash vista e forra azul rei/ veneziana inferior 0,50x0,08 a 20cm do piso, cor branca / chapa inox inferior em "u" h=40cm e puxador horizontaL
1475 | 1160.81 | un | P01 (0,90x2,10) porta de giro c/ 1 folha em madeira sólida/ cfe. detalhe/ pintura em esmalte sintético/ folha cor amarelo splash vista e forra azul rei, inclusive fechadura e ferragens
1476 | 2061.81 | un | P1C (0,90X2,10) – Porta 1 folha de abrir, veneziana ventilada, em alumínio anodizado natural, com bandeira superior vidro laminado 5+5mm, inclusive fechadura e ferragens
1477 | 3156.49 | un | P1B ( 0,90x 2,47 ) - porta de giro c/ 1 folhas /alumínio com vidro laminado 10mm (5+5mm)/pintura eletrostática branca, bandeira superior em basculante com h=37cm e bandeira inferior em veneziana ventilada com h=60cm
1478 | 3718.32 | un | P08( 1,20x 2,47 ) - porta de giro c/ 1 folhas /alumínio com vidro laminado 10mm (5+5mm)/pintura eletrostática branca, bandeira superior em basculante com h=37cm, inclusive fechadura e ferragens
1479 | 1108.32 | un | P03 (0,60x1,75)m – Porta de abrir 1 folha em painel estrutural TS (e=10mm) laminado decorativo cor amarelo ouro, inclusive fechadura e ferragens
1480 | 2209.57 | un | PT2 (0,90x2,47) porta de giro,1 folhas em estrutura em alumínio/ pintura eletrostática branca/ tela de mosqueteiro
1481 | 1897.69 | un | PT1 (0,90x2,10) porta de giro,1 folhas em estrutura em alumínio/ pintura eletrostática branca/ tela de mosqueteiro, inclusive fechadura e ferragens
1482 | 42.65 | un | Abertura de ventilação permanente em janela 5cm(alt.) x160cm(larg.) com veneziana alumínio (espessura mínima entre as placas de 8mm)
1483 | 99.48 | un | Abertura de ventilação permanente 30cm(alt.) x30cm(larg.) com veneziana alumínio (espessura mínima entre as placas de 8mm)
1484 | 788.38 | m2 | Grelha em aluminio anodizado para climatização
1485 | 9.9 | m | Eletroduto tipo KANAFLEX 1"
1486 | 563.22 | m2 | Domos de Acrílico
1487 | 2978.6 | un | Bancada granito Branco Itaúnas (1,80x0,65) com saia de , rodapia de 7cm e tres bases de apoio em granito (0,75x0,66) x3
1488 | 1948.24 | un | Bancada de granito Branco Itaúnas (2,42x0,50) com saia de 20cm e rodapia de 7cm, com 01 pé de apoio central em granito (0,60x0,50)
1489 | 1154.01 | un | Bancada de granito Branco Itaúnas (1,54x0,65) com saia de 20cm e rodapia de 7cm
1490 | 120.67 | un | Banco de concreto armado polido, revestido com massa acrilica e 03 demaos de pintura epoxi branca (0,40x0,81), com espessura de 5cm
1491 | 853.74 | un | Joelho 90º rigido Vinilfort 250 mm
1492 | 853.74 | un | Joelho 90º rigido Vinilfort 300 mm
1493 | 202.77 | un | Dispositivo de Descarte das Primeiras Águas100mm x 2,00m
1494 | 21.37 | m | Cabo PP de cobre isolado PVC 450/750V 4x2,5mm2 resistente a chama - fornecimento e instalação
1495 | 410 | un | Quadro de distribuicao de energia de embutir, em chapa metalica, para até 18 disjuntores termomagneticos monopolares sem barramento fornecimento e instalacao
1496 | 446.93 | un | Lavantório louça branca com coluna, 45x55cm ou equivalente, padrao médio – fornecimento e instalação e, incluso adaptador de sifão, sifão e rabicho flexivel cromado
1497 | 6143 | un | A coifa (2,00x1,20) em aço inox AISI 304/18:8 escovado, devendo exceder as laterais do fogão industrial de 6 bocas em, no mínimo, 15cm. Sua fixação deve ser feita utilizando-se de cabos em aço galvanizado com Ø 5cm. Será dotada de motor blindado de exaustão Ø 40cm com potência de ½ HP e vazão de 4.200 m3/h. e filtro para melhor exaustão. Será instalada uma chaminé em aço galvanizado com acabamento em pintura epóxi na cor preta, cuja boca da saída de gases deve ficar, no mínimo, 1m acima da cumeeira do telhado
1498 | 5604.03 | un | Bancada em aço inox AISI 304/18:8 escovado, dimensões de 2600x700x850mm,com uma cuba espelho de 100mm, pés em aço inox Ø 1 ½” e sapatas niveladoras, prateleira em aço inox chapa #20 a 25cm do piso, com gradeamento em perfil “U” e espaçamento entre chapas de 7 cm, com porta de alumínio.
1499 | 7489.59 | un | bancada em aço inox AISI 304/18:8 escovado, dimensões de 2600x700x850mm, espelho de 100mm, pés em aço inox Ø 1 ½” e sapatas niveladoras, prateleira em aço inox chapa #20 a 25cm do piso, com gradeamento em perfil “U” e espaçamento entre chapas de 7 cm, com duas cubas de dimensões 600x480x400mm de mesmo material da bancada formando, entre si, uma peça única, com prta de alumínio
1500 | 30773.6 | un | Custo de mobilização e desmobilização do equipamento para estaca
1501 | 262655.72 | un | Estrutura principal com blocos sem estacas (dimensionados conf. Carga do projeto estrutural), com pilares maçicos, braços para vão com beiras, terças de concreto , tirantes vão reforçados (3/4) e kit travamento (brac. Esticadoes, cordoalho) com transporte, montagem, oitões, vigas de baldrame, vigas de fechamento e vigas de coroamento
1502 | 1744.41 | un | P1 (1,10x2,00)m – Porta em tubo de aço ø 2 chapa 14 galvanizada com fechamento em grade barra chata 7/8” x 3/16” em aço galvanizado a fogo, pintura esmalte sintético brilhante na cor verde-folha. (Quadra) – Fornecimento e Colocação
1503 | 542.86 | un | G01 (Ø 1,00)m – Elemento vazado com fechamento em grade com barra chata 7/8” x 3/16” em aço galvanizado a fogo, pintura esmalte sintético brilhante na cor verde – folha. Fornecimento e Colocação
1504 | 35.56 | m2 | Cobertura em Telha sem amianto "6 mm" com 580 chapas de 1,83m, 116 chapas de 1,53m, 58 cumeeiras, 1700un ganchos e Montagem
1505 | 53.22 | m2 | Contra piso alisado com acabamento em duas demãos de tinta vinílica à base de álcool, mineralizada com quartzo, colorida e duas demãos de tinta à base de poliuretano bicomponente, acabamento acetinado, colorida. Cores: verde, azul claro, azul escuro e laranja (tons similares ao logo da Prefeitura) nos locais indicados no detalhamento da pintura no projeto arquitetônico. Demarcação esportiva: duas demãos de tinta vinílica à base de álcool, mineralizada com quartzo e duas demãos de tinta à base de poliuretano bicomponente acabamento acetinado na cor branca, espessura de 5cm. Cores (1) verde / (2) azul claro / (3) azul escuro / (4) laranja
1506 | 451.6 | m2 | Alambrado com tela hexagonal 7 x 7cm fio 12 BWG galvanizada e revestida em pvc e tubo em aço ø 2” e 2.1/2” chapa 14 galvanizada
1507 | 5996.18 | par | Tabela de basquete completa em tubos de aço galvanizado e pintura eletrostatica simples, com rede e proteção almofadada em espuma coberta com lona locomotiva preta – fornecimento e colocação
1508 | 277.04 | un | Bicicletario de chão leve para 05 bicicletas preto nas dimensões (37x150x65)cm
1509 | 1113.15 | un | P5 (1,40x2,10) – Porta com 1 folha de abrir, madeira 100% sólida / Pintura em esmalte sintético
1510 | 877.25 | un | P01a (0,90x2,10) porta de giro c/ 1 folhas em madeira sólida/ com visor em vidro laminado 5+5mm superior cfe. detalhe/ pintura em esmalte sintético/ folha cor amarelo splash vista e forra azul rei, inclusive fechadura e ferragens
1511 | 55.2 | un | Tampa pressão 150mm chapa 24
1512 | 3361.39 | un | J2 (3,40x1,30) – Janela 04 folhas de correr e 04 folhas maxim-ar, vidro liso incolor 4mm, alumínio cor natural
1513 | 1240.26 | un | P1b (0,90x2,10) – porta de giro c/ 1 folha em madeira sólida/ c/ bandeira fixa h=47,5cm cfe. detalhe/ pintura em esmalte sintético/ I/ veneziana inferior 0,50x0,08 a 20cm do piso, cor branca / chapa inox inferior em "u" h=40cm e puxador horizontaL
1514 | 806.48 | un | P01 (0,90x2,10) porta de giro c/ 1 folha em madeira sólida/ cfe. detalhe/ pintura em esmalte sintético/ folha cor amarelo splash vista e forra azul rei, inclusive fechadura e ferragens
1515 | 1357.18 | un | (0,93x2,45) portão de abrir 1 folha em tubo de aço ∅2" chapa 14 galvanizada c/ fechamento em grade barra chata 7/8"x3/16" a cada 6cm em aço galvanizado a fogo tratamento anti-corrosão/ pintura esmalte sintético cor verde folha, inclusive fechadura e ferragens
1516 | 1108.32 | un | P6 (0,60x1,75) – Porta de abrir 1 folha em painel estrutural TS (e=10mm) laminado decorativo cor amarelo ouro. Com fechadura de banheiro.
1517 | 3197.55 | un | Rack fechado tipo armário 19" x 10u x570mm , completo, com bandejam, calha, gaveta e unidade de ventilaçao de teto, organizador de cabos e acessorios de fixação
1518 | 401.02 | un | Bancada de granito Branco Itaúnas (0,80x0,40) com saia de 20cm e rodapia de 7cm
1519 | 150.12 | m3 | Terra preta adubada 40l
1520 | 511.07 | m | Guarda-corpos em aço galvanizado a fogo com altura de 1,10m em tubo Ø 5cm com pintura eletrostática cor amarela. (circulações e rampa auditório)
1521 | 758.62 | un | P02 (0,80x2,10) porta de giro c/ 1 folha em madeira sólida/ cfe. detalhe/ pintura em esmalte sintético/ folha cor amarelo splash vista e forra azul rei, inclusive fechadura e ferragens
1522 | 708.23 | un | P1c (0,90x1,35) – Porta com 1 folha de abrir, madeira 100% sólida / Pintura em esmalte sintético
1523 | 1479.68 | un | J15 (3,00x1,00) – Janela 04 folhas fixas e 08 folhas basculantes, vidro mini boreal 4mm, alumínio cor natural
1524 | 3210.09 | un | J6 (3,00X1,50) – Janela 02 folhas de correr e 02 folhas fixas, 04 folhas maxim-ar, vidro incolor 4mm, alumínio cor natural
1525 | 1881.64 | un | Brise metalico com 05 painéis de (3,00x0,25)m, fixados nos pilares conforme detalhe (janelas da cozinha)
1526 | 48.92 | un | Nivelar tampas das caixas de passagens
1527 | 3318.57 | un | Rack fechado tipo armário 19" x 12u x570mm , completo, com bandejam, calha, gaveta e unidade de ventilaçao de teto, organizador de cabos e acessorios de fixação
1528 | 3574.1 | un | Rack fechado tipo armário 19" x 16u x570mm , completo, com bandejam, calha, gaveta e unidade de ventilaçao de teto, organizador de cabos e acessorios de fixação
1529 | 23.91 | m2 | Retirada Grade exitente
1530 | 31.06 | m2 | Madeira de lei para suporte (calço)
1531 | 373.91 | un | Caixa em fibra de vidro com frente vazada (0,61x0,42x0,82)m
1532 | 323.91 | m2 | Caixa em fibra de vidro com frente vazada (0,31x0,42x0,82)m
1533 | 444.13 | un | Instalação provisória de água
1534 | 216.24 | m2 | Maçaneta do tipo alavanca reta em inox, roseta em inox, fechadura e cilindro ST2 Evolution 55 ou equivalente com chave do tipo externa. Protótipo comercial: La Fonte, Conjunto 892i ou equivalente
1535 | 315.34 | m2 | Pergola em madeira Itaúba com dimensões de 7x15cm e comprimento 2,63m, fixadas em vigas de concreto
1536 | 59.84 | m2 | Piso cerâmico 45x45cm, antiderrapante, na cor branca, assentado sobre argamassa industrializada e rejunte pré-fabricado junta 5mm, na cor do piso. Protótipo comercial: Eliane - Cargo Plus White (45x45cm) ou equivalente
1537 | 147.7 | un | Luminária tartaruga, inclusive lâmpada LED 7W
1538 | 121.29 | un | Luminária arandela tipo meia-lua, para 1 lâmpada led 40 w - fornecimento e instalação. af_11/2017
1539 | 518.68 | un | Barras de apoio, com comprimento de 60 cm feitas em aço revestidas de PVC na cor branca. Protótipo comercial Deca, Cód.2305 ou equivalente
1540 | 585.38 | un | Barras de apoio, com comprimento de 80 cm feitas em aço revestidas de PVC na cor branca. Protótipo comercial Deca, Cód.2310 ou equivalente
1541 | 827.99 | un | Barra de apoio para lavatório canto “L” eitas em aço revestidas de PVC na cor branca. Protótipo comercial Deca, Cód.2380 ou equivalente
1542 | 189.29 | un | Cuba retangular em aço inox AISI 304/18:8, monobloco e sem soldas, com dimensões de 40x34x17cm e espessura de 0,6mm, alto brilho e com escape. Com válvula de 4,1/2” com escape ladrão. Protótipo comercial: Cuba retangular aço inox 40x34x17cm alto brilho com escape – Tramontina ou equivalente
1543 | 231.97 | un | Cuba redonda aço inox 38x38cm, com escape – Tramontina ou equivalente
1544 | 11.81 | m2 | Tê soldável e com rosca na bolsa central, pvc, soldável, dn 25mm x 1/2, instalado em ramal de distribuição de água - fornecimento e instalação.
1545 | 52.92 | m | Corte de concreto com espessura até 0,15m
1546 | 82.77 | un | Assentamento de tampao de ferro fundido 400 mm (Fornec e/ou assent de hidrantes tampoes e pecas especiais)
1547 | 46.93 | m2 | Reposição de passeio em ladrilho hidraulico ou cerâmico
1548 | 71.4 | m3 | Pesquisa de interferências (Verificação de interferencias)
1549 | 82.77 | un | Cadastro de obras localizadas
1550 | 2.61 | m3 | Carga e descarga - rocha
1551 | 56.16 | un | Abertura para Ventilação Permanente Guarnecida por Tela ou Veneziana (8mm entre placas 20x10cm)
1552 | 82.28 | m2 | Bloco intertravado de concreto (paver) do tipo drenante, na cor natural, com espessura de 6cm, resistência de 30MPA e taxa de permeabilidade acima de 90%. As peças deverão ter formato retangular nas dimensões de 10.5 x 21 x 6 cm, protótipo comercial: MASKI - Holland Drenante 6 - 30 Mpa – base drenante ou equivalente
1553 | 131.88 | m2 | Piso em bloco de concreto 0,60x0,45m e=0,09m/ tipo pisograma
1554 | 197.02 | m3 | Terra vegetal
1555 | 6.45 | kg | Casca de pinus (média) acabamento para canteiros e vasos
1556 | 12.71 | un | Agapanto azul - Agapanthus africanus
1557 | 28.78 | un | Alpínia vermelha - Alpinia purpurata
1558 | 173.75 | un | Três Marias - Bouganvillea spectabilis
1559 | 23.78 | un | Clusia - Clusia fluminensis
1560 | 18.78 | un | Dianela variegata - Dianella tasmanica ´Variegata`
1561 | 33.78 | un | Guaimbe - Philodendron bipinatifidum
1562 | 23.78 | un | Mini pitosporo - Pittosporum tobira
1563 | 14.78 | un | Suculenta dedo de moça - Sedum morganianun
1564 | 88.71 | un | Strelitzia - Strelitzia reginae
1565 | 297.6 | un | Jacarandá mimoso - Jacaranda mimosaefolia
1566 | 93.4 | un | Palmeira jerivá - Syagrus romanzoffiana
1567 | 192.1 | un | Ipê amarelo - Tabebuia chrysotricha
1568 | 197.79 | un | Tipuana - Tipuana tipu
1569 | 6.19 | m | Limitador de canteiro marca Verdeal - cor verde - sem borda
1570 | 19.21 | m2 | Grama esmeralda - Zoyzia japonica, com colocação de barro vermelho
1571 | 187.33 | un | Sibipiruna - Caesalpinia peltophorooides
1572 | 127.79 | un | Mulungu do litoral - Erythrina speciosa
1573 | 12.75 | m | Corte de concreto ou asfalto espessura 10cm, com serra de disco adiamantado e limpeza de área de serviço
1574 | 1189.75 | mês | Banheiro químico (altura: 2,315m, largura: 1,156m, profundidade: 1,206m, volume do tanque: 120 litros, peso: 110kg, produto químico para utilização de 5 pessoas, considerando limpeza do banheiro a cada quinze dias)
1575 | 106.74 | m2 | Impermeabilizacao de superficie com manta asfaltica protegida com filme de aluminio gofrado (de espessura 0,8mm), inclusa aplicacao de emulsao asfaltica, e=3mm
1576 | 73.01 | m2 | Impermeabilizacao de estruturas enterradas com cimento cristalizante e adesivo liquido, ate 7m de profundidade
1577 | 38.03 | m2 | Impermeabilizacao de superficie com argamassa de cimento e areia, traco 1:3, com aditivo impermeabilizante, e=3 cm
1578 | 524.54 | un | Caixa de inspeção 80x80x80cm em alvenaria
1579 | 237.14 | un | Caixa de areia 60x60x60cm em alvenaria – execução
1580 | #N/A | #N/A | #N/A
1581 | 752.87 | m2 | (0,60x1,00) portão em gradil de aço galvanizado – 02un
1582 | 916.02 | m2 | Janela fixa em pele de vidro fixa com perfil de aluminio anodizado fosco com vidro 8mm incolor laminado refletivo
1583 | 9562.21 | un | J01 (2,80x3,20) Janela fixa com 4 f maxin-ar em pele de vidro fixa com perfil de aluminio anodizado fosco com vidro 8mm incolor laminado refletivo
1584 | 12783 | un | PJ3 (4,00x2,20) Porta janela 4f em vidro laminado refeltico 8mm
1585 | 2938.47 | un | P38 (90x2,10+50) – Porta de abrir 1 folha com bandeja fixa de veneziana em alumínio e vidro laminado 5+5
1586 | 3054.62 | un | P9 (1,20x2,10) – Porta de abrir 2 folhas de madeira Semi-oca com visor
1587 | 2135.44 | un | P1 (1,10x2,10) – Porta de abrir de madeira Semi-oca
1588 | 2187.3 | un | P1a (1,10x2,10) – Porta de abrir de madeira Semi-oca com visor
1589 | 2824.51 | un | P5 (1,50x2,10) – Porta de abrir de madeira Semi-oca com visor
1590 | 1436.64 | un | P7* (0,90x2,10) – Porta de abrir com ventilação de madeira Semi-oca c/ veneziana em alumínio
1591 | 1371.69 | un | P6* (0,80x2,10) – Porta de abrir com ventilação inferior de madeira Semi-oca
1592 | 2356.52 | m2 | P29 (1,20x2,10) – Porta de abrir corta-fogo Fechadura trinco acabamento em chapa galvanizada
1593 | 951.61 | un | J03 (0,80x0,80) Janela fixa com 4 f maxin-ar em pele de vidro fixa com perfil de aluminio anodizado fosco com vidro 8mm incolor laminado refletivo
1594 | 1156.26 | un | J11a (1,00x1,00) – Janela fixa de Alumínio e vidro de segurança aramado
1595 | 1551.25 | un | J14 (2,00x1,50) – Janela de correr com basculante de alumínio e vidro
1596 | 634.95 | m2 | Janela fixa de vidro temperado
1597 | 1916.89 | m2 | J27 (0,95x2,30) - Janela Maxim-ar de Basculante em alumínio e vidro – 03un
1598 | 1824.62 | m2 | J27a (0,95x2,30) - Janela Maxim-ar de Basculante em alumínio e vidro – 02un
1599 | 327.87 | m2 | J39 (0,60x0,40) – Janela fixa de alumínio com tela anti mosquito– 03un
1600 | 9402.16 | un | J1 (5,70x1,20)m – Janela de enrolar em chapa lisa de aço galvanizado zincado c/ acionamento manual c/ corrente/ acabamento em pintura epóxi cor branca
1601 | 1642.08 | un | J2 (2,55x1,65)m – Janela de enrolar em chapa lisa de aço galvanizado zincado c/ acionamento manual c/ corrente/ acabamento em pintura epóxi cor branca
1602 | 1284.61 | un | J3 (0,95x1,65)m – Janela c/ bandeira inferior fixa e superior c/ janela de correr 2 folhas em alumínio anodizado cor bronze 1003/ vidro 4mm incolor
1603 | 1108.84 | un | J4 (1,50x0,80)m – Janela de correr 2 folhas em alumínio anodizado cor
1604 | 1500.87 | un | P1 (0,90x2,60)m – Porta de abrir c/ 1 folha / veneziana fechada em alumínio anodizado cor bronze 1003, bandeira fixa em vidro liso incolor 4mm h= 0,50m – incluso ferragens
1605 | 1642.08 | un | P2 (0,90x2,69)m - Porta de abrir c/ 1 folha / veneziana ventilada em alumínio
1606 | 3190.88 | un | P3 (0,80x2,05)m – Porta de abrir c/ 1 folha painel estrutural ts (ep= 10mm)/
1607 | 2792.02 | un | P4 (0,70x2,05)m – Porta de abrir c/ 1 folha painel estrutural ts (ep= 10mm)/
1608 | 154.58 | m | Pingadeira em granito cinza andorinha, largura 19cm, com 2cm de espessura e sulco para pingadeira na sua parte inferior
1609 | 187.4 | m | Pingadeira em granito cinza andorinha, largura 32cm, com 2cm de espessura e sulco para pingadeira na sua parte inferior
1610 | 688.31 | m2 | Ripado em perfil de alumínio anodizado cor bronze, 50,8x38,2mm e comprimento variável – Fornecimento e colocação
1611 | 3661.02 | un | Bancada 1,60x0,50m + 0,55x0,50m em granito branco itauna, rodapia (7cm) e saia (20cm), para uma cuba de embutir
1612 | 9027.72 | un | Bancada em granito branco itaúnas, com 7,51m2, instalada a 1,10m de altura do piso, conforme detalhamento em projeto
1613 | 7767.37 | un | Bancada em granito branco itaúnas, com 6,78m2, instalada a 0,90m de altura do piso, conforme detalhamento em projeto
1614 | 1079.48 | un | Caixa de Descarga Montana de PVC com acabamentos – fornecimento e instalação
1615 | 1189.75 | un | Banheiro químico (altura: 2,315m, largura: 1,156m, profundidade: 1,206m, volume do tanque: 120 litros
1616 | 396.74 | m2 | Vidros da bandeira inferior substituídos para vidro temperado 5mm com aplicação de película de segurança. (janelas existentes)
1617 | 1341.81 | un | P1A (0,90x2,10m), 1 folha de abrir / madeira 100% sólida / subdividida na altura em 2 folhas / visor vidro laminado 5+5mm / pintura em esmalte sintético / cor amarelo splash / forra cor azul rei
1618 | 1271.39 | un | P2A (0,90x2,10m), 1 folha de abrir / madeira 100% sólida / visores em vidro laminado 5+5mm /pintura em esmalte sintético / cor amarelo splash forra cor azul rei
1619 | 1651.23 | un | P1B (0,90x2,10m), 1 folha de abrir / alumínio anodizado natural / vidro laminado 5+5mm / veneziana ventilada móvel
1620 | 1160.81 | un | P1 (0,90x2,10m), 1 folha de abrir / madeira 100% sólida / pintura em esmalte sintético / folha cor amarelo claro / forra cor azul rei
1621 | 1112.95 | un | P2 (0,80x2,10m), 1 folha de abrir / madeira 100% sólida / pintura em esmalte sintético / folha cor amarelo claro / forra cor azul rei
1622 | 1781.25 | un | P3 (0,90x2,10m), Porta de giro c/ 1 fl/ madeira sólida / pintura em esmalte sintético/ fl cor amarelo splash vista e forra azul rei c/ revest. inferior c/ chapa de inox em "u" 40cm (83 cm ao total) veneziana inferior 0,50x0,08 a 20cm do piso cor branca / com barra de apoio de 40cm
1623 | 457.91 | m2 | 01 Folha de abrir / tela em alumínio / requadro em alumínio anodizado natural
1624 | 756.53 | un | P10 (0,60x1,00m), porta de giro c/ 1 folha porta em perfil metálico e barras de aço galvanizado/ pintura esmalte sintetico cor verde
1625 | 3242.67 | un | P14 (3,00x1,80m) portão 2 folhas de abrir / perfil metálico #1.1/4" com fechamento em grade barra chata 7/8" x 3/16" a cada 10cm em aço galvanizado a fogo, tratamento anticorrosão / pintura esmalte sintético cor verde folha
1626 | 1537.37 | un | P15 (1,70x1,80m) portão 2 folhas de abrir / perfil metálico #1.1/4" com fechamento em grade barra chata 7/8" x 3/16" a cada 10cm em aço galvanizado a fogo, tratamento anticorrosão / pintura esmalte sintético cor verde folha
1627 | 323.32 | un | P11 (0,95x1,05m), 1 folha de abrir / madeira 100% sólida / pintura em esmalte sintético / folha cor amarelo
1628 | 2629.53 | un | P12 (1,50x2,10m), 2 folhas de abrir (1 folha de 90cm + 1 folha de 64cm) / alumínio anodizado natural / vidro laminado 5+5mm
1629 | 2785.17 | un | P13 (1,60x2,10m), 2 folhas de abrir (1 folha de 90cm + 1 folha de 64cm) / alumínio anodizado natural / vidro laminado 5+5mm
1630 | 1159.47 | un | Bancadas em granito Branco Itaunas polido e=2cm, com dimensões (1,70x0,55)m, com saia de 20cm de 2,25m e rodapia de 7cm de 2,25m com dois pes de (0,60x0,55)m (BWC 5 e BWC 3– lavatórios)
1631 | 728.24 | un | Bancadas em granito Branco Itaunas polido e=2cm, com dimensões (0,85x0,55)m, com saia de 20cm de 1,95m e rodapia de 7cm de 0,80m com dois pés de (0,50x0,55)m (BWC 5 e BWC 3 – lavatório)
1632 | 1453.65 | un | Bancadas em granito Branco Itaunas polido e=2cm, com dimensões (2,05x0,70)m, com saia de 20cm de 1,50m e rodapia de 7cm de 3,38m (BWC 5 e BWC 3 – Banheira)
1633 | 1011.72 | un | Bancadas em granito Branco Itaunas polido e=2cm, com dimensões (1,35x0,55)m, com saia de 20cm de 2,45m e rodapia de 7cm de 1,35m com dois pés de (0,50x0,55)m (BWC 4, BWC 2 e BWC 1 – lavatório)
1634 | 992.53 | un | Bancadas em granito Branco Itaunas polido e=2cm, com dimensões (1,45x0,55)m, com saia de 20cm de 2,00m e rodapia de 7cm de 1,45m com dois pés de (0,60x0,55)m (BWC 4, BWC 2 e BWC 1 – lavatório)
1635 | 1131.36 | un | Bancadas em granito Branco Itaunas polido e=2cm, com dimensões (1,65x0,55)m, com saia de 20cm de 2,20m e rodapia de 7cm de 2,20m (refeitorio)
1636 | 580.15 | un | Bancadas em granito Branco Itaunas polido e=2cm, com dimensões (0,80x0,45)m, com saia de 20cm de 1,25m e rodapia de 7cm de 1,25m (Lavabo)
1637 | 7868.67 | un | Bancada (3,60x0,70)m em aço inox aisi 304/ 18:8 escovado/ pés em aço inox com ø 1.1/2", e sapatas niveladoras/ prateleira em aço inox chapa #20/ com gradeamento em perfil "u" / com espaçamento entre chapas de 7cm com uma cuba em aço inox (0,50x0,40m)
1638 | 9223.84 | un | Bancada E, “L” (4,22x0,70)m em aço inox aisi 304/ 18:8 escovado/ pés em aço inox com ø 1.1/2", e sapatas niveladoras/ prateleira em aço inox chapa #20/ com gradeamento em perfil "u" / com espaçamento entre chapas de 7cm com uma cuba em aço inox (0,50x0,40m)
1639 | 4421.66 | un | Prateleira em aço inox AISI 304 escovado , dimensões180x50x200cm, com 5 prateleiras, com pés tubulares em aço inox com diam. 1 1/2” com sapatas niveladoras
1640 | 6394.69 | un | Prateleiras em aço inox aisi 304 escovado/pés tabulares em aço inox com ø 1 ½” /sapatas niveladoras. (2500x500mm)
1641 | 3555.93 | un | P4 (2,00x2,20m), 2 folhas de abrir / alumínio anodizado natural / vidro laminado 5+5mm
1642 | 571.11 | un | J7 (1,80x0,50m), Janela em alumínio anodizado cor natural/ 3 folhas / 2 folhas fixas em vidro incolor 4mm nas laterais / 1 folha fixa central em veneziana
1643 | 968.35 | un | Dispositivo de proteção contra surto 275 V - 80 KA
1644 | 2309.14 | un | Caixa de gordura CGE- 100x140x60cm
1645 | 664.08 | un | Caixa para ventilação FH 400
1646 | 1580.8 | un | Bancada (2,25x0,65) em granito Branco Itaúnas polido e=2cm com saia de 20cm de 2,90m e rodapia de 7cm de 2,90m (sala Professores)
1647 | 135808.73 | un | Administração local (custos de mobilização, desmobilização, limpeza permanente de obra, equipamentos de segurança coletiva, treinamentos, ensaios técnicos e demais custos para operação e manutenção de obra) – 123/17 – Creche Caetana Marcelina Dias
1648 | 2021.13 | un | J1 (2,70x1,80) Janela em alumínio/ 2 folhas de correr e 2 fixas/ bandeira superior 4 folhas basculantes em vidro incolor 4mm E peitoril fixo h=0,50m com 4 folhas com vidro 5+5mm Incolor / pintura eletrostática cor branca
1649 | 547.86 | un | J2 (1,20x1,30) Janela em alumínio/ 2 folhas de correr/ bandeira superior 2 folhas basculantes em vidro incolor 4mm / pintura eletrostática cor branca
1650 | 782.72 | un | J3 (1,80x1,30) Janela em alumínio/ 2 folhas de correr/ bandeira superior 4 folhas basculantes em vidro incolor 4mm / pintura eletrostática cor branca
1651 | 1391.12 | un | J4 (2,70x1,10) Janela em alumínio/ 2 folhas de correr e 2 fixas/ bandeira superior 4 folhas basculantes em vidro incolor 4mm / requadro em alumínio para tela anti mosquito em alumínio fixa/ pintura eletrostática cor branca
1652 | 1356.08 | un | J5 (2,70x1,20) Janela em alumínio/ 2 folhas de correr e 2 fixas/ bandeira superior 4 folhas basculantes em vidro incolor 4mm /requadro em alumínio para tela anti mosquito em alumínio fixa / pintura eletrostática cor branca
1653 | 950.86 | un | J9 (1,20x1,10) Janela em alumínio/ 1 folha fixa /pintura eletrostática cor branca/ vidro laminado 5+5mm incolor
1654 | 307.42 | un | J10 (0,70x0,40) Janela de giro c/ 1 folha / veneziana ventilada em alumínio/ pintura eletrostática cor branca
1655 | 571.11 | un | J11 (1,80x0,50) Janela em alumínio/ 3 folhas/2 folhas fixas em vidro incolor 4mm nas laterais/1 folha fixa central em veneziana/pintura eletrostática cor branca
1656 | 625.95 | un | J12 (1,20x1,30) Janela em alumínio/ 2 folhas de correr/ bandeira superior 2 folhas basculantes em vidro incolor 4mm /Com tela em poliéster de proteção nas circulações (3) / pintura eletrostática cor branca
1657 | 4965.99 | un | P1 (1,70x2,40) Porta de giro c/ 2 folhas em alumínio com vidro laminado10mm (5+5mm) / bandeira superior c/ 2 folhas basculantes em vidro comum 4mm / pintura eletrostática cor branca
1658 | 2734.2 | un | P2 (0,90x2,40) Porta de giro c/ 1 folha em alumínio com veneziana ventilada inferior / bandeira superior c/ 1 folha basculante em vidro comum 4mm /pintura eletrostática cor branca
1659 | 1533.76 | un | P3 (0,90x2,40) Porta de giro c/ 2 folhas subdivididas em duas alturas em madeira sólida/ c/ bandeira fixa h=30cm/ com visor em vidro laminado 5+5mm superior e inferior cfe. Detalhe/ pintura em esmalte sintético/ folha cor amarelo splash vista e forra azul rei
1660 | 1160.81 | un | P4 (0,90x2,10) Porta de giro c/ 1 folha em madeira 100% sólida / Pintura em esmalte sintético/ Folha cor amarelo splash vista e forra azul rei
1661 | 1781.25 | un | P5 (0,90x2,10) Porta de giro c/ 1 folha em madeira sólida/ pintura em esmalte Sintético/ folha cor amarelo splash vista e forra azul rei / Chapa em inox inferior em "u" h=40cm e barra em inox horizontal 40cm
1662 | 1656.69 | un | P6 (1,80x2,10) Porta de giro c/ 2 folhas em madeira 100% sólida / com visor em vidro laminado 5+5mm/ pintura em esmalte sintético/ folha cor amarelo splash vista e forra azul rei
1663 | 1957.73 | un | P7 (0,90x2,40) Porta de abrir c/ 1 folha / veneziana ventilada em alumínio/ Pintura eletrostática cor branca / Bandeira superior fixa h=30cm, com vidro 4mm
1664 | 832.92 | un | P9 (0,90x2,10) Porta de giro em estrutura em alumínio/ pintura eletrostática cor branca e tela antimosquito em alumínio
1665 | 1917.48 | un | P13 (1,60x1,90) Portão de abrir 2 folhas em tubo de aço ∅2" chapa 14 galvanizada c/ fechamento em grade barra chata 7/8"x3/16" a cada 6cm em aço galvanizado a fogo tratamento anti-corrosão/ pintura esmalte sintético cor verde folha
1666 | 1170.66 | un | P14 (0,90x1,90) Portão de abrir 1 folha em tubo de aço ∅2" chapa 14 galvanizada c/ fechamento em grade barra chata 7/8"x3/16" a cada 6cm em aço galvanizado a fogo tratamento anti-corrosão/ pintura esmalte sintético cor verde folha
1667 | 1234.31 | un | Bancadas em granito Itaúnas e=2cm com rodapia 7cm e saia de 20cm, com dimensões( 1,31x0,55), com 1,32m de saia e 2,36m de rodapia – Refeitório
1668 | 1400.07 | un | Bancadas em granito Itaúnas e=2cm com rodapia 7cm e saia de 20cm, com dimensões( 1,12x0,55), com 2,60m de saia e 2,60m de rodapia – BWC Infantil
1669 | 1166.95 | un | Box em vidro temperado incolor de correr com perfis e ferragens na cor branco 1,85x1,90m
1670 | 507.33 | un | P2 (0,90x2,10) – Porta de abrir PVC e alumínio (divisórias)
1671 | 6550.61 | un | Bancadas em “L” aço inox AISI 304/18:8 escovado, com pés em aço inox Ø 1 ½” e sapatas niveladoras, prateleira também em aço inox em perfil U gradeada, chapa #20, a 25cm do chão, dimensões de 5300x600x850mm, espelho de 100mm, conforme detalhamento do projeto arquitetônico. Nesta bancada serão instaladas duas cubas de dimensões 500x400x250mm em aço inox 304/18:8 escovado, formando uma peça única com a bancada.
1672 | 617.98 | un | bancada em aço inox AISI 304/18:8 escovado, dimensões de 2400x700x850mm, espelho de 100mm, pés em aço inox Ø 1 ½” e sapatas niveladoras, prateleira em aço inox chapa #20 a 25cm do piso, com gradeamento em perfil “U” e espaçamento entre chapas de 7 cm, com uma cuba de dimensões 600x500x300mm de mesmo material da bancada formando, entre si, uma peça única.
1673 | 5035.55 | un | Prateleira em aço inox AISI 304 escovado , dimensões 2,60x50x200cm, com 5 prateleiras, com pés tubulares em aço inox com diam. 1 1/2” com sapatas niveladoras
1674 | 3403.8 | un | A coifa (0,80x0,90) em aço inox AISI 304/18:8 escovado, devendo exceder as laterais do fogão industrial de 4 bocas em, no mínimo, 15cm. Sua fixação deve ser feita utilizando-se de cabos em aço galvanizado com Ø 5cm. Será dotada de motor blindado de exaustão Ø 40cm com potência de ½ HP e vazão de 4.200 m3/h. e filtro para melhor exaustão. Será instalada uma chaminé em aço galvanizado com acabamento em pintura epóxi na cor preta, cuja boca da saída de gases deve ficar, no mínimo, 1m acima da cumeeira do telhado.
1675 | 1109.45 | un | Madeiramento (estrutura)em madeira Angelim Pedra, com terças de 8x16cm, ripas de 2,5x4,5cm e Caibros de 5x10cm, para estrutura de telhado em fibrocimento (para cobertura de vidro)
1676 | 1768.38 | un | Madeiramento (estrutura)em madeira Angelim Pedra, com terças de 8x16cm, ripas de 2,5x4,5cm e Caibros de 5x10cm, para estrutura de telhado em fibrocimento (para pergolado)
1677 | 15.44 | un | Joelho De 90° Para Tubo De Válvula De Descarga ∅1 1/2’’ 50mm
1678 | 13.56 | m | Eletrodutoduto pead flexivel parede simples, corrugacao helicoidal, cor preta, sem rosca, de 1 ¼"
1679 | 97937.67 | un | Elevador com 02 paradas, percurso 3150mm, Velocidade 15m/min, Cabina com as dimensões 900x1200mm com altura interna útil de 2,100mm– Fornecimento e Instalação
1680 | 22683.04 | un | Elevador monta prato com percurso de 3m, cabine medindo 0,70x0,70x0,80, com estestrutura fixada na parede e acabamento em chapa de aço, com guilhotina em inox
1681 | 224.2 | un | Caixa de correspondencia (correio)
1682 | 529.24 | un | Fechadura elétrica com acionador de fechadura com fonte e sensor para controle remoto - AGL AF12 CR
1683 | 267.85 | m2 | Laje treliçada unidirecional com espessura final: 21cm, (inclusive: enchimento com EPS, altura da laje:17 cm, concreto fck 30Mpa, lançamento do concreto, capeamento 5cm e escoramento metálico)
1684 | 234.91 | dia | Rebaixamento de lençol freático com conjunto de rebaixamento, composto de dois motores, para rebaixamento de até 6,0 metros de profundidade em valas.
1685 | 221.91 | m2 | Laje treliçada unidirecional com espessura final: 17cm, (inclusive: enchimento com EPS, altura da laje:12 cm, concreto fck 30Mpa, lançamento do concreto, capeamento 5cm e escoramento metálico)
1686 | 58631.56 | un | Administração local (custos de mobilização, desmobilização, limpeza permanente de obra, equipamentos de segurança coletiva, treinamentos, ensaios técnicos e demais custos para operação e manutenção de obra) – 119/17 – Nei Pantano do Sul
1687 | 287.67 | m | Fechamento em bloco vazado (beiral) - Beiral ventilado com elemento vazado de concreto 20x20x8cm com cinta em concreto armado e fechamento em tela antinseto e requadro de alumínio.
1688 | 34.87 | m2 | Hidrofugante incolor para concreto à base de silicone – 02 demãos
1689 | 37.17 | m2 | Pintura eletrostatica branca 2 demaos (esquadrias metalicas)
1690 | 1272.09 | m2 | Box em vidro temperado incolor de correr com perfis e ferragens (1,80x2,00)
1691 | 710.37 | un | Bancada de granito Branco Itaúnas polido (1,10x0,55) e=2cm com saia de 20cm com 1,60m e rodapia de 7cm com 1,60m (bwc funcionarios)
1692 | 679.27 | un | Bancada de granito Branco Itaúnas polido (1,20x0,55) e=2cm com saia de 20cm com 1,20m e rodapia de 7cm com 1,20m. (sanit. Masc 2 e fem 2)
1693 | 1109.32 | un | Bancada de granito Branco Itaúnas polido (2,00x0,55) e=2cm com saia de 20cm com 2,00m e rodapia de 7cm com 3,10m. (sanit. Fem 1)
1694 | 1229.6 | un | Bancada de granito Branco Itaúnas polido (2,25x0,55) e=2cm com saia de 20cm com 2,25m e rodapia de 7cm com 3,35m. (sanit. Masc 1)
1695 | 862.62 | un | Bancada de granito Branco Itaúnas polido (1,40x0,55) e=2cm com saia de 20cm com 1,95m e rodapia de 7cm com 1,95m. (sala prof)
1696 | 814.51 | un | Bancada de granito Branco Itaúnas polido (1,30x0,55) e=2cm com saia de 20cm com 1,85m e rodapia de 7cm com 1,85m. (refeitorio)
1697 | 8859.98 | un | Prateleiras gradeadas em aço inox AISI 304 escovado, medindo 500mm de profundidade, 2000mm de altura e 3700mm de largura, 5 planos, pés em tubo Ø 1.1/2"
1698 | 6678.09 | un | Bancadas em aço inox AISI 304/18:8 escovado, com pés em aço inox Ø 1 ½” e sapatas niveladoras, prateleira também em aço inox em perfil U gradeada, chapa #20, a 25cm do chão, dimensões de 650x2530x850mm, espelho de 100mm, conforme detalhamento do projeto arquitetônico. Nesta bancada será instalada uma cubas de dimensões 600x500x300mm em aço inox 304/18:8 escovado, formando uma peça única com a bancada.(Cozinha)
1699 | 11841.48 | un | Bancadas em aço inox AISI 304/18:8 escovado, com pés em aço inox Ø 1 ½” e sapatas niveladoras, prateleira também em aço inox em perfil U gradeada, chapa #20, a 25cm do chão, dimensões de 600x4863x850mm, espelho de 100mm, conforme detalhamento do projeto arquitetônico. Nesta bancada será instalada duas cubas de dimensões 600x500x300mm em aço inox 304/18:8 escovado, formando uma peça única com a bancada.(Cozinha)
1700 | 5491.78 | un | Mesas lisas em aço inox AISI 304/18:8 escovado, com pés em aço inox Ø 1 ½” e sapatas niveladoras, prateleira inferior também em aço inox em perfil U gradeada, chapa #20, a 25cm do chão, espelho de 100mm, dimensões 0,600x2,400x0,85m (cozinha)
1701 | 1183.95 | un | P7a (0,90x2,10) – Porta de abrir 1 folha em madeira semi-oca, incluindo maçaneta tipo alavanca reta em inox, roseta em inox, fechadura e cilindro ST2 Evolution 55 ou equivalente com chave do tipo externa e dobradiças cromadas fixadas com parafusos de aço inoxidável.
1702 | 86.14 | un | Relocação de Portas
1703 | 39.48 | m2 | Relocação de janelas
1704 | 23.48 | un | Têe de redução central bolsa x bolsa x bolsa, para solda, em cobre, diâmetros 28 x 15 x 28 mm sem anel
1705 | 16.94 | un | Conector com bolsa x ponta para solda e rosca macho BSPT, em bronze, diâmetro 15 x 1/2" sem anel
1706 | 37.03 | un | Têe de redução central bolsa x bolsa x bolsa, para solda, em cobre, diâmetros 22 x 15 x 22 mm sem anel
1707 | 1047.26 | un | ponto embutido para parede, cachimbo + válvula de retenção conexão para painel de parede – fluido oxigênio medicinal
1708 | 1943.88 | cj | Central de alarme com sensor de pressão, fecha contato elétrico quando a pressão atinge 3,1 kgf/cm2 acionando lâmpada indicativa de falha e sinal sonoro com reset, alimentação 220V, 1F, 60hz, montagem em painel - a lâmpada somente apagará quando do restabelecimento da pressão
1709 | 43.31 | un | Têe de redução central bolsa x bolsa x bolsa, para solda, em cobre, diâmetros 35 x 22 x 35 mm sem anel
1710 | 20.37 | un | Bucha de redução central bolsa x bolsa x bolsa, para solda, em cobre, diâmetros 35 x 22 mm sem anel
1711 | 142.79 | un | Conector com bolsa x ponta para solda e rosca macho BSPT, em bronze, diâmetro 35 x 1.1/4" sem anel
1712 | 52.38 | un | Régua de madeira para regua de gases medicinais
1713 | 19.07 | un | Etiqueta adesiva seta de fluxo (ar medicinal, oxigênio, vácuo clínico, óxido nitroso) – Fornecimento e instalação
1714 | 122044.04 | un | Central de ar comprimido, duplex composta por 1 + 1 unidade compressora a pistão, isento de óleo, operação silenciosa, conjunto compacto, composto de bloco compressor, secador por refrigeração, pré-filtro coalescente, secador por adsorção, filtro fino, filtro de carvão ativado, reservatório de ar comprimido tratado, capacidade 500 litros e filtro bacteriológico; vazão de ar comprimido na pressão de operação 33m3/h, pressão de operação 5,0kgf/cm2; unidade nova a ser adquirida (o reservatório deverá vir solto, fora da base do equipamento com 01 ponto para entrada e 01 ponto para saída ∅1.1/4").
1715 | 59157.36 | un | Bomba de vácuo clínico lubrificada - montagem 1+1 (duplex horizontal) refrigerada a ar com baixo nível de ruído, operação 24hs, completa com o conjunto moto-bomba, reservatório horizontal 400 litros, pré-filtro e filtro bacteriológico na sucção, vacuostato, vacuômetro, válvulas de retenção, bloqueio e filtro y, capacidade de 25 + 25m3/h, faixa de operação liga em 445mmhg - desliga em 285mmhg.
1716 | 1047.26 | un | ponto embutido para parede, cachimbo + válvula de retenção conexão para painel de parede – fluido ar comprimido medicinal
1717 | 1047.26 | un | ponto embutido para parede, cachimbo + válvula de retenção conexão para painel de parede – fluido vácuo clínico
1718 | 16419.63 | un | Central de estocagem de cilindros de oxigênio medicinal com manifold, 5+5 cilindros, troca manual, com válvula reguladora - operação e stand-by - adquirir a central - adquirir o gás em regime de comodato.
1719 | 28.67 | un | Têe de redução central bolsa x bolsa x bolsa, para solda, em cobre, diâmetros 28 x 22 x 28 mm sem anel
1720 | 27.33 | un | Conector com bolsa x ponta para solda e rosca macho BSPT, em bronze, diâmetro 28 x 1" sem anel
1721 | 119.59 | m | Tubo de cobre para aplicação em rede de gases – ar comprimido medicinal, rígido, sem costura, extrudado, classe A (pontas amarelas), para solda, diâmetro externo 35,0 mm, espessura da parede 1,10mm massa de cobre 1,045 kg/m
1722 | 25.92 | un | Têe bolsa x bolsa x bolsa, para solda, em cobre, diâmetro interno 35 x 15 x 35 mm sem anel
1723 | 200 | m2 | Portao de abrir com requadro metálico e tela de aço galvanizado com pintura eletrostática em poliéster cor verde (fornecimento e instalação)
1724 | 44.8 | un | Papeleira para papel higiênico de rolo comum em inox de sobrepor
1725 | 8.14 | un | Ligação – Barra roscada ½", porca, arruela e adesivo estrutural
1726 | 25.06 | m2 | Pintura de setas e zebrados – termoplástico por aspersão – Espessura de 1,5 mm
1727 | 83.2 | m | Junta de dilatação elástica para concreto (fugenband) o-12, ate 5 mca
1728 | 28.72 | un | Conector de combate a punção – Conjunto de 4 barras 6,3 mm soldadas em chapa metálica com placas superiores para ancoragem
1729 | 419.25 | m2 | Reforço estrutural com fibra de carbono colada com adesivo estrutural
1730 | 185.94 | m2 | Laje treliçada unidirecional com espessura final: 20cm, (inclusive: enchimento com EPS, altura da laje:15 cm, concreto fck 30Mpa, lançamento do concreto, capeamento 5cm e escoramento metálico)
1731 | 262.46 | m2 | Laje treliçada bidirecional com espessura final: 20cm, (inclusive: enchimento com EPS, altura da laje:15 cm, concreto fck 30Mpa, lançamento do concreto, capeamento 5cm e escoramento metálico)
1732 | 19.79 | m | Bate carteira de madeira em angelin (10x2,5cm), inclui pintura com esmalte sintetico na cor azul royal .
1733 | 803.51 | m2 | Divisória em granito Branco Itaunas e=4cm – Fornecimento e Colocação
1734 | 228.21 | un | Remoção de Caixa d'água existente com auxílio de guindaste
1735 | 152.54 | h | Supervisão por engenheiro mecânico
1736 | 2747.14 | un | Mesas lisas e mesa com cuba em aço inox AISI 304/18:8 escovado, com pés em aço inox Ø 1 ½” e sapatas niveladoras, prateleira inferior também em aço inox em perfil U gradeada, chapa #20, a 25cm do chão, espelho de 100mm, dimensões 1,50x0,70m (cozinha)
1737 | 4628.52 | un | Bancadas em aço inox AISI 304/18:8 escovado, com pés em aço inox Ø 1 ½” e sapatas niveladoras, prateleira também em aço inox em perfil U gradeada, chapa #20, a 25cm do chão, dimensões de 2050x700x850mm, espelho de 100mm, conforme detalhamento do projeto arquitetônico. Nesta bancada será instalada uma cuba em aço inox 304/18:8 escovado, formando uma peça única com a bancada, com porta de alumínio.
1738 | 4371.66 | un | Bancadas em aço inox AISI 304/18:8 escovado, com pés em aço inox Ø 1 ½” e sapatas niveladoras, prateleira também em aço inox em perfil U gradeada, chapa #20, a 25cm do chão, dimensões de 1750x700x850mm, espelho de 100mm, conforme detalhamento do projeto arquitetônico. Nesta bancada será instalada uma cubas de dimensões 600x500x300mm em aço inox 304/18:8 escovado, formando uma peça única com a bancada.(Cozinha)
1739 | 9832.14 | un | A coifa em aço inox AISI 304/18:8 escovado (1,30x1,05), devendo exceder as laterais do fogão industrial de 6 bocas em, no mínimo, 15cm. Sua fixação deve ser feita utilizando-se de cabos em aço galvanizado com Ø 5cm. Será dotada de motor blindado de exaustão Ø 40cm com potência de ½ HP e vazão de 4.200 m3/h. e filtro para melhor exaustão. Será instalada uma chaminé em aço galvanizado com acabamento em pintura epóxi na cor preta, cuja boca da saída de gases deve ficar, no mínimo, 1m acima da cumeeira do telhado
1740 | 3690.45 | un | Estante1,77x0,50x2,00m com pés tubulares em aço inox com ø 1.1/2” com sapatas niveladoras e prateleiras gradeadas em aço inox AISI 304 escovado
1741 | 2085 | un | Estante1,00x0,50x2,00m com pés tubulares em aço inox com ø 1.1/2” com sapatas niveladoras e prateleiras gradeadas em aço inox AISI 304 escovad
1742 | 86502.41 | un | Administração local (custos de mobilização, desmobilização, limpeza permanente de obra, equipamentos de segurança coletiva, treinamentos, ensaios técnicos e demais custos para operação e manutenção de obra) – 124/17 – Cheche Paulo Michels
1743 | 1021.1 | un | Caixa de gordura em alvenaria de tijolos maciços esp. = 0,10m, dim: 1,00 x 1,00 x 0,60m
1744 | 1679.71 | un | Tanque em aço inox AISI 304/18:8 escovado com chapa 1,2 mm medindo 700x600x850mm com espelho de 100mm e profundidade da cuba de 400mm, pés tubulares Ø 1.1/2", reforços horizontais em tubo Ø 1" e sapatas niveladoras
1745 | 565.54 | un | Caixa de areia pluvial com grelha CAG- 80x80cm
1746 | 381.57 | un | Caixa de areia pluvial com grelha CAG Ø60 cm
1747 | 3054.14 | un | Rack fechado tipo armário 19" x 10u x570mm , completo, com bandejam, calha, gaveta e unidade de ventilaçao de teto, organizador de cabos e acessorios de fixação
1748 | 595.09 | un | Caixa de passagem cp2-080 (60x60x80cm)
1749 | 892.64 | un | Tampa de ferro fundido tipo R2 (545x1104)mm, padrão Telemar, inclusive instalação
1750 | 327.87 | m2 | Requadro em aluminio para tela antimosquito em aluminio fixa)
1751 | 1458.84 | un | J02 (1,20x1,26) janela em alumínio/ correr 2 folhas com vidro 4mm incolor/ 2 folhas de correr com tela antimosquito pintura eletrostática cor branca/
1752 | 943.29 | un | J9 (1,00x1,20) – Janela em alumínio, 2 folhas sendo 1 fixa e vidro incolor 4mm, tipo guilhotina
1753 | 1711.13 | un | J04 (1,30X1,20) Janela de correr em alumínio anodizado natural/ vidro 4mm incolor/ 4 fls(2 fixas+2 móveis)h=0,90m/ bandeira h=0,30m/ peitoril fixo h=0,30m/(laminado 5+5mm)
1754 | 547.25 | un | J05 (0,95x0,80) janela em alumínio anodizado natural vidro 5+5mm incolor/ 1 folha fixa
1755 | 1206.32 | un | P7 (0,60x1,80) - Porta de abrir c/ 1 folha painel estrutural ts (ep= 10mm)/ Laminado decorativo folha cor amarelo claro
1756 | 7990.23 | un | P10 (4,80x2,95) Portão em perfil metálico 1"x1/4", 1 folha, c/ fechamento em grade barra chata 7/8"x3/16" a cada 10cm.pilar dimensão 5x5cm em aço galvanizado a fogo,tratamento anti-corrosão/esmalte sintético cor verde folha
1757 | 2393.07 | un | Fibra de vidro 2.500 L
1758 | 0 | 0 | 0
1759 | 571.11 | un | J10 (1,80x0,50) Janela em alumínio anodizado natural 4mm incolor / 3 folhas/ 2 folhas fixas em vidro nas laterais/1 folha fixa central em veneziana
1760 | 2957.14 | un | P1 (0,90x2,47) – porta de giro c/ 1 folha em aluminio anodizado /vidro 5+5mm/ cfe. Detalhe/bandeira superior fixa /vidro 4mm
1761 | 2349.31 | un | P2 (0,90x2,47) – porta de giro c/ 1 folha em aluminio anodizado /veneziana/ cfe. Detalhe/bandeira superior fixa /vidro 4mm
1762 | 3492.97 | un | P03 (0,90x2,10) porta com uma folha de abrir / madeira 100% sólida / pintura em esmalte sintético cor amarelo splash (a285), forra azul rei (d339) , com veneziana de aluminio (50x8)cm instalada a 20cm do piso
1763 | 1403.06 | un | P4 (0,90x2,47) – porta de giro c/ 2 folhas subdivididas em duas alturas em madeira sólida/ c/ bandeira fixa com vidro 5mm/ com visor em vidro laminado 5+5mm superior e inferior cfe. detalhe/ pintura em esmalte sintético/ folha cor amarelo splash vista e forra azul rei
1764 | 1160.81 | un | P5 ( 0,90x2,10) - porta de giro c/ 1 folha em madeira sólida/ cfe. Detalhe/ pintura Em esmalte sintético/ folha cor amarelo splash vista e forra azul rei
1765 | 1271.39 | un | P6 ( 0,90x2,10) - Porta de giro c/ 1 folha em madeira sólida/ com visor em vidro laminado 5+5mm cfe. detalhe/ pintura em esmalte sintético/ folha cor amarelo splash vista e forra azul rei
1766 | 1776.04 | un | P8 ( 0,90x2,10) - porta de giro c/ 1 folha em madeira sólida/ c/ bandeira fixa h=47,5cm cfe. detalhe/ pintura em esmalte sintético/ folha cor amarelo splash vista e forra azul rei/ veneziana inferior 0,50x0,08 a 20cm do piso, cor branca / chapa inox inferior em "u" h=40cm e puxador horizontaL, com barra de apoio
1767 | 7414.18 | un | P10 (4,55x2,47) – Porta em alumínio e vidro incolor 4mm, 4 folhas de correr com bandeira, inclusive ferragens
1768 | 2851.6 | un | P14 (1,75x2,47) Porta de giro c/ 2 folhas em aluminio anodizado /vidro 5+5mm/ cfe. Detalhe
1769 | 338.1 | un | (0,90X1,10) Portão em madeira de lei de abrir
1770 | 3.53 | m3 | Construção de corpo de aterro em rocha
1771 | 494.08 | un | Gabinete de ventilação. Vazão 1810m3/h. Pressão estática disponível 250Pa. Temperatura do ar 32,2°C. Com filtro G1+M5. Motor 0,37kW, 380V, trifásico. Ref.: BERLINERLUFT BBS 200
1772 | 788.38 | m2 | Grelha em aluminio anodizado para climatização
1773 | 251.53 | un | Grelha circular. Em plástico. Diâmetro 100mm. Com registro. Ref. MULTIVAC DVK-R ∅100
1774 | 17.57 | un | Eletroduto Reforçado PVC Flexível 1.1/4"
1775 | 47.98 | un | Cabo de alumínio isolado multiplexado auto sustentados 0,6/1kV, tetrapolar 35mm2
1776 | 112.2 | m2 | Demolição de construção em alvenaria
1777 | 95.64 | un | Remoção de brinquedos (playground)
1778 | 33.47 | m2 | Retirada de toldo
1779 | 483.48 | cj | Gabinete de ventilação. Vazão 1700m3/h. Pressão estática disponível 150Pa. Temperatura do ar 32,2°C. Com filtro G1+M5. Motor 0,25kW, 380V, trifásico. Ref.: BERLINERLUFT BBS 200
1780 | 463.48 | cj | Gabinete de ventilação. Vazão 1100m3/h. Pressão estática disponível 150Pa. Temperatura do ar 32,2°C. Com filtro G1+M5. Motor 0,18kW, 380V, trifásico. Ref.: BERLINERLUFT BBS 160
1781 | 494.08 | cj | Gabinete de ventilação. Vazão 1800m3/h. Pressão estática disponível 150Pa. Temperatura do ar 32,2°C. Com filtro G1+M5. Motor 0,25kW, 380V, trifásico. Ref.: BERLINERLUFT BBS 160
1782 | 472.48 | un | Grelha de insuflamento. Em alumínio. Aletas verticais. Com registro. Colarinho 200x100. Ref. TROX VAT-AG 225x125
1783 | 101.33 | un | Veneziana de retorno. Dupla moldura para instalação em porta. Ref.: TROPICAL VSH2M 500x200 – 08un
1784 | 173.33 | un | Veneziana externa. Sem filtro. Sem registro. Ref.: TROPICAL TAE 500x500 – 01un
1785 | 197.33 | un | Veneziana externa. Sem filtro. Sem registro. Ref.: TROPICAL TAE 600x600 – 02un
1786 | 95055.2 | un | Elevador com capacidade para 3 pessoas (225kg), com 02 paradas, percurso 3150mm, Velocidade 15m/min, Cabina com as dimensões 900x1200mm xom altura interna útil de 2,100mm (Uso restrito para acessibilidade) – Fornecimento e Instalação
1787 | 2331.08 | un | Fibra de vidro 3.000 L
1788 | 9357.72 | un | Polietileno Aqualimp 10.000 litros
1789 | 3195.93 | un | Rack fechado tipo armário 19" x 28u x570mm , completo, com bandejam, calha, gaveta e unidade de ventilaçao de teto, organizador de cabos e acessorios de fixação
1790 | 64.66 | un | Luminária para lâmpada led 25W de sobrepor
1791 | 205.78 | m2 | Laje treliçada unidirecional com espessura final: 25cm, (inclusive: enchimento com EPS, altura da laje:21 cm, concreto fck 30Mpa, lançamento do concreto, capeamento 5cm e escoramento metálico)
1792 | 542.86 | un | E01 (∅ 100 cm) 1 fl. fixa/ grade barra chata 7/8"x3/16", Grade em aço galvanizado/ tratamento anti-corrosão/ pintura esmalte sintético brilhante, quadra de esporte.
1793 | 132.62 | m2 | E02(501,7x13,8 – 123,9 cm), quadra de esportes, tubo em aço Ø2" chapa 14 galvanizada/ Tela de alambrado hexagonal 7x7cm fio 12bwg galvanizada e revestida em pvc.
1794 | 132.62 | m2 | E03 (643,8x295 cm), quadra de esportes, tubo em aço Ø2" chapa 14 galvanizada/ Tela de alambrado hexagonal 7x7cm fio 12bwg galvanizada e revestida em pvc.
1795 | 132.62 | m2 | E04 (602,3x295 cm), quadra de esportes, tubo em aço Ø2" chapa 14 galvanizada/ Tela de alambrado hexagonal 7x7cm fio 12bwg galvanizada e revestida em pvc.
1796 | 132.62 | m2 | E05 (595x295 cm), quadra de esportes, tubo em aço Ø2" chapa 14 galvanizada/ Tela de alambrado hexagonal 7x7cm fio 12bwg galvanizada e revestida em pvc.
1797 | 1114.1 | un | J01 (2,00x1,30/1,10m), Janela de correr em alumínio vidro 4mm incolor/ 4 fls (2 fixas+ 2 móveis)h=1,00m/ bandeira h=0,30m/ pintura eletrostática cor branca
1798 | 465.42 | un | J02 (1,90x0,60/1,80m), Janela em alumínio vidro 4mm incolor/ 8 folhas basculantes 4 folhas fixas + 4 folhas móveis / pintura eletrostática cor branca
1799 | 289 | un | J03 (1,20x0,60/1,80m), Janela em alumínio vidro 4mm incolor/ 4 folhas basculantes 2 folhas fixas + 2 folhas móveis/ pintura eletrostática cor branca
1800 | 292.91 | un | J04 (0,70x1,20/1,10m), Janela em alumínio vidro 4mm incolor/ 3 folhas basculantes (1 folha fixa + 2 folhas móveis) / pintura eletrostática cor branca
1801 | 1652.75 | un | J05 (2,20x1,20/1,10m), Janela em alumínio vidro 4mm incolor/ 4 folhas de correr/ 2 folhas fixas + 2 folhas móveis/ Tela mosquiteira s/ trilho inferior / pintura eletrostática cor branca/
1802 | 1112.78 | un | J06 (2,00x1,20/1,10m), Janela em alumínio vidro 4mm incolor/ 16 folhas basculantes 4 folhas fixas + 11 folhas móveis +1 veneziana ventilada/ requadro de alumínio com tela mosquiteira pintura eletrostática cor branca
1803 | 574.14 | un | J07 (1,20x1,20/1,10m), Janela em alumínio vidro 4mm incolor/ 6 folhas basculantes 2 folhas fixas + 4 folhas móveis / pintura eletrostática branca
1804 | 2095.16 | un | J08 (0,90x1,30/0,80 + 0,60x0,90/1,20), Janela em alumínio/ guichê com apoio e passa volumes/apoio em 2 níveis/ pintura eletrostática cor branca/ vidro temp. 6mm incolor
1805 | 840.34 | un | J09 (2,60x0,80/2,10m) Janela em alumínio vidro 4mm incolor / 8 folhas basculantes (4 folhas fixas + 4 folhas móveis) / pintura eletrostática cor braca
1806 | 2122.71 | un | P01 (0,90x2,10m), Porta de giro c/ 1 folha em madeira maciça mexicana Vertical e=3cm/ com visor em vidro laminado 5+5mm cfe. detalhe/ pintura em esmalte sintético/ folha cor amarelo splash vista e forra azul rei
1807 | 2003.28 | un | P02 (0,90x2,10m), Porta de giro c/ 1 folha em madeira maciça mexicana Vertical e=3cm/ cfe. detalhe/ pintura em esmalte sintético/ folha cor amarelo splash vista e forra azul rei
1808 | 2485.7 | un | P03 (0,90x2,10m), Porta de giro c/ 1 fl/ madeira maciça mexicana Vertical e=3cm / pintura em esmalte sintético/ fl cor amarelo splash vista e forra azul rei c/ revest. inferior c/ chapa de inox em "u"40cm (83 cm ao total)
1809 | 736.96 | un | P05 (0,85x2,10m), Porta de giro 1 folha/ estrutura em alumínio / tela antimosquito em alumínio com pintura eletrostática branca
1810 | 3495.44 | un | P06 (0,90x2,10m) Portão metálico 1" x 1/4" / 1 folha com fechamento em grade barra chata 7/8"x3/16" a cada 10cm / pilar dimensão 5x5cm em aço galvanizado a fogo, tratamento anticorrosão / pintura esmalte sintético cor verde folha
1811 | 3495.44 | un | P07 (2,0x2,47m) Porta de giro com 2 folhas em alumínio anodizado e vidro laminado 5+5mm / bandeira superior fixa 4 folhas fixas em vidro incolor 4mm / pintura eletrostática cor branca
1812 | 1347.73 | un | P08 (200x220cm), Portão em perfil metálico 1"x1/4", 2 folhas, em grade barra chata 7/8"x3/16" a cada 10cm.pilar dimensão 5x5cm em aço galvanizado a fogo,tratamento anti-corrosão/esmalte sintético cor verde folha
1813 | 1276.75 | un | P09 (0,80x1,70m), Porta de abrir c/ 1 folha painel estrutural ts (ep= 10mm)/ laminado decorativo folha cor amarelo claro
1814 | 778.62 | un | P10 (1,20x2,10m), Portão em tubo de aço galvanizado 2" / 1 folha fechamento em grade barra chata 7/8"x3/16" a cada 10cm em aço glavanizado a fogo / tratamento anticorrosão / pintura esmalte sintético cor verde folha
1815 | 2466.8 | un | P12 (0,90x2,10m), Porta de giro c/ 1 folha madeira maciça mexicana vertical,do tipo corta-fogo, com resistência de 30 min(p30) / 3 dobradiças de mola para porta corta-fogo / fechadura de sobrepor em aço com maçaneta alavanca (do sentido externo para interno)/ barra antipânico com travamento sentido interno para externo em aço com pintura epóxi branca / pintura esmalte sintético à base d'água acetinado / folha cor amarelo splash / vistas e forra cor azul rei
1816 | 1190.07 | un | P13 (0,85x2,10m) Porta de giro c/ 1 folha em madeira sólida/ pintura em esmalte sintético/ folha cor amarelo splash vista e forra azul rei
1817 | 1574.63 | un | P14 (0,90x2,10)Porta de giro c/ 1 folha em aluminio branco com vidro laminado 5+5 mm e veneziana ventilada/ pintura eletrostática branca
1818 | 164324.44 | un | Administração local (custos de mobilização, desmobilização, limpeza permanente de obra, equipamentos de segurança coletiva, treinamentos, ensaios técnicos e demais custos para operação e manutenção de obra) – 128/17 – E.D. Lupércio Belarmino Silva
1819 | 844.4 | un | J03 (2,00x1,00)m, Janela de correr em alumínio/ 4 folhas com tela aluminio (2 fixas+2 móveis)bandeira basc. sup. h=0,30m pintura eletrostática / vidro incolor 4mm
1820 | 1144.15 | un | J04 (1,50x1,20)m, Janela em correr em aluminio 2 folhas com pintura eletrostática com vidro comum 4mm
1821 | 640.68 | un | J05 (0,80x0,90)m, Visor em alumínio / vidro fixo pintura eletrostática cor azul/ vidro 5+5mm incolor
1822 | 1754.36 | un | J06 (2,30x1,20)m, Janela em correr em aluminio 2 folhas com pintura eletrostática com vidro comum 4mm
1823 | 1013.27 | un | J09 (2,40x1,00)m, Janela em alumínio de correr / 2 folhas com abertura central (abre para fora do vão) 2 folhas com tela mosquiteira de aluminio / pintura eletrostática
1824 | 2327.87 | un | J10 (2,55x1,50)m, Janela de correr em alumínio 4 folhas (2fixas + 2 móveis) bandeira fixa superior h=0,40 m pintura eletrostática cor azul/ vidro incolor 4mm
1825 | 1673.04 | un | J11 (2,80x1,50)m, Janela de correr em alumínio 4 folhas (2fixas + 2 móveis) bandeira fixa superior h=0,40 m pintura eletrostática cor azul/ vidro incolor 4mm
1826 | 1868.78 | un | J12 (2,45x1,20)m, janela de correr em alumínio 4 folhas (2fixas + 2 móveis) Pintura eletrostática cor azul / vidro incolor 4mm
1827 | 546.38 | un | J13 (0,55x1,50)m, Janela em alumínio 1 folha maxim ar bandeira fixa superior h=0,40 m pintura eletrostática cor branca / vidro incolor 4mm
1828 | 2391.68 | un | J14 (3,30x1,50)m, Janela de correr em alumínio 4 folhas (2fixas + 2 móveis) bandeira fixa superior h=0,40 m pintura eletrostática cor azul/ vidro incolor 4mm
1829 | 2612.33 | un | J15 (3,60x1,50)m, Janela de correr em alumínio 4 folhas (2fixas + 2 móveis) bandeira fixa superior h=0,40 m pintura eletrostática cor azul/vidro incolor 4mm
1830 | 2104.39 | un | J16 (2,90x1,50)m, Janela de correr em alumínio 4 folhas (2fixas + 2 móveis) bandeira fixa superior h=0,40 m pintura eletrostática cor azul/vidro incolor 4mm
1831 | 1451.16 | un | J17 (2,00x1,50)m, Janela de correr em alumínio 4 folhas (2fixas + 2 móveis) bandeira fixa superior h=0,40 m pintura eletrostática cor azul/vidro incolor 4mm
1832 | 893.66 | un | J18 (0,90x1,50)m, Janela de fixa em alumínio bandeira fixa superior h=0,40 m pintura eletrostática cor azul/ vidro incolor 4mm
1833 | 6814.11 | un | J19 (4,60x2,30)m, Porta Janela de correr em alumínio/ 4 folhas (2 fixas+2 móveis)pintura eletrostática cor azul vidro laminado 5+5mm
1834 | 2511.43 | un | J20 (4,65x1,50)m,Janela fixa em alumínio/ pintura eletrostática cor branca /vidro laminado 5+5mm temperado
1835 | 901.09 | un | J21 (2,78x0,90)m,Janela fixa em alumínio/ pintura eletrostática cor branca /vidro laminado 5+5mm temperado
1836 | 1323.75 | un | P1 (0,90x2,10) porta de giro c/ 1 folha em madeira sólida subdividida na altura Em 2 folhas c/ visor em vidro laminado 6mm / inferior e superior Pintura forra na cor azul rei, folha na cor amarelo splash
1837 | 1271.39 | un | P2 ( 0,90X2,10) Porta de giro c/ 1 folha em madeira angelim 100% sólida visor em vidro laminado incolor 5+5mm
1838 | 2995.73 | un | P3 (0,90x2,10) porta de giro com 1 folha em alumínio pintura eletrostática azul Em vidro laminado 5+5mm e veneziana ventilada inferior h=60cm em laminado 5+5mm
1839 | 1033.57 | un | P4 (0,90x2,10) Porta de giro c/ 1 folha em madeira angelim 100% sólida com pintura
1840 | 763.45 | un | P5( 0,90x2,10) porta de giro c/ 1 folha em madeira angelim 100% sólida para dentro E porta com requadro em aluminio com tela em aluminio para fora
1841 | 1821.34 | un | P6 (0,90x2,10) porta de giro c/ 1 folha em aluminio pintura eletrostática azul Com vidro laminado 5+5mm / veneziana para dentro E porta com requadro em aluminio com tela em aluminio para fora
1842 | 1643.23 | un | P7 (0,90x2,10) porta de giro c/ 1 folha em madeira angelim 100% sólida revestida Na parte inferior com chapa de inox 40 cm nas duas faces Para proteção da porta, barra de apoio de 40 cm fixada internamente
1843 | 1689.24 | un | P8 (0,70x2,40) porta de giro com 1 folha em alumínio pintura eletrostática azul Em vidro laminado 5+5mm e veneziana ventilada inferior h=60cm
1844 | 3651.48 | un | P11 ( 0,90X2,10) Porta de giro c/ 1 folha em aluminio vidro laminado 5+5 mm com vidro fixo ao lado (59 cm x 2,10 cm) pintura eletrostática/ cor azul
1845 | 1491.28 | un | Bancadas em granito Itaúnas e=2cm com rodapia 7cm e saia de 20cm, com dimensões( 2,20x0,55), com 3,30m de saia e 2,26m de rodapia – BWC 3 e 4
1846 | 832.17 | un | Bancadas em granito Itaúnas e=2cm com rodapia 7cm e saia de 20cm, com dimensões( 1,30x0,55), com 1,30m de saia e 1,30m de rodapia – Copa
1847 | 2348.08 | un | Bancadas em granito Itaúnas e=2cm com rodapia 7cm e saia de 20cm, com dimensões( 2,06x0,55), com 3,52m de saia e 2,06m de rodapia – Refeitorio
1848 | 1129.46 | un | Bancadas em granito Itaúnas e=2cm com rodapia 7cm e saia de 20cm, com dimensões( 1,50x0,55), com 2,50m de saia e 2,50m de rodapia – BWC1 E 2
1849 | 759.15 | un | Bancadas em granito Itaúnas e=2cm com rodapia 7cm e saia de 20cm, com dimensões( 1,17x0,55), com 1,17m de saia e 1,17m de rodapia – BWC1 E 2
1850 | 1056.85 | un | Bancadas em granito Itaúnas e=2cm com rodapia 7cm e saia de 20cm, com dimensões( 1,70x0,55), com 1,70m de saia e 1,70m de rodapia – BWC1 E 2
1851 | 545.92 | un | Tubo venturi
1852 | 164.12 | un | Te vinilfort bbp jeije dn100mm
1853 | 1708.79 | un | Conjunto moto bomba ref.: Sulzer abs robusta 250t 0,5cv
1854 | 982.19 | un | Bancadas em granito Branco Itaúnas polido e=2cm de (1,80X0,50), 1,80m de Saia de 20cm e 2,50m de rodapia com 7cm (BWC G1/G2 – G3 / G4 ) - lavatórios
1855 | 1350.72 | un | Bancadas em granito Branco Itaúnas polido e=2cm de (1,80X0,70), 1,80m de Saia de 20cm e 2,90m de rodapia com 7cm (BWC G1/G2) - banheira
1856 | 1546.97 | un | Bancadas em granito Branco Itaúnas polido e=2cm de (2,35X0,50), 3,85m de Saia de 20cm e 2,35m de rodapia com 7cm (BWC G5/G6 ) - lavatórios
1857 | 827.38 | un | Bancadas em granito Branco Itaúnas polido e=2cm de (1,20X0,50), 1,70m de Saia de 20cm e 1,70m de rodapia com 7cm (Sala de artes e refeitório)
1858 | 1082.88 | un | Bancadas em granito Branco Itaúnas polido e=2cm de (1,60X0,50), 2,60m de Saia de 20cm e 1,60m de rodapia com 7cm (Sala dps professores)
1859 | 41.63 | m | Cabos de alumínio isolados, multiplexados e Auto Sustentados – 0,6/1kV - 3x 3x1x25+25mm2
1860 | 455.11 | un | J01 (1,00x0,90) Janela em alumínio anodizado cor natural / 1 folha fixa / vidro laminado 5+5mm incolor
1861 | 702.65 | un | J03 (1,45x1,10) Janela de correr em alumínio anodizado / 4 folhas (2 fixas+2 móveis) bandeira basc. sup. h=0,30m/ cor natural/ vidro 4mm incolor
1862 | 2427.94 | un | J06 (1,80x1,20) Janela em alumínio / vidro e tela mosquiteira sem trilho inferior / cor natural / vidro 4mm incolor
1863 | 1411.67 | un | J07 (1,80x1,30) Janela em alumínio / guichê com apoio e passa volumes / apoio em 2 níveis / cor natural / vidro laminado 5+5mm incolor
1864 | 5026.07 | un | P1 ( 2,00x2,10) Porta de giro c/ 2 folhas em alumínio e vidro laminado 5+5mm / cor natural
1865 | 1010.06 | un | P2 ( 0,90x2,10) Porta de giro subdividida na altura em 2 folhas em madeira sólida / com visor em vidro fixo laminado superior e inferior 5+5mm / pintura em esmalte sintético / folha cor amarelo splash / vista e forro cor azul rei
1866 | 2543.74 | un | P3 (0,90x2,10) Porta de giro c/ 1 folha em alumínio / com vidro laminado 5+5mm / veneziana ventilada na parte inferior h= 60cm / cor natural
1867 | 1271.39 | un | P4 (0,90x2,10) Porta de giro c/ 1folha em madeira sólida / com visor em vidro fixo laminado superior 5+5mm / pintura em esmalte sintético / folha cor amarelo splash / vista e forro cor azul rei
1868 | 1160.81 | un | P5 (0,90x2,10) Porta de giro c/ 1folha em madeira sólida / pintura em esmalte sintético / folha cor amarelo splash / vista e forro cor azul rei
1869 | 1112.95 | un | P6 (0,80x2,10) Porta de giro c/ 1folha em madeira sólida / pintura em esmalte sintético / folha cor amarelo splash / vista e forro cor azul rei
1870 | 782.56 | un | P7 (0,80x2,10) Porta de giro em estrutura em alumínio / tela antimosquito em alumínio / cor natural
1871 | 2676.57 | un | P8 (0,90x2,10) Porta de giro c/ 1 folha / madeira sólida / pintura em esmalte sintético / folha cor amarelo splash / vista e forra cor azul rei c/ revestimento inferior c/ chapa de inox em "u" 40cm (83cm ao total)
1872 | 829.95 | un | P9 (1,30x2,10) Porta de giro c/ 2 folhas / grade com tratamento anti corrosão / pintura esmalte sintético cor verde folha
1873 | 4605.86 | un | P11 ( 1,60x2,10) Porta c/ 2 folhas de abrir (1 folha de 0,90m e 1 folha de 0,70m) em alumínio e vidro laminado 5+5mm / cor natural
1874 | 2230.07 | un | P12 (1,20x2,00) Porta c/ 2 folhas de abrir / veneziana em alumínio / cor natural / com tela para proteção contra reodores e vetores
1875 | 734.25 | un | P14 (1,20x2,00) Portão em perfil metálico #1.1/4" c/ fechamento em grade barra chata 7/8' x 3/16" a cada 10cm em aço galvanizado a fogo, tratamento anticorrosão / pintura esmalte sintético cor verde folha / c/ fechadura eletromagnética
1876 | 1894.25 | un | P15 (3,20x2,00) Portão em perfil metálico #1.1/4" c/ fechamento em grade barra chata 7/8' x 3/16" a cada 10cm em aço galvanizado a fogo, tratamento anticorrosão / pintura esmalte sintético cor verde folha / c/ fechadura eletromagnética
1877 | 560.25 | un | P16 (0,90x2,00) Portão em perfil metálico #1.1/4" c/ fechamento em grade barra chata 7/8' x 3/16" a cada 10cm em aço galvanizado a fogo, tratamento anticorrosão / pintura esmalte sintético cor verde folha / c/ fechadura eletromagnética
1878 | 1778.25 | un | P17 (3,00x2,00) Portão em perfil metálico #1.1/4" c/ fechamento em grade barra chata 7/8' x 3/16" a cada 10cm em aço galvanizado a fogo, tratamento anticorrosão / pintura esmalte sintético cor verde folha / c/ fechadura eletromagnética
1879 | 49.4 | un | Tampa de concreto armado de 0,80x0,80
1880 | 1141.48 | un | J04 (1,85x1,50) Janela de correr em alumínio/ 4 folhas (2 correm)bandeira basc. sup. 4 folhas h=0,30m / peitoril 4 folhas fixas h= 0,30m / cor natural/ vidro 4mm incolor
1881 | 1209.77 | un | J05 (2,00x1,50) Janela de correr em alumínio/ 4 folhas (2 correm)bandeira basc. sup. 4 folhas h=0,30m / peitoril 4 folhas fixas h= 0,30m / cor natural/ vidro 4mm incolor
1882 | 1209.55 | un | J13 (1,60x1,30) Janela em alumínio / guichê com apoio e passa volumes / apoio em 2 níveis / cor natural / vidro laminado 5+5mm incolor
1883 | 1343.77 | un | J14 (1,80x1,20) Janela em alumínio / 2 folhas de correr em vidro 4mm incolor / 2 folhas com tela mosquiteira de alumínio / cor natural
1884 | 648.31 | un | J17 (1,00x0,90) Janela em alumínio anodizado cor natural / 1 folha fixa / vidro laminado 5+5mm incolor
1885 | 508.58 | un | J16 (1,80x0,50) Janela em alumínio anodizado cor natural/ 3 folhas / 2 folhas fixas em vidro incolor 4mm nas laterais / 1 folha fixa central em veneziana
1886 | 1193.53 | un | P01 (0,90x2,10) Porta de giro c/ 1folha em madeira sólida / pintura em esmalte sintético / folha cor amarelo splash / vista e forro cor azul rei
1887 | 1042.78 | un | P02 (0,90x2,10) Porta de giro subdividida na altura em 2 folhas em madeira sólida / com visor em vidro fixo laminado superior e inferior 5+5mm / pintura em esmalte sintético / folha cor amarelo splash / vista e forro cor azul rei
1888 | 1834.58 | un | P03 (2,10x1,80) Portão em perfil metálico #1.1/4" c/ fechamento em grade barra chata 7/8"x3/16" a cada 10cm em aço galvanizado a fogo, tratamento anticorrosão / pintura esmalte sintético cor verde folha/ c/ fechadura eletromagnética
1889 | 1271.39 | un | P04 (0,90x2,10) Porta de giro c/ 1folha em madeira sólida / com visor em vidro fixo laminado superior 5+5mm / pintura em esmalte sintético / folha cor amarelo splash / vista e forro cor azul rei
1890 | 619.43 | un | P06 (0,90x2,10) Porta de giro em estrutura em alumínio / tela antimosquito em alumínio / cor natural
1891 | 978.88 | un | P07 (0,890x1,70) Porta de giro c/ 1 folha / painel estrutural ts (esp. 10mm) / laminado decorativo / cor amarelo claro
1892 | 2676.57 | un | P08 (0,90x2,10) porta de giro c/ 1 folha / madeira sólida / pintura em esmalte sintético / folha cor amarelo splash / vista e forra cor azul rei c/ revestimento inferior c/ chapa de inox em "u" 40cm (83cm ao total)
1893 | 4893.84 | un | P09 (2,30x2,10) Porta de correr 2 folhas / alumínio e vidro laminado 5+5mm / cor natural
1894 | 4257.38 | un | P10 (2,00x2,10) Porta de correr 2 folhas / alumínio e vidro laminado 5+5mm / cor natural
1895 | 1794.55 | un | P11 (0,90x2,10) Porta de correr 1 folha / alumínio e vidro laminado 5+5mm / veneziana ventilada / cor natural
1896 | 3408.77 | un | P14 (1,60x2,10) Porta de giro 2 folhas (uma folha l= 0,90m, outra folha l= 0,70m) / alumínio e vidro laminado 5+5mm / cor natural
1897 | 2191.82 | un | P12 (1,20x2,00) Porta c/ 2 folhas de abrir / veneziana em alumínio / cor natural / com tela para proteção contra reodores e vetores
1898 | 420 | un | P15 (0,60x1,00) Porta de giro c/ 1 folha porta em perfil metálico e barras de aço galvanizado/ pintura esmlate sintetico cor verde
1899 | 25.11 | un | União Flangeada PPR 32 x 1“
1900 | 121353.36 | un | Administração local (custos de mobilização, desmobilização, limpeza permanente de obra, equipamentos de segurança coletiva, treinamentos, ensaios técnicos e demais custos para operação e manutenção de obra) – 085-18 / NEIM Doralice Maria Dias
1901 | 1695.55 | un | J1 (3,50x1,50) Janela com 4 folhas (2 correr e 2 fixas) / 4 bandeiras basculantes - Alumínio e Vidro
1902 | 652.77 | un | J3 (1,20x1,45) Janela de correr 2 folhas / 2 bandeiras basculantes / tela antimosquito - Alumínio e Vidro
1903 | 969.81 | un | J4 (1,80x1,45) Janela com 2 folhas / 2 bandeiras basculantes / tela antimosquito - Alumínio e Vidro
1904 | 150.64 | un | J5 (0,50x0,90) Janela basculante 4 folhas / em alumínio / vidro jateado - Alumínio e Vidro
1905 | 2131.48 | un | J6 (4,30x1,50) Janela com 4 folhas (2 correr e 2 fixas) / 4 bandeiras basculantes - Alumínio e Vidro
1906 | 671.69 | un | J7 (1,80x1,20) Janela com 2 folhas / 2 bandeiras basculantes - Alumínio e Vidro
1907 | 2916.9 | un | J8 (3,60x1,20) Janela em alumínio de correr / 2 folhas com abertura central (abre para fora do vão) / 2 folhas com tela mosquiteira de aluminio - Alumínio e Vidro
1908 | 1454.43 | un | J9 (2,70x1,50) Janela de correr 4 folhas (2 correr e 2 fixas) / 4 bandeiras basculantes - Alumínio e Vidro
1909 | 1579.98 | un | J11 (3,25x1,50) Janela com 4 folhas (2 correr e 2 fixas) / 4 bandeiras basculantes / grade externa - Alumínio e Vidro
1910 | 1442.02 | un | J12 (1,80x1,50) Janela com 2 folhas / 2 bandeiras basculantes - Alumínio e Vidro
1911 | 2722.29 | un | J13 (3,60x1,30) Janela vidro 6mm fixo / guichê com apoio e passa volumes em 2 níveis - Alumínio e Vidro
1912 | 581.76 | un | J14 (1,20x1,50) Janela de correr com 2 folhas / 2 bandeiras basculantes - Alumínio e Vidro
1913 | 1699.73 | un | J15 (3,50x1,50) Janela com 4 folhas (2 correr e 2 fixas) / 4 bandeiras basculantes - Alumínio e Vidro
1914 | 2230.07 | un | P2 (1,40x2,00) Porta de giro 2 folhas / veneziana em alumínio com tela antimosquito em alumínio - Alumínio
1915 | 2923.77 | un | P3 (0,90x2,10) Porta de giro com duas folhas/ 1 folha de veneziana em alumínio / 1 folha de tela antimosquito em alumínio - Alumínio
1916 | 1271.39 | un | P4 (0,90x2,10) Porta de giro c/ 1 folha em madeira sólida/ com visor de vidro 5+5mm - Madeira
1917 | 1160.81 | un | P6 (0,90x2,10) Porta de giro c/ 1 folha em madeira sólida - Madeira
1918 | 2214.52 | un | P7 (0,90x2,10) Porta de giro 1 folha em aluminio branco/ com vidro e veneziana ventilada - Alumínio
1919 | 1985.4 | un | P8 (0,90x2,10) Porta de giro com 2 folhas/ 1 folha madeira angelim pedra 100% sólida/ 1 folha de tela antimosquito em alumínio - Madeira
1920 | 1160.81 | un | P9 (0,90x2,10) Porta de giro c/ 1 folha em madeira sólida / placa indicativa feminino e masculino - Madeira
1921 | 2676.57 | un | P10 (0,90x2,10) Porta com 1 folha de abrir / madeira angelim pedra 100%%% sólida / placa pcd / puxador horizontal e chapa de inox inferior h=40cm - Madeira
1922 | 4258.77 | un | P11 (1,80x2,10) Porta de giro com 2 folhas / alumínio e vidro incolor 5+5mm - Alumínio e Vidro
1923 | 4459.42 | un | P12 (1,80x2,10) Porta de giro 2 folhas / veneziana em alumínio / vidro laminado 5+5mm - Alumínio
1924 | 4247.96 | un | P14 (2,30x2,60) Porta de giro com 2 folhas / bandeira maxim-ar / alumínio e vidro incolor 5+5mm - Alumínio e Vidro
1925 | 1206.32 | un | P15 (0,84x1,65) Porta de giro com 1 folha / painel estrutural ts tipo laminado compacto de alta pressão (10mm) / ferragem aço inox / div. Itaúnas - Painel TS 10mm
1926 | 2099.22 | un | PO1 (0,90x2,00) Portão de giro 1 folha/ barra chata em aço galvanizado - Aço Galvanização
1927 | 4794.52 | un | PO2 (2,00x2,10) Portão de giro 2 folhas/ barra chata em aço galvanizado - Aço Galvanização
1928 | 3446.87 | un | PO3 (1,50x2,00) Portão de giro 1 folha/ barra chata em aço galvanizado - Aço Galvanização
1929 | 5019.13 | un | PO4 (2,20x2,00) Portão de correr 1 folha/ barra chata em aço galvanizado - Aço Galvanização
1930 | 1492.78 | un | PO5 (0,90x1,40) Portão de giro 1 folha/ barra chata em aço galvanizado - Aço Galvanização
1931 | 7676.96 | un | PO6 (3,00x2,00) Portão de correr 1 folha/ barra chata em aço galvanizado - Aço Galvanização
1932 | 1810.67 | un | Poste reto ciruclar 2'' ferro galvanizado - pintura epox preta (suporte Luminária Led retangular) – 4m, com Luminária Led p/ poste reto - Refletor Led área externa 5000k - 16000 lm
1933 | 21.1 | un | Patch cord, categoria 5, extensão 1,50m
1934 | 1574.8 | un | J19 (3,25x1,55) Janela com 4 folhas (2 correr e 2 fixas) / 4 bandeiras basculantes com tela em poliester 5x5cm de proteção cor areia - Alumínio e Vidro
1935 | 508.58 | un | J20 (1,80X0,50) Janela com 3 folhas fixas (1 veneziana e 2 folhas com vidro 4mm fixo)
1936 | 7416.63 | un | Madeiramento (estrutura)em madeira Angelim Pedra, com terças de 10x20cm e Caibros de 10x20cm, (para pergolado)
1937 | 811.46 | un | Bicicletário em tubo de aço galvanizado pintado a pó (Ø das colunas:2" / Ø dos elementos para fixação das bicicletas:1") colunas:2" / Ø dos elementos para fixação das bicicletas:1", chumbado em bases de concreto
1938 | 640.54 | m2 | Rampa de maderia com piso em tábua corrida de madeira, com espessura de 2,5cm, fixado em peças de madeira, conforme projeto
1939 | 90.04 | m2 | Rede em fio de seda 2,00mm e malha 13x13cm na cor branca
1940 | 410.98 | un | Banco de concreto pre-moldado Neorex, modelo Vetor Prumo, tampo e pés de concreto, medindo C150xL45Xh45cm – Mod BVP 150
1941 | 6737.69 | un | Bomba BC -92 S/T Potencia 1,5cv
1942 | 988.17 | un | Bomba SCHENEIDER BC -91 S/T Potencia 3/4cv
1943 | 8750.57 | un | Totem metálico (5,00x0,70) com pintura esmalte sintético, letras do texto com tamanhos de 13cm e 22cm fixada em base de concreto armado, conforme projeto.
1944 | 325 | un | Cadeira de auditório dupla
1945 | 1482.1 | un | Cadeira de auditório especial para obeso
1946 | 75098.63 | un | Administração local (custos de mobilização, desmobilização, limpeza permanente de obra, equipamentos de segurança coletiva, treinamentos, ensaios técnicos e demais custos para operação e manutenção de obra) – 131-18 - Biblioteca Pública Municipal Professor Barreiros Filho
1947 | 15.21 | m | Cabo de aço de Ø 1/8"
1948 | 2552.62 | un | Gravador NVR com suporte para até 16 câmeras IP em Full HD a 30 fps, sistema de compressão dos arquivos H.265/H.264, acondicionamento em rack 19'', monitoramento remoto e possibilidade de expansão da capacidade de armazenamento.
1949 | 11841.48 | un | Bancada (5,00x0,70)m em aço inox aisi 304/ 18:8 escovado/ pés em aço inox com ø 1.1/2", e sapatas niveladoras/ prateleira em aço inox chapa #20/ com gradeamento em perfil "u" / com espaçamento entre chapas de 7cm com UMA cuba em aço inox (0,50x0,40m)
1950 | 1028.86 | un | Bancadas em granito Branco Itaunas polido e=2cm, com dimensões (1,25x0,55)m, com saia de 20cm de 1,75m e rodapia de 7cm de 7,75m (bwc1, bwc 2, bwc 4 e refeitorio)
1951 | 742.34 | un | Bancadas em granito Branco Itaunas polido e=2cm, com dimensões (1,15x0,55)m, com saia de 20cm de 1,70m e rodapia de 7cm de 1,70m (Bwc 3)
1952 | 1110.79 | un | Bancadas em granito Branco Itaunas polido e=2cm, com dimensões (1,87x0,65)m (Banheira)
1953 | 786.05 | un | Bancadas em granito Branco Itaunas polido e=2cm, com dimensões (1,30x0,55)m, com saia de 20cm de 1,80m e rodapia de 7cm de 1,30M (Copa)
1954 | 838.27 | un | Bancadas em granito Branco Itaunas polido e=2cm, com dimensões (1,50x0,50)m, com saia de 20cm de 2,00m e rodapia de 7cm de 1,50m (professores)
1955 | 2691.33 | un | Tanque cisterna reservatório Vertical Modular 1000litros com filtro
1956 | 776.03 | un | Bomba Schneider BC-98 Potencia 1/2 cv
1957 | 1275.78 | un | J1(1,60 x 1,80)Janela de correr em alumínio/ 2 folhas (2 móveis) bandeira fixa inferior h=0,50m/ bandeira superior basculante h=0,30m/ anodizado natural / vidro 5+5mm incolor
1958 | 1811.81 | un | J2(2,25 x 1,80)Janela de correr em alumínio/ 2 folhas (2 móveis) bandeira fixa inferior h=0,50m/ bandeira superior basculante h=0,30m/ anodizado natural / vidro 5+5mm incolor
1959 | 862.24 | un | J3(1,98 x 1,30)Janela de correr em alumínio 2 folhas (2 móveis) bandeira superior basculante h=0,30m/ anodizado natural / vidro 4mm incolor
1960 | 2255.86 | un | J4(4,65 x 1,30)Janela de correr em alumínio/ 4 folhas (2 móveis) / bandeira superior basculante h=0,30m/ anodizado natural/ vidro 4mm incolor / requadro em alumínio para tela anti mosquito em alumínio fixa
1961 | 467.79 | un | J5(0,80 x 0,80)Janela fixa visor com requadro fixo em aluminio e vidro laminado 5+5mm/ anodizado natural
1962 | 1112.47 | un | J7(1,60 x 0,90)Janela em alumínio / guichê com apoio e passa volumes / apoio em 2 níveis / anodizado natural / vidro fixo temperado 6mm com aplicação de película de segurança
1963 | 4287.71 | un | J8(3,60 x 1,20)Janela em alumínio de correr / 2 folhas com abertura central (abre para fora do vão) 2 folhas com tela mosquiteira de aluminio vidro 4mm / anodizado natural
1964 | 615.05 | un | J9(1,40 x 1,30)Janela de correr em alumínio 2 folhas (2 móveis) / bandeira superior basculante h=0,30m/ anodizado natural / vidro 4mm incolor
1965 | 1002.24 | un | J10(2,10 x 1,30)Janela de correr em alumínio 2 folhas (2 móveis) / bandeira superior basculante h=0,30m/ anodizado natural / vidro 4mm incolor
1966 | 360.65 | un | J11(1,35 x 0,80)Requadro em alumínio para tela anti mosquito em alumínio fixa
1967 | 508.58 | un | J12(1,80 x 0,50)Janela em alumínio anodizado cor natural/ 3 folhas / 2 folhas fixas em vidro incolor 4mm nas laterais / 1 folha fixa central em veneziana
1968 | 554.43 | m2 | G01(1,65 x 1,65)Grade tipo tijolo em aço galvanizado barra ∅ 3/8", acabamento pintura esmalte sintético cor branca
1969 | 1160.81 | un | P1(0,90 x 2,10)Porta de giro c/ 1 folha em madeira angelim 100% sólida pintura em esmalte sintético/ folha cor amarelo splash vista e forra azul rei
1970 | 1523.51 | un | P2(0,90 x 2,10)Porta de giro subdividida na altura em 2 folhas em madeira sólida / com visor em vidro fixo laminado superior e inferior 5+5mm / pintura em esmalte sintético / folha cor amarelo splash / vista e forro cor azul rei
1971 | 1471.36 | un | P3(0,90 x 2,10)Porta de giro com 1 folha em alumínio em vidro laminado 5+5mm c/ bandeira fixa h=30cm anodizado natural e veneziana ventilada inferior h=60cm
1972 | 1219.19 | un | P4(0,90 x 2,10)Porta de giro c/ 1 folha em madeira angelim 100% sólida visor em vidro laminado 5+5mm /pintura em esmalte sintético/ folha cor amarelo splash vista e forra azul rei
1973 | 1897.95 | un | P5(0,90 x 2,10)Porta de giro c/ 1 folha em madeira angelim 100% sólida para dentro pintura em esmalte sintético/ folha cor amarelo splash vista e forra azul rei e porta com requadro em aluminio com tela em aluminio antimosquito para fora
1974 | 1781.25 | un | P7(0,90 x 2,10)Porta de giro c/ 1 folha em madeira angelim 100% sólida revestida na parte inferior com chapa de inox 40 cm nas duas faces para proteção da porta, barra de apoio de 40 cm fixada internamente
1975 | 11400.78 | un | P8(4,90 x 2,40)Porta de correr em alumínio/ 4 folhas (2 fixas+2 móveis) c/ bandeira fixa h=30cm/ anodizado natural /vidro laminado 5+5mm incolor
1976 | 4120.69 | un | P11(2,00 x 1,80)Portão de giro com 2 folhas / portão em tubo de aço ∅2" chapa 14 galvanizada c/fechamento em grade barra chata 7/8" x 3/16" em aço galvanizado a fogo,tratamento anti-corrosão/ esmalte sintético cor verde folha c/fechadura eletromagnética
1977 | 756.53 | un | P13(0,60 x 1,00)Porta de giro c/ 1 folha porta em perfil metálico e barras de aço galvanizado/ pintura esmlate sintetico cor verde
1978 | 3394.54 | un | P9(1,80 x 2,00)Porta de aluminio de correr c/ 2 folhas (2 moveis) com veneziana ventilada / anodizado natural / com tela para proteção contra reodores e vetores
1979 | 117.34 | un | Relocar quadro de disjuntores
1980 | 54.26 | un | Remoção de ventilador
1981 | 109.98 | un | Remoção de pilares de madeira
1982 | 86164.9 | un | Administração local (custos de mobilização, desmobilização, limpeza permanente de obra, equipamentos de segurança coletiva, treinamentos, ensaios técnicos e demais custos para operação e manutenção de obra) – 138/17 – Neim Joaquina Maria Peres
1983 | 3131.96 | m3 | Concreto armado 25Mpa
1984 | 661.76 | m2 | Bancadas em granito Cinza Andorinha e=2cm
1985 | 3958.02 | un | Bancada Inox (2,40x0,55 h=0,90) Com pés de aço inox e sapatas niveladoras. Prateleira com perfil U gradeada Chapa #20 a 25 cm do chão com uma cuba inox
1986 | 4207.56 | un | Bancada Inox (2,45x0,55 h=0,90) Com pés de aço inox e sapatas niveladoras. Prateleira com perfil U gradeada Chapa #20 a 25 cm do chão com duas cubas inox
1987 | 2803.6 | un | Bancada Inox (1,70x0,55 h=0,90) Com pés de aço inox e sapatas niveladoras. Prateleira com perfil U gradeada Chapa #20 a 25 cm do chão com uma cuba
1988 | 3005.4 | un | Bancada Inox (1,75x0,55 h=0,90) Com pés de aço inox e sapatas niveladoras. Prateleira com perfil U gradeada Chapa #20 a 25 cm do chão com duas cubas
1989 | 2556.22 | un | Bancada Inox (1,55x0,55 h=0,90) Com pés de aço inox e sapatas niveladoras. Prateleira com perfil U gradeada Chapa #20 a 25 cm do chão
1990 | 3434.74 | un | Bancada Inox (2,00x0,55 h=0,90) Com pés de aço inox e sapatas niveladoras. Prateleira com perfil U gradeada Chapa #20 a 25 cm do chão com duas cubas
1991 | 209.75 | un | Dispositivo de proteção contra surto 440 V - 40 KA
1992 | 1209.55 | un | J13 (1,50x1,00 e 1,30) – Alumínio e vidro laminado 5+5mm Incolor – Guiche de apoio
1993 | 2526.71 | un | P11 (0,90x2,10) – Porta de abrir de chapa de madeira com proteção radiológica
1994 | 2332.69 | un | P1* (1,10x2,10) – Porta de abrir com ventilação de madeira Semi-oca
1995 | 1261.63 | un | J11b (1,20x1,00) – Janela Veneziana e alumínio com vidro de segurança aramado
1996 | 1156.26 | un | J11c (1,00x1,00) – Janela máxim-ar de alumínio e vidro de segurança aramado
1997 | 1544.15 | un | Caixa de Inspeção Concreto (130x130x65) cm
1998 | 66.22 | m | Tubo Fofo Flange Flange PN -16 DN 50 mm
1999 | 38.72 | un | Curva 90º Flange Flange PN-16 DN 50 mm
2000 | 577.31 | un | Registro de gaveta Fofo Flange Flange PN-16 DN 50 mm
2001 | 673.82 | un | Câmera IP Full HD 3MP 30m 3.6mm
2002 | 342.09 | un | Câmera IP 720p HD 1MP 20m 3.6mm
2003 | 166.94 | un | Câmera Dome IP 720p HD 1MP 20m 2.8mm
2004 | 200.14 | un | Câmera Dome IP 1080p HD 1MP 20m 2.8mm
2005 | 857.33 | un | Disco Rígido 4TB para CFTV
2006 | 3280.14 | un | Rack fechado tipo armário 19" x 24u x 570mm , completo, com bandejam, calha, organizador de cabos e acessorios de fixação
2007 | 1255.43 | un | MiniRack fechado tipo armário 19" x 7u x 470mm , completo, com bandejam, calha, organizador de cabos e acessorios de fixação
2008 | 15.38 | un | Redução concentrica aço ½"x3/4" solda sch40
2009 | 109.09 | un | Captor Franklin
2010 | 117803.48 | un | Administração local (custos de mobilização, desmobilização, limpeza permanente de obra, equipamentos de segurança coletiva, treinamentos, ensaios técnicos e demais custos para operação e manutenção de obra) – 010/16 – NEIM Zilda Arns Neumann
2011 | 68559.93 | un | Administração local (custos de mobilização, desmobilização, limpeza permanente de obra, equipamentos de segurança coletiva, treinamentos, ensaios técnicos e demais custos para operação e manutenção de obra) – 136/17 – Creche Francisca Idalina Lopes
2012 | 5.86 | m2 | Demolição mecanizada de construção de alvenaria térrea
2013 | 76.95 | m2 | Tratamento de armadura de ferro em estrutura de concreto armado com aplicação de inibidor de corrosão - 2 demãos
2014 | 218.66 | un | Tampa do alçapão em aço galvanizado 45x65cm e lingueta interna para fechamento acabamento em pintura epóxi cor amarelo
2015 | 431.92 | m2 | Janela basculante em aluminio anodizado fosco, com vidro incolor 4mm, instalada
2016 | 561.43 | m2 | Janela de correr em alumínio/ folhas /pintura eletrostática cor branca/ vidro 4mm incolor
2017 | 842.11 | m2 | Portão em gradil de aço galvanizado – 02un
2018 | 8382.77 | un | Desativação de Sistema de Esgoto com limpeza, desinfectação e aterro
2019 | 496.96 | m | Guarda-corpo h=1,10m, em aço galvanizado, pintura eletrostática cor branca, conforme detalhe.
2020 | 6017.28 | un | P36 (1,10x2,10)m, alumínio e vidro 4+4mm/ 1 folha de abrir. - 01un
2021 | 2742.64 | un | P9 (1,20x2,10)m, madeira semioca/ 1 folha de abrir.
2022 | 2134.6 | un | P4 (1,10x2,10)m, madeira semioca/ 1 folha de abrir.
2023 | 2187.3 | un | P4a (1,10x2,10)m, madeira semioca com visor/ 1 folha de abrir.
2024 | 2824.51 | un | P24 (1,50x2,10)m, madeira semioca com visor/ 2 folhas vai e vem.
2025 | 1796.05 | un | P5 (1,30x2,10)m, madeira sólida/ 2 folhas (90+40).
2026 | 3074.26 | un | P29 (1,20x2,10) – Porta de abrir corta-fogo Fechadura trinco acabamento em chapa galvanizada
2027 | 1156.26 | m2 | Janela fixa de Alumínio e vidro de segurança aramado
2028 | 962.04 | m2 | Janela fixa de vidro vidro laminado 8 mm
2029 | 1355.36 | m2 | Janela Maxim-ar de Basculante em alumínio e vidro
2030 | 286.7 | m2 | Janela fixa de alumínio com tela anti mosquito
2031 | 1193.05 | un | P1a (0,90x2,10)m, madeira semioca com chapa inferior metálica/ 1 folha de abrir PcD.
2032 | 86.14 | un | Relocação de Portas
2033 | 39.48 | m2 | Relocação de janelas
2034 | 8858.57 | un | J16 (3,90x2,00)m, alumínio e vidro laminado / 5 fixas / 5 maxim-ar – 01un
2035 | 52.38 | un | Régua de madeira para regua de gases medicinais
2036 | 25.92 | un | Têe bolsa x bolsa x bolsa, para solda, em cobre, diâmetro interno 35 x 15 x 35 mm sem anel
2037 | 0 | 0 | 0
2038 | 12.99 | un | Bucha de redução Soldável Longa 40 mm - 25 mm
2039 | 21.59 | un | Bucha de redução Soldável Longa 60 mm- 32 mm
2040 | 25.31 | un | Tê sanitário Série R 100 mm - 50 mm
2041 | 1235.78 | un | Aerador Mecânico Submerso 1,0 cv
2042 | 139.12 | m2 | Divisória PVC Rígido com perfil alumínio
2043 | 62.16 | un | Recolocação de louças sanitárias, metais e barra de apoio, considerando reaproveitamento do material
2044 | 167.37 | un | Retirada e recolocação de condensadores de ar
2045 | 119.69 | un | Torneira Clinica – acionamento alavanca cotovelo
2046 | 2526.71 | un | P1b (0,90x2,10)m, radiológica madeira com chumbo/ 1 folha de abrir.
2047 | 1033.57 | un | P11 (0,9x2,10)m, madeira sólida/ 1 folha de abrir.
2048 | 244.03 | un | P12 (1,2x2,10)m, PVC/ 1 folha sanfonada.
2049 | 507.33 | un | P3 (0,70x2,10) – Porta de abrir PVC e alumínio (divisórias)
2050 | 502.53 | un | P20 (0,7x2,10)m, Porta em PVC de abrir
2051 | 502.53 | un | P32 (0,7x1,90)m, porta em pvc de abrir
2052 | 649.56 | m | estaca raiz, diâmetro de 31 cm, comprimento de 21 a 30 m, sem presença de rocha. af_05/2017
2053 | 4748.48 | m | Bancadas em aço inox AISI 304/18:8 escovado, com pés em aço inox Ø 1 ½” e sapatas niveladoras, prateleira também em aço inox em perfil U gradeada, chapa #20, a 25cm do chão, dimensões de 650x1560x850mm, espelho de 100mm, conforme detalhamento do projeto arquitetônico. Nesta bancada será instalada uma cubas de dimensões 450x500x300mm em aço inox 304/18:8 escovado, formando uma peça única com a bancada.
2054 | 5880.12 | m | Bancadas em aço inox AISI 304/18:8 escovado, com pés em aço inox Ø 1 ½” e sapatas niveladoras, prateleira também em aço inox em perfil U gradeada, chapa #20, a 25cm do chão, dimensões de 650x1900x850mm, espelho de 100mm, conforme detalhamento do projeto arquitetônico. Nesta bancada será instalada uma cubas de dimensões 450x500x300mm em aço inox 304/18:8 escovado, formando uma peça única com a bancada.
2055 | 2849 | m | Bancadas em aço inox AISI 304/18:8 escovado, com pés em aço inox Ø 1 ½” e sapatas niveladoras, prateleira também em aço inox em perfil U gradeada, chapa #20, a 25cm do chão, dimensões de 650x1000x850mm, espelho de 100mm, conforme detalhamento do projeto arquitetônico. Nesta bancada será instalada uma cubas de dimensões 450x500x300mm em aço inox 304/18:8 escovado, formando uma peça única com a bancada.
2056 | 9496.96 | m | Bancadas em aço inox AISI 304/18:8 escovado, com pés em aço inox Ø 1 ½” e sapatas niveladoras, prateleira também em aço inox em perfil U gradeada, chapa #20, a 25cm do chão, dimensões de 650x2000x850mm, espelho de 100mm, conforme detalhamento do projeto arquitetônico. Nesta bancada será instalada uma cubas de dimensões 450x500x300mm em aço inox 304/18:8 escovado, formando uma peça única com a bancada.
2057 | 3639 | m | Bancadas em aço inox AISI 304/18:8 escovado, com pés em aço inox Ø 1 ½” e sapatas niveladoras, prateleira também em aço inox em perfil U gradeada, chapa #20, a 25cm do chão, dimensões de 650x2000x850mm, espelho de 100mm, conforme detalhamento do projeto arquitetônico. Nesta bancada será instalada uma cubas de dimensões 450x500x300mm em aço inox 304/18:8 escovado, formando uma peça única com a bancada.
2058 | 30773.6 | un | Custo de mobilização e desmobilização do equipamento para estaca helice e estaca Raiz
2059 | 49813.95 | un | Bate-macas (protetor de parede) e corrimões em PVC conforme projeto, com conj. De protetores de parede, terminais, curvas, corrimao/protetor, emendas e suportes de aluminio corrimão/protetor
2060 | 1411.63 | un | J29 (1,20x1,10)m, alumínio e vidro / guilhotina 2 folhas
2061 | 3.47 | m2 | Remoção de forros de drywall, pvc e fibromineral, de forma manual, com reaproveitamento
2062 | 6537.74 | un | Instalação e mobilização de canteiro de serviço - reforma e restauro casarão bento silvério
2063 | 0.63 | un | Limpeza de aparelhos sanitários
2064 | 46.56 | un | Rebaixamento de luminária com cabo de aço (1 luminária)
2065 | 71.57 | un | Bloco de engate rápido LSA perfil 2/10 pares
2066 | 179.01 | m2 | Estrutura metalica em tesouras ou trelicas, vao livre de 15m, fornecimento e montagem, nao sendo considerados os fechamentos metalicos, as colunas, os servicos gerais em alvenaria e concreto, as telhas de cobertura e a pintura de acabamento
2067 | 194.5 | m2 | Estrutura metalica em tesouras ou trelicas, vao livre de 20m, fornecimento e montagem, nao sendo considerados os fechamentos metalicos, as colunas, os servicos gerais em alvenaria e concreto, as telhas de cobertura e a pintura de acabamento
2068 | 218.81 | m2 | Estrutura metalica em tesouras ou trelicas, vao livre de 25m, fornecimento e montagem, nao sendo considerados os fechamentos metalicos, as colunas, os servicos gerais em alvenaria e concreto, as telhas de cobertura e a pintura de acabamento
2069 | 243.13 | m2 | Estrutura metalica em tesouras ou trelicas, vao livre de 30m, fornecimento e montagem, nao sendo considerados os fechamentos metalicos, as colunas, os servicos gerais em alvenaria e concreto, as telhas de cobertura e a pintura de acabamento
2070 | 163.51 | m2 | Estrutura metalica em tesouras ou trelicas, vao livre de 12m, fornecimento e montagem, nao sendo considerados os fechamentos metalicos, as colunas, os servicos gerais em alvenaria e concreto, as telhas de cobertura e a pintura de acabamento
2071 | 144.49 | un | Caixa de passagem PVC 200x200x68mm
2072 | 257.23 | un | Luminária Led - Ledvance Damp-proof LED 18W
2073 | 92.23 | un | Tomada de sobrepor - Tomada blindada 4P+T - 32A
2074 | 154.92 | un | Interruptor horário - 230V - Porgr. digital semanal (8 progr.) - 1 saída
2075 | 120.79 | m3 | Demolição de construção térrea existente mecanizada
2076 | 95.64 | un | Remoção de Banco de concreto
2077 | 5.77 | un | Tampa PVC p/ condulete - Tampa cega
2078 | 14.1 | m | Cabo de par trancado UTP, 4 pares, categoria 6E
2079 | 80.28 | un | Cabo - HDMI - 10 metros
2080 | 4417.84 | un | Projetor - Philips (mod. ref. HDP1590/BR)
2081 | 181.42 | un | Suporte universal - teto - Altura regulável - cofre projetor (cor branca)
2082 | 1011.56 | un | Access Point - Ubiquiti - Gigabit
2083 | 50.87 | un | Caixa PVC sistema X - 4x2"
2084 | 1186.81 | un | Bancadas em granito Branco Itaunas polido e=2cm, com dimensões (1,50x0,55)m, com saia de 20cm de 2,6m e rodapia de 7cm de 1,50M (Copa)
2085 | 3012.34 | un | Bancadas em granito Branco Itaunas polido e=2cm, com dimensões (4,65x0,55)m, com saia de 20cm de 4,65m e rodapia de 7cm de 5,75m (Bwc masculino e feminino )
2086 | 1616.63 | un | Bancadas em granito Branco Itaunas polido e=2cm, com dimensões (2,30x0,55)m, com saia de 20cm de 2,85m e rodapia de 7cm de 2,85m BWC Masculino 02 e Feminino 02))
2087 | 1778.23 | un | Bancadas em granito Branco Itaunas polido e=2cm, com dimensões (2,65x0,50)m, com saia de 20cm de 3,65m e rodapia de 7cm de 2,65m (Refeitorio)
2088 | 1124.71 | un | Bancadas em granito Branco Itaunas polido e=2cm, com dimensões (1,60x0,50)m, com saia de 20cm de 2,10m e rodapia de 7cm de 2,10m (sala de artes)
2089 | 11715.58 | un | Bancada (5,36x0,70)m em aço inox aisi 304/ 18:8 escovado/ pés em aço inox com ø 1.1/2", e sapatas niveladoras/ prateleira em aço inox chapa #20/ com gradeamento em perfil "u" / com espaçamento entre chapas de 7cm com duas cuba em aço inox (0,50x0,40m)
2090 | 11175.81 | un | A coifa em aço inox aisi 304/18:8 escovado (2,00x1,30)m, devendo exceder as laterais do fogão industrial de 6 bocas em, no mínimo, 15cm. Sua fixação deve ser feita utilizando-se de cabos em aço galvanizado com ø 5cm. Será dotada de motor blindado de exaustão ø 40cm com potência de ½ hp e vazão de 4.200 m3/h. e filtro para melhor exaustão. Será instalada uma chaminé em aço galvanizado com acabamento em pintura epóxi na cor preta, cuja boca da saída de gases deve ficar, no mínimo, 1m acima da cumeeira do telhado.
2091 | 5.03 | m | Junta plastica de dilatacao para pisos, cor cinza
2092 | 82.37 | m | Junta de dilatacao 2,0 cm EPS e Mastique
2093 | 7.56 | m | Junta serrada para piso de concreto armado
2094 | 150.05 | m | Telha ondulada de policarbonato translúcida esp.: 8,0mm
2095 | 148.22 | un | Complementação base da trave, poste de voleibol e tabela de basquete
2096 | 241.04 | m2 | Laje treliçada unidirecional com espessura final: 17 cm, (inclusive: enchimento cerâmico, altura da laje: 12 cm, concreto fck 30Mpa, lançamento do concreto, capeamento 5cm e escoramento metálico)
2097 | 217.38 | m2 | Laje treliçada unidirecional com espessura final: 13 cm, (inclusive: enchimento cerâmico, altura da laje: 8 cm, concreto fck 30Mpa, lançamento do concreto, capeamento 5cm e escoramento metálico)
2098 | 204.17 | m2 | Laje treliçada unidirecional com espessura final: 21cm, (inclusive: enchimento com Cerâmico, altura da laje:16 cm, concreto fck 30Mpa, lançamento do concreto, capeamento 5cm e escoramento metálico)
2099 | 216.77 | m2 | Laje treliçada bidirecional com espessura final: 21cm, (inclusive: enchimento com Cerâmico, altura da laje:16 cm, concreto fck 30Mpa, lançamento do concreto, capeamento 5cm e escoramento metálico)
2100 | 175.51 | m2 | Laje treliçada unidirecional com espessura final: 17 cm, (inclusive: enchimento EPS, altura da laje: 12 cm, concreto fck 30Mpa, lançamento do concreto, capeamento 5cm e escoramento metálico)
2101 | 217.38 | m2 | Laje treliçada unidirecional com espessura final: 13 cm, (inclusive: enchimento EPS, altura da laje: 8 cm, concreto fck 30Mpa, lançamento do concreto, capeamento 5cm e escoramento metálico)
2102 | 35.13 | m2 | Chapisco aplicado no teto, com rolo para textura acrílica. Argamassa traço 1:4 e emulsão polimérica (adesivo) com preparo manual com Tela de arame galv quadrangular, fio 2,11 mm (14 bwg), malha 5 x 5 cm, h = 2 m
2103 | 453239.26 | un | Administração local (custos de mobilização, desmobilização, limpeza permanente de obra, equipamentos de segurança coletiva, treinamentos, ensaios técnicos e demais custos para operação e manutenção de obra) – 094/17 – E.B.M. Osmar Cunha
2104 | 259.43 | m | Solda de filete descendente, 6mm esp utilizando conversor diesel, Eletrodo revestido aws – e7018
2105 | 99.83 | m | Rufo de chapa de aco galvanizada
2106 | 422.36 | m2 | Reforço estrutural de estrutura de concreto com remoção de camada inutilizada, limpeza das armaduras, aplicação de primer anticorrosivo e cimento graute e=3cm
2107 | 13.61 | m2 x mês | Escoramento metálico para lajes e vigas, c/ escoras tubulares tipo "b" (h=3,30 a 4,50 m), com montagem e desmontagem – Inclusive transporte, montagem e desmontagem
2108 | 175666.66 | un | Cobertura Metálica Autoportante – esp 1,25mm vão 19,50 x 33,50m galvanizada – inclusive instalação e fornecimento
2109 | 50 | m2 | Jateamento abrasivo em estruturas de aço carbono tipo SA 2.1/2, metal quase branco, com granalha
2110 | 5.02 | m2 | Primer a base de epoxi, para estrutura metalica, uma demao, espessura de 60 micra.
2111 | 15.98 | m2 | Limpeza manual de estrutura metálica existente
2112 | 106.36 | un | Macaco hidráulico 5t – Fornecimento e instalação
2113 | 16407.67 | un | Administração local (custos de mobilização, desmobilização, limpeza permanente de obra, equipamentos de segurança coletiva, treinamentos, ensaios técnicos e demais custos para operação e manutenção de obra) – 088/18 – Biblioteca municipal professor francisco barreiros filho
2114 | 8 | m2 | Remoção de parede de madeira
2115 | 270.98 | m3 | Demolição de muro de pedra
2116 | 10.43 | un | Bucha de redução termofusão PPR curta 40 x 32mm
2117 | 57.56 | un | Placa 4x4" Tomada hexagonal (NBR 14136) 2P+T 10A
2118 | 32.02 | un | Tomada de sobrepor Tomada hexagonal (NBR 14136) 2P+T 20A
2119 | 3622.79 | un | J01 (2,30x1,50) Janela em alumínio anodizado natural / 12 folhas basculantes / vidro 4mm incolor / com grade externa em aço galvanizado cor natural - 01un
2120 | 1794.54 | un | J02 (1,00x1,18) Janela fixa em alumínio anodizado cor preto/ 4 folhas em vidro 4mm incolor (2 fixas e 2 maxim-ar) / reaproveitar grade interna existente em aço galvanizado cor natural
2121 | 1160.81 | un | P01 (0,90x2,10) Porta de giro c/ 1folha em madeira sólida / pintura em esmalte sintético / cor a definir pela gomp
2122 | 2693.47 | un | P02 (0,90x2,10) Porta de giro c/ 1 folha / madeira sólida / pintura em esmalte sintético / cor a definir pela gomp c/ revestimento inferior c/ chapa de inox em "u" 40cm (83cm ao total) / abertura inferior em veneziana 50x8 cm , com placa indicativa de banheiro
2123 | 1206.32 | un | P03 (0,70x1,95) Porta de giro c/ 1folha em painel estrutural (esp.= 10mm) / laminado decorativo cor a definir pela gomp
2124 | 1215.66 | un | P04 (0,90x2,10) Porta de giro c/ 1folha em madeira sólida / pintura em esmalte sintético / cor a definir pela gomp / abertura inferior em veneziana 50x8 cm, com placa indicativa de banheiro
2125 | 1716.69 | un | P05 (1,20x2,10) Porta de giro c/ 2folhas em madeira sólida (1 folha 0,90m + 1 folha 0,30m) / pintura em esmalte sintético / cor a definir pela gomp
2126 | 6502.98 | un | P06 (2,25x2,05) Porta de giro c/ 2folhas em alumínio anodizado cor preto + vidro laminado 5+5cm , com placa indicativa com simbolo internacional de acessibilidade
2127 | 7082.21 | un | P07 (2,30x2,20) Porta de giro c/ 2folhas em alumínio anodizado cor preto + vidro laminado 5+5cm
2128 | 1276.32 | un | P08 (0,90x2,10) Porta de giro c/ 1folha em painel estrutural (esp.= 10mm) / laminado decorativo cor bege e estrutura em alumínio preto
2129 | 7.44 | un | Adaptador curto 25mmx1.1/2 cm com flange
2130 | 198.38 | un | Luva Simples Esgoto 200mm
2131 | 952.68 | un | Bancadas em granito Branco Itaunas polido e=2cm, com dimensões (1,50x0,55)m, com saia de 20cm de 2,6m e rodapia de 7cm de 1,50M (bwc fem e masc)
2132 | 1057.11 | un | Bancadas em granito Branco Itaunas polido e=2cm, com dimensões (1,90x0,55)m, com saia de 20cm de 1,90m e rodapia de 7cm de 2,90m (Camarim)
2133 | 758.48 | un | Bancadas em granito Branco Itaunas polido e=2cm, com dimensões (1,20x0,55)m, com saia de 20cm de 1,70m e rodapia de 7cm de 1,70m (cozinha)
2134 | 64466.94 | un | Plataforma elevada vertical 6m/min, com duas paradas, com acionamento hidraulico, em vidro laminado nas dimensões 900x1400mm, com porta nas dimensões 2,00x1,10m, com acabamento em pintura eletrostática texturizada cinza
2135 | 14.34 | m2 | Remoção de impermeabilização antiga
2136 | 60.72 | un | Relocar placa de indicação de vaga
2137 | 47.82 | un | Remoção de cavalete metálico
2138 | 47.82 | un | Remoção de poltronas
2139 | 515.76 | un | Placa de indicação de vaga para motos (1,00x0,70)
2140 | 3514.67 | m3 | Muro de arrimo de concreto armado
2141 | 313794.78 | un | Administração local (custos de mobilização, desmobilização, limpeza permanente de obra, equipamentos de segurança coletiva, treinamentos, ensaios técnicos e demais custos para operação e manutenção de obra) – 118/18 – E.B.M. José Jacinto Cardoso
2142 | 2998.62 | un | Banco especial, fabricado em madeira - 􀀱􀀨􀀬􀀰􀀃􀀳􀀵􀀲􀀩􀂝􀀃􀀤􀀱􀀷􀀲􀀱􀀬􀀨􀀷􀀤􀀃􀀧􀀨􀀃􀀥􀀤􀀵􀀵􀀲􀀶NEIM Profª Antonieta de Barros
2143 | 11.66 | m2 | Remoção de bancadas inox ou granito
2144 | 1447.44 | un | P1a* (0,90x2,10)m, madeira semioca com chapa inferior metálica/ 1 folha de abrir PcD, com ventilação inferior (12x50)cm, veneziana em alumínio com pintura eletroestática branca.
2145 | 572.32 | m | Gradil metálico com h=1,80 com ferro chato, quadro com ferro 1x1/4” e barras verticais a cada 10cm com ferro 7/8” x 3/16” , conforme detalhe
2146 | 140.09 | un | Perfilado 38mm com tampa ( 38x6000mm)
2147 | 10.66 | un | Suporte p/ fixação dn 80 aço
2148 | 3135.71 | un | Tanque em aço inox aisi 304/18:8 escovado com chapa 1,2 mm medindo 1800x500x850mm com espelho de 400mm e profundidade da cuba de 400mm, pés tubulares ø 1.1/2", reforços horizontais em tubo ø 1" e sapatas niveladoras.
2149 | 2180.38 | un | Bancada/tampo aco inox (aisi 304), largura 60 cm e comprimento 180 cm, com rodabanca
2150 | 4493.56 | un | Bancadas em aço inox AISI 304/18:8 escovado, com pés em aço inox Ø 1 ½” e sapatas niveladoras, prateleira também em aço inox em perfil U gradeada, chapa #20, a 25cm do chão, dimensões de 600x1500x850mm, espelho de 100mm, conforme detalhamento do projeto arquitetônico. Nesta bancada será instalada uma cuba de dimensões 450x500x300mm em aço inox 304/18:8 escovado, formando uma peça única com a bancada.
2151 | 1433.7 | un | Bancada/tampo aco inox (aisi 304), largura 60 cm e comprimento 120 cm, com rodabanca
2152 | 2395.05 | un | Bancada/tampo aco inox (aisi 304), largura 60 cm e comprimento 223 cm, com rodabanca
2153 | 1807.04 | un | Bancada/tampo aco inox (aisi 304), largura 60 cm e comprimento 160 cm, com rodabanca
2154 | 2180.38 | un | Bancada/tampo aco inox (aisi 304), largura 60 cm e comprimento 200 cm, com rodabanca
2155 | 19.8 | un | Abraçadeira com cunha cunha 1”
2156 | 17.3 | un | Distanciador baixo p/ tirante 38mm
2157 | 11 | m | Eletroduto PEAD 1"
2158 | 20.1 | un | Cotovelo reto 38x38mm, (junção “l” para perfilado)
2159 | 13.24 | un | Cruzeta (X) reta 90° 38x38mm, com tampa
2160 | 23.29 | un | T horizontal reto 90° 38x38mm, (emenda interna “t”)
2161 | 129.06 | un | Caixa de passagem metálica, sobrepor dimensões 200x200x100 mm
2162 | 139.31 | un | Caixa de passagem PVC, sobrepor ref.: Cemar, 185x210x74 mm
2163 | 22.62 | un | Tampa cega 4"x4" em pvc p/ caixa de embutir
2164 | 92.23 | un | Tomada de Embutir 4P+T 32A IP 67
2165 | 4.62 | un | Placa 2x4” p/ 1 função
2166 | 4.7 | un | Placa 2x4” p/ 2 funções
2167 | 9.02 | un | Terminal 38x38mm – saida final – acoplamento
2168 | 4.87 | un | Terminal 50x50mm chapa 18
2169 | 2372.16 | un | Rack fechado tipo armário 19" x 20u x 670mm , completo, com bandejam, calha, gaveta e unidade de ventilaçao de teto, organizador de cabos e acessorios de fixação
2170 | 13.61 | un | Abraçadeira pvc para eletroduto cinza de encaixe 2"
2171 | 174 | un | Relocação do Hidrante 01 (Ao lado da Rampa Direção)
2172 | 39.3 | un | Relocação de Acionador de Alarme Tipo “Quebra Vidro”
2173 | 372.44 | un | Torneira de bancada com bica móvel PRESMATIC ref. Cod. 00444506
2174 | 657.3 | m2 | Trocador de Granito branco itaúnas polido e=2,5cm , com perfil metálico
2175 | 1318.75 | un | Bancadas em granito branco itaunas, nas dimensões 1,60x0,60, com saia de 20cm (2,80m) e rodapia de 7cm (1,60m) – 01un
2176 | 1033.56 | un | Bancadas em granito branco itaunas, nas dimensões 1,25x0,60, com saia de 20cm (1,85m) e rodapia de 7cm (1,85m) – 01un
2177 | 2161.44 | un | Bancadas em granito branco itaunas, nas dimensões 2,23x0,65, espessura de 7cm com rebaixo para cuba de 2cm – 09un
2178 | 12717.75 | un | Bancada (5,37x0,70)m em aço inox aisi 304/ 18:8 escovado/ pés em aço inox com ø 1.1/2", e sapatas niveladoras/ prateleira em aço inox chapa #20/ com gradeamento em perfil "u" / com espaçamento entre chapas de 7cm com duas cuba em aço inox (0,50x0,40m)
2179 | 3139.59 | un | Mesas lisas e mesa com cuba em aço inox aisi 304/18:8 escovado, com pés em aço inox ø 1 ½” e sapatas niveladoras, prateleira inferior também em aço inox em perfil u gradeada, chapa #20, a 25cm do chão, espelho de 100mm, dimensões 1,50x0,80m
2180 | 1671.67 | un | Bancada Inox (1,50x0,50) Com pés de aço inox e sapatas niveladoras. Prateleira com perfil U gradeada Chapa #20 a 25 cm do chão com um tanque inox AISI 304 escovado
2181 | 3561.97 | un | Tanque em aço inox duplo aisi 304/18:8 escovado com chapa 1,2 mm medindo 1300x600x900mm com espelho de 400mm e profundidade da cuba de 400mm, pés tubulares ø 1.1/2", reforços horizontais em tubo ø 1" e sapatas niveladoras.
2182 | 4551.36 | un | Estante 2,35x0,50x2,00m com pés tubulares em aço inox com ø 1.1/2” com sapatas niveladoras e prateleiras gradeadas em aço inox aisi 304 escovado
2183 | 4164.01 | un | Estante 2,15x0,50x2,00m com pés tubulares em aço inox com ø 1.1/2” com sapatas niveladoras e prateleiras gradeadas em aço inox aisi 304 escovado
2184 | 91.52 | un | Remoção de Totem
2185 | 11.35 | un | Remoção de metais sanitários e conexões metálicas
2186 | 71.73 | m | Retirada de calha de concreto com grelha metálica
2187 | 91.84 | un | Remoção do Hidrante de Recalque (Calçada)
2188 | 6.12 | m | Remoção de eletrodutos com conduletes
2189 | 1040.54 | un | J01 (1,80x1,55) Janela de correr 2 folhas em aluminio anodizado natural / bandeira superior 2 folhas maxim-ar / vidro incolor 4mm
2190 | 920.76 | un | J04 (1,00x2,25) Janela basculante 3 folhas fixas e 6 folhas móveis em alumínio anodizado natural / vidro liso incolor 4mm / quadro fixo externo em alumínio anodizado natural e tela mosquiteira
2191 | 2766.44 | un | J06 (3,60x1,30) Janela fixa com 2 folhas / vidro laminado 5+5mm incolor / requadro em alumínio anodizado natural / guichê com apoios em 2 níveis em granito branco itaúnas e passa volumes
2192 | 1309.86 | un | J07 (1,80x1,55) Janela de correr 2 folhas em aluminio anodizado natural /bandeira superior 2 folhas fixas / vidro incolor 4mm
2193 | 1096.8 | un | J09 (1,50x1,53) Janela 2 folhas de correr / 2 folhas fixas / requadro em alumínio anodizado natural / vidro incolor 4mm
2194 | #N/A | #N/A | #N/A
2195 | 806.48 | un | P01b (0,90x2,98) Porta de abrir 1 folha / madeira 100% sólida / pintura em esmalte sintético cor amarelo splash (a285), forra e vistas existentes adequar pintura para azul rei (d339)/ bandeira superior aproveitada/vidro 4mm incolor
2196 | 1344.11 | un | P02b (0,85x2,10) Porta de abrir 1 folha / madeira 100% sólida / pintura em esmalte sintético cor amarelo splash (a285), forrae vistas cor azul rei (d339) / placa indicativa fem./Masc.
2197 | 1227.15 | un | P03 (0,90X2,10) Porta de abrir 1 folha / madeira 100% sólida / visor em vidro laminado 10mm (5+5mm) encaixilhado / pintura em esmalte sintético cor amarelo splash (a285), forra e vistas cor azul rei (d339)
2198 | 1962.54 | un | P06 (0,90x2,10) Porta dupla de abrir 1 folha com requadro em alumínio anodizado natural com tela antimosquito / 1 folha em madeira 100% sólida com pintura esmalte sintético cor amarelo splash (a285) e forra e vistas cor azul rei (d339)
2199 | 2877.26 | un | P07 (0,90x2,10) Porta dupla de abrir / 1 folha com requadro em alumínio anodizado natural com tela antimosquito / 1 folha com requadro + vidro laminado 10mm(5+5mm) incolor em alumínio anodizado natural e veneziana ventilada .
2200 | 859.62 | un | P08 (0,98x2,98) Porta dupla de abrir 1 folha / madeira 100% sólida / visor em vidro laminado 10mm (5+5mm) encaixilhado / pintura em esmalte sintético cor amarelo splash (a285), forra e vistas azul rei (d339) / bandeira de vidro 4mm encaixilhado existente e aproveitado
2201 | 5680.33 | un | P09 (1,80x2,53) Porta de abrir 2 folhas / requadro em alumínio anodizado natural / vidro laminado 10mm (5+5mm) / bandeira maxim-ar superior 2 folhas / vidro 4mm incolor
2202 | 10649.9 | un | P10 (3,38x2,60) Porta de correr 4 folhas /2 folhas fixas e 2 folhas móveis / requadro em alumínio anodizado natural / vidro laminado 10mm (5+5mm) / bandeira superior 4 folhas 02 fixas e 02 maxim-ar/vidro 4mm incolor
2203 | 5277.17 | un | P11 (1,60x2,60) Porta de abrir 02 folhas (90 e 30 cm) / requadro em alumínio anodizado natural / vidro laminado 10mm (5+5mm) / bandeira superior 01 folha fixa e 01 maxim-ar / vidro 4mm incolor
2204 | 1314.03 | un | P12 (0,80X1,65) Porta de abrir 1 folha / painel estrutural ts tipo laminado decorativo compacto de alta pressão (esp=10mm) / bordas revestidas e ambas as faces decorativas / cor amarelo claro / divisórias em granito itaúnas
2205 | 874.42 | un | P13 (0,90x2,98) porta de abrir 1 folha / madeira 100% sólida / visor em vidro laminado 10mm (5+5mm) encaixilhado / pintura em esmalte sintético cor amarelo splash (a285), forra e vistas existente adequar a cor azul rei (d339) / bandeira de vidro encaixilhado existente e aproveitado / vidro 4mm
2206 | 1357.05 | un | P14 (0,90x2,98) Porta de abrir 1 folha / madeira 100% sólida / visor em vidro laminado 10mm (5+5mm) encaixilhado / pintura em esmalte sintético cor amarelo splash (a285), forra e vistas cor azul rei (d339) / bandeira de vidro encaixilhado com vidro 4mm incolor
2207 | 2541.94 | m2 | Tampa de ferro com chapa de aço e=3/4” (19,05mm)
2208 | 7677.29 | un | G09 (3,00x2,00) Portão de correr em perfil metálico 1.1/4" c/ fechamento em grade / barra chata 7/8"x3/16" a cada 10cm em aço galvanizado a fogo tratamento anti-corrosão / pintura esmalte sintético cor verde folha
2209 | 153.06 | m2 | Contrapiso leve com poliestireno expandido/ eps para enchimento de piso com espessura de 6cm
2210 | 535.46 | m2 | Soleira em granito cinza andorinha e=2cm
2211 | 188.26 | un | Grelha em ferro para caixa 60x60
2212 | 1266.78 | un | Nobreak 1000VA
2213 | 327216.2 | un | Administração local (custos de mobilização, desmobilização, limpeza permanente de obra, equipamentos de segurança coletiva, treinamentos, ensaios técnicos e demais custos para operação e manutenção de obra) – 092-17 E.B.Joao Alfredo Rorh
2214 | 84.51 | un / mês | Escoramento metálico
2215 | 223.63 | m2 | Apicoamento / Escarificação mecânica, corte de concreto ate 3,0 cm de profundidade.
2216 | 553.62 | m3 | Concreto fluido autoadensável de fck 30 Mpa, lançamento e acabamento
2217 | 92.67 | m2 | Instalações elétricas para readaptação das instalações existentes da laje à ser reforçada
2218 | 14.34 | m2 | Retirada de parte do enchimento de EPS na laje para reforço da viga
2219 | 23.14 | un | Furo em concreto para diâmetros Maiores que 40 mm e menores ou iguais a 75 mm. Af_05/2015
2220 | 266.02 | m2 | Fôrma para pilares e estruturas similares, em chapa de madeira compensada plastificada, e = 18 mm, com fechamento em fita de papel reforcada com lamina de metal para reforco de cantos
2221 | 1621.13 | un | Administração local (custos de mobilização, desmobilização, limpeza permanente de obra, equipamentos de segurança coletiva, treinamentos, ensaios técnicos e demais custos para operação e manutenção de obra) –EB. Maria Tomazia
2222 | 990.07 | m2 | Porta de abrir / veneziana em alumínio / cor natural com tela para proteção contra roedores e vetores
2223 | 164.69 | un | Sinalizador de Alarme de Incêndio Audiovisual Convencional IP-20 Led - TH006
2224 | 381.57 | un | Caixa de inspeção com grelha CAG Ø60 cm
2225 | 20.25 | m | Tubo pvc, flexivel, corrugado, perfurado, dn 75 mm, para drenagem
2226 | 1715.34 | un | Abrigo para hidrante,90x60x17cm, com registro globo angular 45º 2.1/2", adaptador storz 2.1/2", com duas mangueiras de incêndio 20m, redução 2.1/2x1.1/2" e esguicho em latão 1.1/2" - fornecimento e instalação
2227 | 2408.24 | un | Cisterna de polietileno equipada 2800L
2228 | 3.46 | m2 | Limpeza final da obra
2229 | 473.4 | un | Chave seccionadora tripolar, abertura sob carga, com fusíveis NH – 32A/250V - fornecimento e instalacao
2230 | 188.96 | un | Dispositivo Timer Programável 220V
2231 | 48.37 | un | Solda exotermica para conexao cabo passante horizontal 50 mm2 a haste de aterramento
2232 | 836.75 | un | Refletor em LED 120W luz Branca 5.000k
2233 | 302.87 | un | Contator Monopolar de Força 32A 220V
2234 | 289.23 | un | Chave Seletora 3 Posições
2235 | 69.96 | un | Botão para acionamento das luminárias 12V
2236 | 1835.14 | un | Bancadas em granito branco itaunas, nas dimensões 2,75x0,50, com saia de 20cm (2,75m) e rodapia de 7cm (3,75m)
2237 | 1057.49 | un | Bancadas em granito branco itaunas, nas dimensões 1,20x0,60, com saia de 20cm (1,80m) e rodapia de 7cm (1,80m)
2238 | 12.87 | un | Bucha de Redução Soldável Curta 25x20mm, PVC Marrom, Água Fria
2239 | 15.03 | un | Joelho 90º Soldável com Bucha de Latão 20 x 1/2'', PVC Marrom, Água Fria
2240 | 24.24 | un | Joelho 90º Soldável com Bucha de Latão 32 x 3/4'', PVC Marrom, Água Fria
2241 | 238.99 | m | Duto Rígido, seção retangular 200X200mm
2242 | 303.99 | m | Duto Rígido, seção retangular 300X300mm
2243 | 363.99 | m | Duto Rígido, seção retangular 375X300mm
2244 | 363.99 | m | Duto Rígido, seção retangular 400X300mm
2245 | 1608.93 | un | Bancadas em granito branco itaunas, nas dimensões 2,00x0,60, com saia de 20cm (2,60m) e rodapia de 7cm (2,60m)
2246 | 893.48 | un | Bancadas em granito branco itaunas, nas dimensões 1,10x0,60, com saia de 20cm (1,10m) e rodapia de 7cm (1,70m)
2247 | 5463.87 | un | Bancada em aço inox aisi 304/18:8 escovado, dimensões de 2410x720x850mm, em “L” espelho de 100mm, pés em aço inox ø 1 ½” e sapatas niveladoras, prateleira em aço inox chapa #20 a 25cm do piso, com gradeamento em perfil “u” e espaçamento entre chapas de 7 cm com uma cuba, com porta de alumínio.
2248 | 13617.7 | un | Bancada em inox com pés em inox e prateleira, com dimensões (575x0,70)cm, em aço inox 304/18:8 escovado, espelho de 100mm, pés em aço inox ø 1 ½” e sapatas niveladoras, prateleira em aço inox chapa #20 a 25cm do piso, com gradeamento em perfil “u” e espaçamento entre chapas de 7 cm com duas cuba
2249 | 277.59 | un | Tê de Redução Soldável 110x75mm, PVC Marrom, Água Fria
2250 | 3526.62 | un | Caixa coletora de sarjeta - CCS 01 - com grelha de concreto - TCC 01 - areia e brita comerciais
2251 | 1957.08 | un | Caixa de ligação e passagem - CLP 01 - areia e brita comerciais
2252 | 3405.47 | un | Caixa de ligação e passagem - CLP 04 - areia e brita comerciais
2253 | 3872.08 | un | Caixa de ligação e passagem - CLP 10 - areia e brita comerciais
2254 | 2730.11 | un | Caixa de ligação e passagem - CLP 13 - areia e brita comerciais
2255 | 261.16 | un | Fornecimento e implantação de placa de advertência em aço, lado de 0,60 m - película retrorrefletiva tipo I e SI
2256 | 343.98 | un | Fornecimento e implantação de suporte metálico galvanizado para placa de advertência - lado de 0,60 m
2257 | 30.43 | un | Tacha refletiva bidirecional – fornecimento e colocação
2258 | 1468.49 | un | Caixa de Gordura 1,85x110cm, com tampa
2259 | 1475.31 | un | Pressurizador com chave de fluxo "TAP-02 - 1/2cv" ou equivalente
2260 | 384.29 | m2 | Alvenaria em tijolo reflatário nas dimensões de 23x11x5cm
2261 | 2428.81 | un | J01 (2,80x2,00) Janela de correr 4 folhas (2 móveis e 2 fixas) em aluminio anodizado natural / bandeira superior 4 folhas (2 maxim-ar e 2 fixas) / vidro incolor 4mm
2262 | 1165.9 | un | J02 (1,80x1,25) Janela de correr 2 folhas móveis em aluminio anodizado natural / bandeira superior 2 folhas maxim-ar / vidro incolor 4mm
2263 | 1036.36 | un | J04 (1,60x1,25) Janela de correr 2 folhas móveis em aluminio anodizado natural / bandeira superior 2 folhas maxim-ar / vidro incolor 4mm
2264 | 879.78 | un | Gradil vidro temperado 8mm 3,50x0,60
2265 | 7529.81 | un | P01 (3,00x2,60) Porta de correr 4 folhas (2 fixas e 2 móveis) / bandeira h = 30cm em alumínio anodizado natural e vidro laminado 5+5mm, bandeira com vidro 4mm
2266 | 1027.81 | m2 | Porta de giro com veneziana ventilada em alumínio anodizado natural e tela anti-inseto fixada internamente
2267 | 770.52 | un | P06 (1,80x2,10) Portão 1 folha de abrir em tubo de aço 10x10 chapa #14 galvanizada com fechamento em grade barra chata
2268 | 2004.86 | un | Chaminé em aço galvanizado com chapéu preto tipo sputinik
2269 | 561.87 | m2 | Peitoril em granito Cinza Andorinha e=2cm
2270 | 5159.52 | un | P04 (1,90x3,00) Porta de Correr com 2 folhas / veneziana em alumínio anodizado natural com bandeira fixa h=0,90m
2271 | 1218.78 | m2 | J03 (0,60x0,60) Janela maxim-ar 1 folha em alumínio anodizado natural / vidro pontilhado incolor 4 mm – 03un
2272 | 26097.84 | un | Administração local (custos de mobilização, desmobilização, limpeza permanente de obra, equipamentos de segurança coletiva, treinamentos, ensaios técnicos e demais custos para operação e manutenção de obra) – 103-18 – Centro de Convivência Ponta do Leal
2273 | 42.96 | m2 | Escoramento laje maciça em madeira roliça sem tratamento, eucalipto ou equivalente – até h=3,00 m
2274 | 1069.78 | un | Poste concreto armado comprimento 6,0m
2275 | 237.11 | un | Caixa de inspeção em PVC com tampa, saida Dn100mm
2276 | 121.1 | un | Ralo Quadrado Montado com Prolongador - 100x53
2277 | 103.18 | un | Prolongador esgoto 100mm
2278 | 1311.72 | un | Instalação de Caixa d'água existente com auxílio de caminhao Munck
2279 | 258.2 | un | Valvula retenção vertical bronze 2 1/2''
2280 | 266.75 | un | Chave de Fluxo para rede Hidrante
2281 | 2581.82 | un | Bomba a combustão 1CV – Centrifuga B4T-715 TOP BR 5,5 HP
2282 | 13.94 | m | Cabo cobre 600V - 2x1,50 + 2x0,75mm2
2283 | 204.07 | un | Te de reducao de ferro galvanizado, com rosca bsp, de 3" x 2 1/2"
2284 | 621.7 | un | Grades (0,71x1,49)m tipo otis com pintura eletrostática na cor vermelha (faltante na JE6*)
2285 | 776.08 | un | Janela (0,60x1,35)m de abrir em aço (JE6**), com pintura eletrostatica verde e grades tipo otis com pintura eletrostática vermelha
2286 | 168.08 | m2 | Vidro fixo laminado 5+5mm (faltante na JE8***), colocado
2287 | 96 | m | Corrimão metálico para parede em tubos de ø 1” conforme detalhe, com pintura eletroestática
2288 | 246.62 | m | Corrimão metálico em tubos de ø 2” conforme detalhe, com pintura eletroestática (complementação de guarda corpo)
2289 | 110.32 | m2 | Montagem e desmontagem de fôrma de laje maciça, escoramento metálico, pé-direito simples, em chapa de madeira resinada, 8 utilizações.
2290 | 82379.62 | un | Administração local (custos de mobilização, desmobilização, limpeza permanente de obra, equipamentos de segurança coletiva, treinamentos, ensaios técnicos e demais custos para operação e manutenção de obra) – 137-17 – NEIM Nossa Senhora Aparecida
2291 | 3489.54 | un | Sumidouro circular, em concreto pré-moldado, diâmetro interno = 2,38 m, altura interna = 2,50 m, área de infiltração: 21,3 m² (para 8 contribuintes).
2292 | 1815.22 | un | Bancadas em granito branco itaunas, nas dimensões 2,50x0,60, rodapia de 7cm (3,70m) – para banheira
2293 | 889.01 | un | Bancadas em granito branco itaunas, nas dimensões 1,40x0,50, com saia de 20cm (1,40m) e rodapia de 7cm (2,40m)
2294 | 754.63 | un | Bancadas em granito branco itaunas, nas dimensões 1,10x0,50, com saia de 20cm (1,10m) e rodapia de 7cm (2,60m)
2295 | 999.38 | un | Bancadas em granito branco itaunas, nas dimensões 1,70x0,50, com saia de 20cm (1,70m) e rodapia de 7cm (1,70m)
2296 | 4617.69 | un | Bancada Inox (2,80x0,70 h=0,90) Com pés de aço inox e sapatas niveladoras. Prateleira com perfil U gradeada Chapa #20 a 25 cm do chão com uma cubas inox
2297 | 9291.69 | un | Bancada Inox em “U” (0,85x0,70)+(3,60x0,70)+(0,85x0,70)m Com pés de aço inox e sapatas niveladoras. Prateleira com perfil U gradeada Chapa #20 a 25 cm do chão com duas cuba
2298 | 200.45 | m3 | Leito filtrante – forn. e enchimento c/ brita no. 3
2299 | 73.56 | un | Junção dupla de esgoto 100mm
2300 | 1160.81 | un | P02 (0,9x2,1) Porta com 1 folha de abrir/ madeira maciça/ fechadura para trafego intenso do tipo externa, maquina de 55mm, com maçaneta e roseta em inox aisi 304 cilindro em latão acabamento cromo acetinado/ pintura em esmalte sintético à base d'água acetinado - suvinil cor e proteção ou equivalente/ folha cor amarelo splash (a285)/ vistas e forra cor azul rei (d339)
2301 | 1271.39 | un | P03 (0,9x2,1) Porta de abrir 1 folha / madeira 100% sólida / pintura em esmalte sintético cor amarelo splash (a285), forra azul rei (d339) / visor em vidro laminado incolor (60x20)cm 5+5mm encaixilhado
2302 | 1403.06 | un | P04 (0,9x2,1) Porta de giro subdividida na altura em 2 folhas em madeira sólida / com visor em vidro fixo laminado superior e inferior 5+5mm/ pintura em esmalte sintético/ folha cor amarelo splash vista e forra azul rei
2303 | 1776.04 | un | P05 (0,9x2,1) Porta com uma folha de abrir / madeira 100% sólida / pintura em esmalte sintético cor amarelo splash (a285), forra azul rei (d339) / placa indicativa pcd / proteção em chapa galvanizada (h = 40cm do piso) / barra puxador horizontal
2304 | 4269.6 | un | P06 (0,9x2,6) Porta com 1 folha de abrir/ bandeira maxim-ar/ requadro em alumínio com pintura eletrostática branca, perfis da linha inova da alcoa ou equivalente/ vidro laminado incolor 5+5mm/ fechadura fornecida pelo fabricante da esquadria, aprovada pela fiscalização e com o material na cor natural, acompanhando linha geral da esquadria
2305 | 3896.98 | un | P08 (0,9x2,1) Porta dupla de abrir / 1 folha com requadro em alumínio pintura eletrostática cor branca com tela antimosquito / 1 folha com requadro + vidro laminado 10mm(5+5mm) incolor em alumínio anodizado natural e veneziana ventilada
2306 | 2324.2 | un | P01 (1,8x2,1) Porta 2 folhas de abrir / requadro em alumínio pintura eletrostática cor branca / vidro laminado 10mm (5+5mm) incolor
2307 | 1108.32 | un | P14 (0,8x1,65) Porta com 1 folha de abrir/ painel estruturado ts tipo laminado decorativo compacto de alta pressão (esp. 10mm), bordas revestidas e ambas as faces decorativas, cor amarelo claro/divisórias em granito itaúnas
2308 | 2356.2 | un | J01 (3,00X1,90) Janela em alumínio para pintura eletrostática cor branca/ 02 folhas de correr e 02 folhas fixas / bandeira superior h=30cm (04 basculantes) vidro 4mm incolor / bandeira inferior h=30cm (04 fixas) vidro 5+5mm laminado
2309 | 1570.64 | un | J02 (2,00x1,90) Janela em alumínio para pintura eletrostática cor branca 02 folhas de correr e 02 folhas fixas / bandeira superior h=30cm (04 basculantes) vidro 4mm incolor / bandeira inferior h=30cm (04 fixas) vidro laminado 5+5mm incolor
2310 | 1153.32 | un | J03 (2,00x1,60) Janela em alumínio para pintura eletrostática cor branca / 02 folhas de correr e 02 folhas fixas / bandeira superior h=30cm (02 fixas + 02 basculantes) vidro 4mm incolor
2311 | 996.62 | un | J04 (1,40x1,60) Janela em alumínio cor branca / 02 folhas de correr e 02 folhas fixas / bandeira superior h=30cm (02 fixas + 02 basculantes) vidro 4mm incolor
2312 | 646.49 | un | J05 (1,40x1,10) Janela em alumínio para pintura eletrostática cor branca / 02 folhas de correr / bandeira superior h=30cm (02 folhas basculantes)/ tela mosquiteiro fixa em alumínio
2313 | 1267.94 | un | J06 (2,20x1,40) Janela em alumínio para pintura eletrostática cor branca / 02 folhas de correr e 02 folhas fixas / bandeira superior h=30cm (02 fixas + 02 basculantes) vidro 4mm incolor / tela mosquiteiro fixa em alumínio
2314 | 194.38 | un | J07 (1,1x0,60) Janela em alumínio para pintura eletrostática cor branca / 02 folhas basculantes / vidro 4mm incolor
2315 | 275.9 | un | J08 (1,6x0,6) Janela em alumínio para pintura eletrostática cor branca e/ 04 folhas basculantes / vidro 4mm incolor
2316 | 593.88 | un | J10 (0,80x0,90) Janela em alumínio para pintura eletrostática cor branca / 1 folha fixa / vidro laminado 5+5mm incolor
2317 | 1081.98 | un | J11 (1,10x1,20) Janela em alumínio de correr com trilho superior/ 2 folhas com abertura central (abre para fora do vão)/ 2 folhas com tela mosqueteira branca/ vidro 4mm incolor
2318 | 1325.23 | un | J12 (1,60x1,30) Alumínio e vidro laminado 5+5mm Incolor – Guiche de apoio
2319 | 786.75 | un | J02 (1,70x1,42 ) Janela com 4 folhas (2 correr e 2 fixas)/ 4 bandeiras basculantes/ requadro em alumínio anodizado natural, perfis da linha inova da alcoa ou equivalente/ vidro liso comum incolor 4mm
2320 | 217.38 | un | J12 (1,15x0,55 ) Janela com 4 folhas basculantes/ requadro em alumínio anodizado natural, perfis da linha inova da alcoa ou equivalente/ vidro liso comum incolor 4mm
2321 | 262.77 | m2 | Elemento vazado em concreto 39x39x5cm tipo quadrado - modelo 101 da marca neorex ou equivalente técnico
2322 | 148.25 | m2 | Elemento vazado 39x39x8cm tipo veneziana com 6 laminas/ modelo 62b6/62c marca neorex ou equivalente
2323 | 4479.29 | m3 | caibro em madeira em angelin pedra
2324 | 4479.29 | m3 | Barrote de madeira
2325 | 4479.29 | m3 | Viga longitudinal de Angelim Pedra
2326 | 964.46 | un | (0,90x2,10 ) Porta com 1 folha de abrir/ madeira 100% sólida/ visor em vidro laminado 5+5mm encaixilhado (0,50x0,20)/ fechadura para trafego intenso do tipo externa, maquina de 55mm, com maçaneta e roseta em inox aisi 304 cilindro em latão acabamento cromo acetinado/ pintura em esmalte sintético à base d'água acetinado - suvinil cor e proteção ou equivalente/ folha cor amarelo splash (a285)/ vistas e forra cor azul rei (d339)
2327 | 853.88 | un | P03 (0,90x2,10 ) Porta com 1 folha de abrir/ madeira 100% sólida / fechadura para trafego intenso do tipo externa, maquina de 55mm, com maçaneta e roseta em inox aisi 304 cilindro em latão acabamento cromo acetinado/ pintura em esmalte sintético à base d'água acetinado - suvinil cor e proteção ou equivalente/ folha cor amarelo splash (a285)/ vistas e forra cor azul rei (d339)
2328 | 870.78 | un | P04 (0,90x2,10 ) Porta com 1 folha de abrir/ madeira 100% sólida / placa indicativa feminino/ fechadura para trafego intenso do tipo externa, maquina de 55mm, com maçaneta e roseta em inox aisi 304 cilindro em latão acabamento cromo acetinado/ pintura em esmalte sintético à base d'água acetinado - suvinil cor e proteção ou equivalente/ folha cor amarelo splash (a285)/ vistas e forra cor azul rei (d339)
2329 | 1177.71 | un | P05 (0,90x2,10 ) Porta com 1 folha de abrir/ madeira 100% sólida / placa indicativa masculino/ fechadura para trafego intenso do tipo externa, maquina de 55mm, com maçaneta e roseta em inox aisi 304 cilindro em latão acabamento cromo acetinado/ pintura em esmalte sintético à base d'água acetinado - suvinil cor e proteção ou equivalente/ folha cor amarelo splash (a285)/ vistas e forra cor azul rei (d339)
2330 | 978.88 | un | P06 (0,80x1,65 ) Porta com 1 folha de abrir/ painel estruturado TS tipo laminado decorativo compacto de alta pressão (espes=10mm), com bordas revestidas e ambas as faces decorativas, na cor amarelo claro.
2331 | 619.43 | un | P03A (0,90x2,10 ) Porta com 1 folha de abrir/ quadro de alumínio com tela / fechadura para trafego intenso do tipo externa, maquina de 55mm, com maçaneta e roseta em inox aisi 304 cilindro em latão acabamento cromo acetinado/ fechamento com tela galvanizada cinza, malha 14, diamêtro do fio 0,25mm
2332 | 767.08 | un | P07A (0,90x2,60 )Porta com 1 folha de abrir/ quadro de alumínio com tela / fechadura para trafego intenso do tipo externa, maquina de 55mm, com maçaneta e roseta em inox aisi 304 cilindro em latão acabamento cromo acetinado/ fechamento com tela
2333 | 1781.25 | un | P02 (0,90x2,10 ) Porta com 1 folha de abrir / madeira 100% sólida / placa indicativa pcd/ puxador horizontal/ proteção em chapa galvanizada (altura 40cm a partir do piso)/ fechadura para trafego intenso do tipo banheiro, maquina de 55mm/ pintura em esmalte sintético à base d'água acetinado - suvinil cor e proteção ou equivalente/ folha cor amarelo splash (a285)/ vistas e forra cor azul rei (d339)
2334 | 2118.11 | un | J01 (1,60x1,42 ) Janela com 4 folhas (2 correr e 2 fixas)/ 4 bandeiras basculantes/ requadro em alumínio anodizado natural, perfis da linha inova da alcoa ou equivalente/ vidro liso comum incolor 4mm
2335 | 689.27 | un | J03 (2,55x1,42 ) Janela com 4 folhas (2 correr e 2 fixas)/ 4 bandeiras basculantes/ requadro em alumínio anodizado natural, perfis da linha inova da alcoa ou equivalente/ vidro liso comum incolor 4mm
2336 | 831.6 | m2 | Janela com 1 folha fixo/ requadro em alumínio anodizado natural, perfis da linha inova da alcoa ou equivalente/ vidro liso comum incolor 5+5
2337 | 929.56 | un | J07 (1,10x1,20 ) Janela em alumínio de correr com trilho superior/ 2 folhas com abertura central (abre para fora do vão)/ 2 folhas com tela mosquiteira branca/ vidro 4mm incolor/ bancada branco itaúnas
2338 | 332.86 | un | J08 (1,45x0,85 ) Janela com 6 folhas basculantes/ requadro em alumínio anodizado natural, perfis da linha inova da alcoa ou equivalente/ vidro liso comum incolor 4mm
2339 | 258.91 | un | J09 (0,85x0,85 ) Janela com 1 folha fixa/ requadro em alumínio anodizado natural, perfis da linha inova da alcoa ou equivalente/ veneziana ventilada
2340 | 508.58 | un | J10 ( 1,80X0,50) Janela com 3 folhas (2 fixo vidro e 1 veneziana fixa)/ requadro em alumínio anodizado natural, perfis da linha inova da alcoa ou equivalente/ vidro liso comum incolor 4mm
2341 | 1152.34 | un | J11 (1,20x0,88 + 0,82x0,80) Janela guiche da secretária, 2xfixa e 2xaberturas, requadro em alumínio anodizado natural, perfis da linha inova da alcoa ou equivalente/vidro liso comum incolor 6mm
2342 | 252.91 | un | J12 (1,00x0,85) Janela com 1 folha fixa/ requadro em alumínio anodizado natural, perfis da linha inova da alcoa ou equivalente/ veneziana ventilada
2343 | 262.13 | m | Barra de dança - em madeira angelin pedra - com fixação metalica na parede – duas alturas barra 1 h=0,90m barra 2 h=1,08m
2344 | 1660.64 | un | Manilha de concreto ∅1200mm (interno), altura 100cm
2345 | 68.24 | m2 | Rede de proteção, produzida com malha de 50mm entre nós, confeccionada em monofilamento de polietileno torcido de alta densidade, cor preta, afixadas no guarda-corpo em frente a arquibancada em sua base e nas estruturas metálicas de cobertura no seu topo através de cabos de aço tensionados.
2346 | 119.25 | m | Forma circular diâmetro 25cm de papelão
2347 | #N/A | #N/A | #N/A
2348 | #N/A | #N/A | #N/A
2349 | 1075.23 | un | PM1 (80x210), Porta 1 folha de abrir, madeira, incluso ferragens e fechadura, pintura esmalte sintético 2 demãos sobre fundo, chapa de aço inox h=40cm, conforme projeto de esquadrias
2350 | 1075.23 | un | PM1 (80x210), Porta 1 folha de abrir, madeira, incluso ferragens e fechadura, pintura esmalte sintético 2 demãos sobre fundo, chapa de aço inox h=40cm, conforme projeto de esquadrias
2351 | 302.9 | un | Eugenia Brasilienses Grumixama Dap Min 3cm 2,2m
2352 | 62.2 | un | Eugenia Umbeliflora Biguaçu 0,4m
2353 | 191.55 | un | Psidium Cattleyanum Araçazeiro Dap Min 3cm 1,3m
2354 | 350.18 | un | Myrcia Palustris Dc. Pitangueira Do Mato Dap Min 3cm 2,5m
2355 | 252.8 | un | Handroanthus Impetiginosus Ipê Roxo Dap Min 3cm 3,50 A 4,00m
2356 | 51.4 | cx | Lantana Camara Lantana Amarela Cx C/ 15 Mudas / 25 Mudas/m2 0,25m
2357 | 29.81 | cx | Lantana Camara Lantana Rosa Cx C/ 15 Mudas / 25 Mudas/m2 0,25m
2358 | 29.81 | cx | Lantana Camara Lantana Vermelha Cx C/ 15 Mudas / 25 Mudas/m2 0,25m
2359 | 15.62 | un | CHLOROPHYTUM COMOSUM CLOROFITO COM 0,60M
2360 | 29.81 | cx | Bulbine Frutescens Bulbine Cx C/ 15 Mudas / 25 Mudas/m2 0,20m
2361 | 17.5 | m2 | Zoysia Japonica Grama Esmeralda
2362 | 15.05 | sc | Torta de mamona 5kg
2363 | #N/A | #N/A | #N/A
2364 | 14.55 | sc | Farinha de osso 5kg
2365 | 5.89 | m | Limitador de canteiro
2366 | #N/A | #N/A | #N/A
2367 | 150.12 | m³ | Terra preta adubada 40l
2368 | 1986.38 | un | Caixa de Gradeamento 60x60 com tampa em concreto e grade interna 60x50cm
2369 | 218.01 | un | Porta de compesando de madeira - PM6 - 60x100, folha lisa revestida com laminado melamínico, incluso ferragens, conforme projeto de esquadrias
2370 | #N/A | #N/A | #N/A
2371 | 683.26 | m2 | Porta de abrir - PA1 - 100x210 em chapa de alumínio com veneziana e vidro mini boreal- conforme projeto de esquadrias, inclusive ferragens e vidro
2372 | 771.48 | m2 | Porta de abrir - PA3 - 160x210 - veneziana- conforme projeto de esquadrias, inclusive ferragens
2373 | 2167.43 | un | Porta de Vidro temperado - PV1 - 175x230, com ferragens, conforme projeto de esquadrias
2374 | 3248.97 | un | Porta de Vidro temperado - PV2 - 175x230, vidros de fechamento no entorno, com ferragens, conforme projeto de esquadrias
2375 | 6.83 | m2 | Instalação de tela mosquiteira
2376 | 714.29 | m2 | Portão de abrir em chapa de aço perfurada, inclusive pintura
2377 | 675.36 | m2 | Fechamento em chapa de aço perfurada com perfis metálicos, inclusive pintura
2378 | 22.75 | m | Envelopamento de concreto das tubulações enterradas diâmetro até 1.1/2"
2379 | 178.45 | un | Fita anticorrosiva 5cmx30m inclusive instalação
2380 | 48.94 | un | Adaptador, em latao, engate rapido 2 1/2" x rosca interna 5 fios 2 1/2", para instalacao predial de combate a incendio – Inclusive instalação
2381 | 13.62 | un | Chave dupla para conexoes tipo storz, engate rapido 1 1/2" x 2 1/2", em latao, para instalacao predial combate a incendio – Inclusive instalação
2382 | 53.29 | un | Marcação no piso indicação de extintor ou hidrante 100x100, pintura epóxi amarela e vermelha conforme padrão bombeiros
2383 | 123.08 | un | Interruptor bipolar - DIN 100 A
2384 | 8.97 | un | Emenda cabo coaxial
2385 | 1630.29 | un | Conjunto de mastros para bandeiras em tubo ferro galvanizado telescópico (alt= 7m (3mx2" + 4mx1 ½")
2386 | 154.9 | m2 | Prateleiras em e escaninhos em MDF
2387 | 11.04 | m | Fita antirrapante inclusive colocação
2388 | 37988.04 | un | Reservatório em aço caborno inclui frete e instalação sobre base de concreto já executada. Reservatório segue conforme o projetado, ref. 172-17
2389 | 121.38 | m2 | Estruturas metálicas diversas para coberturas com vãos até 20m
2390 | 2045 | un | Gira Gira Carrossel
2391 | 1895 | un | Balanço 2 lugares
2392 | 1205 | un | Gangorra simples
2393 | 1950 | un | Escorregador com escada
2394 | 2203.5 | un | Túnel Lúdico
2395 | 2518.23 | un | Casa de bonecas
2396 | 26.79 | m2 | Impermeabilização de reboco - Tratamento para umidade e salitre - Impregnação endurecedora de superfíci á base de água – duas demãos
2397 | 74.69 | m | Tubo pvc, serie normal, esgoto predial, dn 200 mm, fornecido e instalado em subcoletor de esgoto sanitário.
2398 | 842.54 | m | Tubo de concreto pré moldado perfurado para sumidouro com D=1500mm, fornecimento e instalação
2399 | 3.05 | un | Terminal a compressao em cobre estanhado para cabo 16 mm2, 1 furo e 1 compressao fornecimento e instalação
2400 | 224.31 | m2 | Chapa metalica (alumínio) e= 1mm para as portas - fornecimento e instalação
2401 | 2054.8 | un | Fechamento de vidro temperado 8mm – E-1 – Porta 1,00x2,10 e fechamentos fixos conforme projeto. Adesivo até 40cm de altura.
2402 | 8031.8 | un | Fechamento de vidro temperado 8mm – E-2 – Porta 1,00x2,10 e fechamentos fixos conforme projeto. Adesivo até 40cm de altura.
2403 | 2443.6 | un | Fechamento de vidro temperado 8mm – E-3 – Porta 1,00x2,10 e fechamentos fixos conforme projeto. Adesivo até 40cm de altura.
2404 | 181440.93 | un | Administração local (custos de mobilização, desmobilização, limpeza permanente de obra, equipamentos de segurança coletiva, treinamentos, ensaios técnicos e demais custos para operação e manutenção de obra) – 172-17 – NEIM Red Park
2405 | 92208.32 | un | Administração local (custos de mobilização, desmobilização, limpeza permanente de obra, equipamentos de segurança coletiva, treinamentos, ensaios técnicos e demais custos para operação e manutenção de obra) – 172-17 – NEIM Red Park
2406 | 191.79 | un | Luminária de emergência LED 2000 lumens
2407 | 164.76 | m2 | Laje treliçada bidirecional com espessura final: 15cm, (inclusive: enchimento cerâmico, altura da laje:10 cm, concreto fck 30Mpa, lançamento do concreto, capeamento 5cm e escoramento metálico)
2408 | 271.29 | m2 | Laje treliçada bidirecional com espessura final: 25cm, (inclusive: enchimento com EPS, altura da laje:20 cm, concreto fck 30Mpa, lançamento do concreto, capeamento 5cm e escoramento metálico)
2409 | 172.47 | m3 | Lastro de bica corrida – fornecimento (até 20km), espalhamento e compactação
2410 | 30.19 | m | Junta de dilatacao 2,0 cm EPS e Mastique
2411 | 178.25 | m2 | Malha Q-503 – CA60, 8mm, espaçamento 10x10cm, 7,97 kg/m2 – fornecimento e instalação
2412 | 70.59 | m2 | Tela de aco soldada nervurada, ca-60, q-283 (4,48 kg/m2), diametro do fio = 6,0 mm, largura = 2,45 x 6,00 m de comprimento, espacamento da malha = 10 x 10 cm
2413 | 200.04 | un | Chapa de aço galvanizado (40x40cm/ e=1/2") com pintura eletrostática tipo epoxi cor branca
2414 | 42.46 | un | Bucha de reducao de ferro galvanizado, com rosca bsp, de 1" x ¾" , Instalado Em Ramais E Sub-Ramais De Gás - Fornecimento E Instalação. Af_12/2015
2415 | 2691.33 | un | Tanque cisterna reservatório Vertical Modular 1000litros com filtro
2416 | 2530.92 | un | Caixa d'agua em fibra de vidro 5000 litros, com tampa
2417 | 9.18 | un | Joelho pvc, roscavel, 90 graus, 3/4", para agua fria predial, fornecimento e instalação
2418 | 7.72 | un | Luva roscavel, pvc, 3/4", agua fria predial, fornecimento e instalação
2419 | 6.84 | un | Bucha de reducao de pvc, soldavel, longa, 50 x 40 mm, para esgoto predial
2420 | 49.94 | un | Junção Simples, Pvc, Serie Normal, Esgoto Predial, Dn 100 X 75 Mm, Junta Elástica, Fornecido e Instalado
2421 | 19.6 | un | Prolongamento pvc para caixa sifonada, 150 mm x 150 mm, fornecimento e instalação
2422 | 15.91 | un | Prolongamento pvc para caixa sifonada, 100 mm x 200 mm, fornecimento e instalação
2423 | 15.91 | un | Prolongamento pvc para caixa sifonada, 100 mm x 100 mm, fornecimento e instalação
2424 | 15.91 | un | Prolongamento pvc para caixa sifonada, 100 mm x 150 mm, fornecimento e instalação
2425 | 22.87 | un | Prolongamento pvc para caixa sifonada, 150 mm x 200 mm, fornecimento e instalação
2426 | 9.97 | un | Redução Excêntrica Esgoto 75x50mm
2427 | 20.25 | m | Tubo pvc, flexivel, corrugado, perfurado, dn 100 mm, para drenagem
2428 | 107.04 | un | Caixa de passagem de parede, em pvc, dimensoes *150 x 150 x 75* mm
2429 | 8.05 | un | Suporte e placa cega - fornecimento e instalação
2430 | 71.31 | un | Dispositivo dps classe ii, 1 polo, tensao maxima de 175 v, corrente maxima de *20* ka (tipo ac)
2431 | 283.32 | un | Quadro para 18/24 Disjuntores nema/din embutir, fornecimento e instalação
2432 | 34.38 | m | Eletroduto/duto pead flexivel parede simples, corrugacao helicoidal, cor preta, sem rosca, de 3", para cabeamento subterraneo (NBR 15715)
2433 | 28.12 | un | Eletroduto/duto pead flexivel parede simples, corrugacao helicoidal, cor preta, sem rosca, de 1 1/4", para cabeamento subterraneo (NBR 15715)
2434 | 233.41 | un | Curva de ferro galvanizado 90º, ou cabeçote de 2 ½"
2435 | 12.02 | un | Mão francesa reforçada para fixação de eletrocalhas e perfilados até 50mm
2436 | 636.35 | un | Bancadas em granito branco itaunas, nas dimensões 0,90x0,50, com saia de 22cm (0,90m) e rodapia de 8 cm (1,90m)
2437 | 1044.27 | un | Bancadas em granito branco itaunas, nas dimensões 1,35x0,60, com saia de 22cm (1,95m) e rodapia de 8 cm (1,95m)
2438 | 1147.11 | un | Bancadas em granito branco itaunas, nas dimensões 1,55x0,60, com saia de 22cm (2,05m) e rodapia de 8 cm (2,05m)
2439 | 1412.58 | un | Bancadas em granito branco itaunas, nas dimensões 1,60x0,60, com saia de 22cm (2,80m) e rodapia de 8 cm (1,6m). Inclusive cuba inox 50x30x17.
2440 | 13177.72 | un | Bancada Inox (5,76x0,60 h=0,90) Com pés de aço inox e sapatas niveladoras. Prateleira com perfil U gradeada Chapa #20 a 25 cm do chão com uma cubas inox, inclusive duas cubas inox 50x30x17 e uma cuba inox 60x50x30
2441 | 2711.44 | un | Estante 1,40x0,50x2,00m com pés tubulares em aço inox com ø 1.1/2” com sapatas niveladoras e prateleiras gradeadas em aço inox aisi 304 escovado
2442 | 183.33 | un | Sirene Rotativa Eletromecanica Bivolt Industrial 300m
2443 | 3243.84 | un | Caixa de Gradeamento 100x100x135 – Tampa em concreto e Grelha Metálica interna
2444 | 1559.44 | m2 | Tampao fofo simples com base, rede pluvial/esgoto/eletrica
2445 | 22.82 | m | Mangueira de pvc flexivel,tipo flat/achatada, cor laranja, d = 1 1/2" (40 mm)
2446 | 68.82 | m2 | Contrapiso Autonivelante, Aplicado Sobre Laje, Não Aderido, Espessura 10 cm.
2447 | 1974.82 | un | Quadro em vidro laminado 3+3mm, serigrafado na cor branca, fixação com botões franceses módulo de (1,10 x 1,50)m – 02 módulos, totalizando quadro com (2,20 x 1,50)m
2448 | 89.3 | m2 | Desmontagem de sistema construtivo com painéis modulares tipo “sanduíche” (aço galvalume + poliuretano (pu) + aço galvalume)
2449 | 267.91 | m2 | Remontagem de sistema construtivo com painéis modulares tipo “sanduíche” (aço galvalume + poliuretano (pu) + aço galvalume)
2450 | 57.64 | m | Pilar de Madeira em Angelim ou equivalente da região 10x10cm
2451 | 112.59 | m | Pilar de Madeira em Angelim ou equivalente da região 15x15cm
2452 | 189.48 | m | Pilar de Madeira em Angelim ou equivalente da região 20x20cm
2453 | 97.84 | un | Ducha higienica com registro metalico 1/2", fornecimento e instalação
2454 | 2267.34 | un | Chave de partida direta em caixa metálica para 3 bombas 0,50 CV 380VCA. (Inclusive relé de segurança contra sobrecarga, sobretensão e subtensão, Disjuntor para proteção contra curto-circuito e seccionamento do circuito, Sinaleiros, bornes, tampas de bornes, postes de separação, trilho din, terminais de cabos elétricos e plaquetas de Identificação.
2455 | 3318.57 | un | Rack fechado tipo armário 19" x 12u x570mm , completo, com bandeja, calha, gaveta e unidade de ventilação, organizador de cabos, no-break, e acessorios de fixação
2456 | 3837.41 | un | Rack fechado tipo armário 19" x 16u x570mm , completo, com bandeja, calha, gaveta e unidade de ventilação, organizador de cabos, no-break, e acessorios de fixação
2457 | 1074.18 | un | J01 (2,00x1,50) Janela Com 4 Folhas (2 Correr E 2 Fixas) / 4 Bandeiras Basculantes / Requadro Em Alumínio Anodizado Natural, Perfis Da Linha Inova Da Alcoa Ou Equivalente / Vidro Liso Comum Incolor 4mm
2458 | 1505.1 | un | J02 (2,50x1,70) Janela Com 4 Folhas (2 Correr E 2 Fixas) / 4 Bandeiras Basculantes / Requadro Em Alumínio Anodizado Natural, Perfis Da Linha Inova Da Alcoa Ou Equivalente / Vidro Liso Comum Incolor 4mm
2459 | 1101.07 | un | J03 (1,80x1,70) Janela Com 4 Folhas (2 Correr E 2 Fixas) / 4 Bandeiras Basculantes / Requadro Em Alumínio Anodizado Natural, Perfis Da Linha Inova Da Alcoa Ou Equivalente / Vidro Liso Comum Incolor 4mm
2460 | 713.9 | un | J04 (1,40x1,40) Janela Com 4 Folhas (2 Correr E 2 Fixas) / 4 Bandeiras Basculantes / Requadro Em Alumínio Anodizado Natural, Perfis Da Linha Inova Da Alcoa Ou Equivalente / Vidro Liso Comum Incolor 4mm
2461 | 93.78 | un | J05 (0,50x0,60) Janela Com Maxim-Ar / Requadro Em Alumínio Anodizado Natural, Perfis Da Linha Inova Da Alcoa Ou Equivalente / Vidro Liso Comum Incolor 4mm
2462 | 170.83 | un | J06 (1,00x0,60) Janela Com 2 Folhas Maxim-Ar / Requadro Em Alumínio Anodizado Natural, Perfis Da Linha Inova Da Alcoa Ou Equivalente / Vidro Liso Comum Incolor 4mm
2463 | 170.83 | un | J07 (1,50x0,60) Janela Com 3 Folhas Maxim-Ar / Requadro Em Alumínio Anodizado Natural, Perfis Da Linha Inova Da Alcoa Ou Equivalente / Vidro Liso Comum Incolor 4mm
2464 | 765.72 | un | J11 (1,50x1,20) Janela Em Alumínio Anodizado Natural De Correr Com Trilho Superior/ 1 Folha (Abre Para Fora Do Vão)/ 1 Folha Com Tela mosquiteira Branca/ Vidro 4Mm Incolor
2465 | 2006.34 | un | J12 (1,60x1,30) Janela guichê da secretária, 2 folhas fixas e 2 aberturas, requadro em alumínio anodizado natural, perfis da linha Inova da Alcoa ou equivalente/vidro liso comum incolor 6mm com aplicação de película e acabamento arredondado
2466 | 4332.82 | un | P01 (1,80x2,10) Porta 2 Folhas De Giro / Requadro Em Alumínio Anodizado Natural / Vidro Laminado 10Mm (5+5mm) Incolor
2467 | 853.88 | un | (0,90x2,10 ) Porta com 1 folha de abrir/ madeira 100% sólida / fechadura para trafego intenso, maquina de 55mm, com maçaneta e roseta em inox aisi 304 cilindro em latão acabamento cromo acetinado/ pintura em esmalte sintético à base d'água acetinado - suvinil cor e proteção ou equivalente/ folha cor amarelo splash (a285)/ vistas e forra cor azul rei (d339)
2468 | 1347.18 | un | P03 (0,90x2,10 ) Porta com 1 folha de giro / madeira 100% sólida / visor em vidro laminado 5+5mm encaixilhado/ fechadura para trafego intenso do tipo externa, maquina de 55mm, com maçaneta e roseta em inox aisi 304 cilindro em latão acabamento cromo acetinado/ pintura em esmalte sintético à base d'água acetinado - suvinil cor e proteção ou equivalente/ folha cor amarelo splash (a285)/ vistas e forra cor azul rei (d339)
2469 | 2529.35 | un | P04 ( 0,90x 2,10 ) - Porta com 1 folha de giro / requadro em alumínio anodizado natural, perfis da linha inova da alcoa ou equivalente/ vidro laminado incolor 5+5mm/ fechadura fornecida pelo fabricante da esquadria, aprovada pela fiscalização e com o material na cor natural, acompanhando linha geral da esquadria
2470 | 1686.93 | un | P05 (0,90x2,10 ) Porta com 1 folha de abrir / madeira 100% sólida / placa indicativa pcd/ puxador horizontal/ proteção em chapa galvanizada (altura 40cm a partir do piso)/ fechadura para trafego intenso do tipo banheiro, maquina de 55mm/ pintura em esmalte sintético à base d'água acetinado - suvinil cor e proteção ou equivalente/ folha cor amarelo splash (a285)/ vistas e forra cor azul rei (d339)
2471 | 1213.02 | un | P06 (0,90x2,10 ) Porta com 1 folha de giro / madeira 100% sólida/ placa indicativa feminino/ fechadura para trafego intenso do tipo externa, maquina de 55mm, com maçaneta e roseta em inox aisi 304 cilindro em latão acabamento cromo acetinado/ pintura em esmalte sintético à base d'água acetinado - suvinil cor e proteção ou equivalente/ folha cor amarelo splash (a285)/ vistas e forra cor azul rei (d339) com maçaneta e roseta em inox aisi 304 cilindro em latão acabamento cromo acetinado/ pintura em esmalte sintético à base d'água acetinado - suvinil cor e proteção ou equivalente/ folha cor amarelo splash (a285)/ vistas e forra cor azul rei (d339)
2472 | 1213.02 | un | P07 (0,90x2,10 ) Porta com 1 folha de giro / madeira 100% sólida/ placa indicativa masculino/ fechadura para trafego intenso do tipo externa, maquina de 55mm, com maçaneta e roseta em inox aisi 304 cilindro em latão acabamento cromo acetinado/ pintura em esmalte sintético à base d'água acetinado - suvinil cor e proteção ou equivalente/ folha cor amarelo splash (a285)/ vistas e forra cor azul rei (d339) com maçaneta e roseta em inox aisi 304 cilindro em latão acabamento cromo acetinado/ pintura em esmalte sintético à base d'água acetinado - suvinil cor e proteção ou equivalente/ folha cor amarelo splash (a285)/ vistas e forra cor azul rei (d339)
2473 | 2031.38 | un | P18 (0,90x2,10) Porta dupla de abrir / 1 folha com requadro em alumínio anodizado natural com tela antimosquito / 1 folha com requadro +Porta com 1 folha de abrir/ madeira 100% sólida
2474 | 1476.46 | un | P09 (0,90x1,80) Porta dupla de abrir / 1 folha com requadro em alumínio anodizado natural com tela antimosquito / 1 folha com requadro + vidro laminado 10mm(5+5mm) incolor em alumínio anodizado natural e veneziana ventilada
2475 | 2635 | un | P10 (1,40x2,10) Porta dupla de abrir / 1 folha com requadro em alumínio anodizado natural com tela antimosquito / 1 folha com requadro + vidro laminado 10mm(5+5mm) incolor em alumínio anodizado natural e veneziana ventilada
2476 | 1789.65 | un | P11 (0,90x2,10) Portão em perfil metálico #1.1/4" c/ fechamento em grade barra chata 7/8"x3/16" a cada 10cm em aço galvanizado a fogo, tratamento anticorrosão / pintura esmalte sintético cor verde folha/ c/ fechadura eletromagnética. Inclusive gradil do entorno (1,44x2,56m)
2477 | 1477.24 | un | P12 (0,90x2,10 ) Porta com 1 folha de giro / madeira 100% sólida / visor em vidro laminado 5+5mm encaixilhado/ fechadura para trafego intenso do tipo externa, maquina de 55mm, com maçaneta e roseta em inox aisi 304 cilindro em latão acabamento cromo acetinado/ pintura em esmalte sintético à base d'água acetinado - suvinil cor e proteção ou equivalente/ folha cor amarelo splash (a285)/ vistas e forra cor azul rei (d339)
2478 | 1146.1 | un | P13 (0,80x2,10) porta de correr c/ 1 folha / madeira sólida/ folha cor amarelo splash vista e forra azul rei / veneziana inferior 0,50x0,08 a 20cm do piso cor br, incluindo fechadura e ferragens
2479 | 896.24 | un | P14 (0,84x1,65 ) Porta com 1 folha de abrir/ painel estruturado TS tipo laminado decorativo compacto de alta pressão (espes=10mm), com bordas revestidas e ambas as faces decorativas, na cor amarelo claro. Inclusive Tarjeta tipo livre / ocupado
2480 | 3158.43 | un | P15 (2,50x2,10) Portão de abrir 2 folhas em tubo de aço ∅2" chapa 14 galvanizada c/ fechamento em grade barra chata 7/8"x3/16" a cada 6cm em aço galvanizado a fogo tratamento anti-corrosão/ pintura esmalte sintético cor verde folha
2481 | 1558.1 | un | P16 (1,20x2,00) Portão de abrir 2 folhas em tubo de aço ∅2" chapa 14 galvanizada c/ fechamento em grade barra chata 7/8"x3/16" a cada 6cm em aço galvanizado a fogo tratamento anti-corrosão/ pintura esmalte sintético cor verde folha
2482 | 834.25 | un | P17 (0,75x1,60) Portão de abrir 2 folhas em tubo de aço ∅2" chapa 14 galvanizada c/ fechamento em grade barra chata 7/8"x3/16" a cada 6cm em aço galvanizado a fogo tratamento anti-corrosão/ pintura esmalte sintético cor verde folha
2483 | 2739.87 | un | P08 (0,90x2,10) Porta dupla de abrir / 1 folha com requadro em alumínio anodizado natural com tela antimosquito / 1 folha com requadro + vidro laminado 10mm(5+5mm) incolor em alumínio anodizado natural e veneziana ventilada
2484 | 2831.47 | un | P19 ( 0,90x 2,10 ) - Porta com 1 folha de giro / bandeira inferior veneziana alumínio anodizado natural / requadro em alumínio anodizado natural, perfis da linha inova da alcoa ou equivalente/ vidro laminado incolor 5+5mm/ fechadura fornecida pelo fabricante da esquadria, aprovada pela fiscalização e com o material na cor natural, acompanhando linha geral da esquadria
2485 | 1098.99 | un | Conjunto de mastros para bandeiras em tubo ferro galvanizado telescópico (alt= 5m (3mx2" + 2mx1 ½")
2486 | 269.04 | m2 | Cobogo em Concreto (Elemento Vazado), 88x20x15cm, Assentado Com Argamassa Traco 1:4 De Cimento E Areia
2487 | 2219.77 | un | P19 (0,9 x 2,1) Porta com 1 folha de giro em alumínio anodizado natural / vidro laminado incolor 5+5mm / veneziana ventilada em alumínio na parte inferior
2488 | 1709.52 | un | P20 (0,90x2,10) Porta dupla de abrir / 1 folha com requadro em alumínio anodizado natural com tela antimosquito / 1 folha com requadro + vidro laminado 10mm(5+5mm) incolor em alumínio anodizado natural e veneziana ventilada
2489 | 100488.17 | un | Administração local (custos de mobilização, desmobilização, limpeza permanente de obra, equipamentos de segurança coletiva, treinamentos, ensaios técnicos e demais custos para operação e manutenção de obra) – 139-18 – E.B.M. Costa de Dentro
2490 | 56.67 | m2 | Aplicação de Película de Segurança – fornecimento e instalação
2491 | 312.73 | un | Torneira para lavatórios com acionamento hidromecânico de parede, leve pressão manual e arejador, fechamento automático sem intervenção do usuário, tendo o corpo e botão de acionamento em latão cromado. protótipo comercial: Torneira de Parede para Lavatório Pressmatic 120 LEED 00595806 Docol
2492 | 137.2 | un | Caixa de inspeção 50x50x50cm em alvenaria – execução
2493 | 161.66 | un | Disjuntor Tripolar Termomagnético DIN/IEC 70A, Curva C, 380 V, 60Hz
2494 | 133.91 | un | Espaçador centopeia 100 unidades, h=4cm – fornecimento e instalação
2495 | 6.67 | m | Espaçador treliçado 8cm TB8
2496 | 9.41 | m | Cabo de Rede Blindado CAT 5
2497 | 484.12 | un | Disjuntor Tripolar Termomagnético DIN/IEC 100A, Curva C, 380 V, 60Hz
2498 | 376.68 | un | Dispositivo de proteção contra surtos Classe II, 275V, 80kA
2499 | 3687.37 | un | Rack fechado tipo armário 19" x 10u x570mm , completo, com bandejam, calha, gaveta e unidade de ventilaçao de teto, organizador de cabos e acessorios de fixação
2500 | 1272.33 | un | Caixa d'agua em fibra de vidro 3000 litros, com tampa
2501 | 277.66 | un | Caixa de Gordura DN 300 PVC DN 100 – fornecimento e instalação, inclusive escavação
2502 | 277.79 | un | Caixa de Inspeção DN 300 PVC DN 100 – fornecimento e instalação, inclusive escavação
2503 | 61.19 | un | Prolongador PVC DN 300 para Caixa de Inspeção com entrada DN 100 – fornecimento e instalação
2504 | 53.39 | un | Prolongador PVC DN 300 para Caixa de Inspeção sem entrada DN 100 – fornecimento e instalação
2505 | 89.29 | m3 | Lastro de bica corrida – inclusive espalhamento e compactação
2506 | 121.59 | m2 | Piso Plástico 25x50x2,5 em PEAD
2507 | 177.42 | un | Tampa do alçapão em aço galvanizado 70x70cm e lingueta interna para fechamento acabamento
2508 | 86.86 | m3 | Rachão – inclusive espalhamento e compactação
2509 | 205.67 | un | J01 (1,5x0,6) – Janela basculante 2 seções (4 moveis e 2 fixas) / em alumínio anodizado natural, perfis da linha inova da alcoa ou equivalente / vidro comum pontilhado incolor 4mm
2510 | 534.79 | un | J02 (3,9x0,6) – Janela basculante 4 seções (8 moveis e 4 fixas) / em alumínio anodizado natural, perfis da linha inova da alcoa ou equivalente / vidro comum pontilhado incolor 4mm
2511 | 342.8 | un | J03 (2,5x0,6) – Janela basculante 3 seções (6 moveis e 3 fixas) / em alumínio anodizado natural, perfis da linha inova da alcoa ou equivalente / vidro comum pontilhado incolor 4mm
2512 | 137.11 | un | J04 (0,6x1,0) – Janela basculante 1 seção (4 moveis e 1 fixas) / em alumínio anodizado natural, perfis da linha inova da alcoa ou equivalente / vidro liso comum incolor 4mm
2513 | 822.51 | un | J05 (1,8x1,3) – Janela de correr 4 folhas (2 moveis e 2 fixas) / com bandeiras superior (2 basculantes e 2 fixas) / em alumínio anodizado natural, perfis da linha inova da alcoa ou equivalente / vidro liso comum incolor 4mm
2514 | 137.11 | un | J06 (1,0x0,6) – Janela basculante (2 moveis e 1 fixa) / em alumínio anodizado natural, perfis da linha inova da alcoa ou equivalente / vidro comum pontilhado incolor 4mm
2515 | 178.26 | un | J07 (1,3x0,6) – Janela basculante (2 moveis e 1 fixa) / em alumínio anodizado natural, perfis da linha inova da alcoa ou equivalente / vidro comum pontilhado incolor 4mm
2516 | 267.27 | m2 | Cobogó - Elemento vazado em concreto 20x20x8cm/ fixação de tela mosquiteira e requadro, ambos em alumínio natural para proteção contra roedores e vetores
2517 | 565.5 | m2 | Grade fixa em aço galvanizado com quadro externo em barra chata de 7/8"x3/16" perfis internos com bitola de 1cm com espaçamento a cada 10 cm tratamento anticorrosão pintura esmalte sintético
2518 | 780.53 | m2 | Porta de giro c/ 1 folha em chapa galvanizada com fundo em zarcão e pintura esmalte 2 demãos
2519 | 1575.69 | un | P01 (0,9x2,43) – Porta de giro c/ 1 folha em chapa galvanizada e bandeira superior vidro liso comum incolor 4mm folha e vistas com pintura esmalte sintético base d'água cor topo do mundo (r327) – inclusive pintura
2520 | 1123.52 | un | P02 (0,9x2,1) – Porta de giro c/ 1 folha madeira sólida folha e vistas com pintura esmalte sintético cor azul (r327)
2521 | 1424.49 | un | P03 (0,9x2,1) – Porta de giro c/ 1 folha madeira sólida com chapa inferior folha e vistas com pintura esmalte sintético cor azul (r327) incluir barra de apoio horizontal c=0,40m, lado interno
2522 | 1918.6 | un | P04 (0,9x2,1) – Porta de giro c/ 1 folha chapa galvanizada e núcleo em manta refratária tipo corta-fogo com resistência de 120min (p120) 3 dobradiças de mola para porta corta-fogo folha e vistas com pintura esmalte sintético cor topo do mundo (r327)
2523 | 896.24 | un | P05 (0,8x1,65) – Porta com 1 folha de giro painel estruturado ts tipo laminado decorativo compacto de alta pressão (esp. 10mm) bordas revestidas e ambas as faces decorativas cor azul claro (mediterranee l122)
2524 | 1213.02 | un | P06 (0,9x2,1) – Porta de giro c/ 1 folha madeira sólida folha e vistas com pintura esmalte sintético cor azul (r327), inclusive placa de identificação
2525 | 3335.2 | un | P07 (1,97x2,87) – Porta em grade de abrir com 1 folhas grade de fechamento de abertura (197x287cm), com abertura da porta grade perfil metálico 1" x 2" c/ fechamento em grade barra chata 7/8"x3/16" a cada 10cm em aço galvanizado a fogo / tratamento anti-corrosão / pintura esmalte sintético cor verde folha
2526 | 5011.96 | un | P08 (3,6x2,4) – Portão de abrir com 2 folhas perfil metálico 1" x 2" c/ fechamento em grade barra chata 7/8"x3/16" a cada 10cm em aço galvanizado a fogo / tratamento anti-corrosão / pintura esmalte sintético cor verde folha
2527 | 2509.91 | un | P09 (1,4x2,1) – Porta de giro 2 folhas em alumínio anodizado natural com fechamento em veneziana
2528 | 15.51 | un | Trepadeira – Tumbérgia azul – comprimento aprox. 1 metro, inclusive plantio com solo fértil
2529 | 1137.17 | un | Bancadas em granito Cinza Andorinha e=2cm com rodapia 7cm e saia de 20cm, com dimensões( 2,0x0,50), com 2,7m de saia e 2,10m de rodapia
2530 | 1290.38 | un | Bancadas em granito Cinza Andorinha e=2cm com rodapia 7cm e saia de 4cm, com dimensões( 2,75x0,60), com 3,35m de saia e 2,75m de rodapia
2531 | 1852.44 | un | Letreiro com letras em PVC branco alto relevo, fonte arial, h=conforme detalhe . Letreiro com o nome da obra, com letras em PVC, alto relevo, fonte arial, h=conforme detalhe.
2532 | 38012.63 | un | Administração local (custos de mobilização, desmobilização, limpeza permanente de obra, equipamentos de segurança coletiva, treinamentos, ensaios técnicos e demais custos para operação e manutenção de obra) – 123/18 – Edificação de apoio COMCAP
2533 | 305.94 | un | Lavatorio de canto louca branca suspenso, válvula de metal cromado, engate flexível inox – fornecimento e instalação
2534 | 817.43 | un | Lavatório Suspenso de Canto com Mesa Branco, válvula de metal cromado, engate flexível inox – fornecimento e instalação – Ref: Deca L.76.17
2535 | 816.14 | un | Lavatorio Semi-Encaixe Quadrado Com Deck, válvula de metal cromado, engate flexível inox – fornecimento e instalação – Ref: Deca L.830.17
2536 | 696.7 | un | Barra de Apoio Lateral Articulável, com Papeleira 80cm
2537 | 523.71 | un | Bancadas em granito Cinza Andorinha e=2cm com rodapia 20 cm e saia de 20cm, com dimensões( 1,00x0,30)
2538 | 948.52 | un | Bancadas em granito Cinza Andorinha e=2cm com rodapia 20 cm e saia de 20cm, com dimensões( 0,45x1,71)
2539 | 178.91 | m | Perfil alumínio de sobrepor led linie 2700k quente Ref: Stella sth6971/27
2540 | 34.32 | m | Perfil alumínio de sobrepor com led – fornecimento e instalação
2541 | 162.05 | un | Spot LED Embutir Solo 5w Bivolt IP 65 A.XU Branco Quente
2542 | 116.85 | m | Luminaria blindada 45º com lâmpada LED – fornecimento e instalação
2543 | 176292.7 | un | Climatização completa do projeto 009-19 – Casarão Bento Silvério, com Unidade condicionadora de ar, tipo spitão, modular, cpacidade nominal 15TR, tecnologia inverter, condensador remoto a ar único. Trifásica, 380 V, 60 Hz. Marca de Referência: HITACHI - Modelo: RAS24FNM7B – fornecimento e instalação, infraestruturas, redes de dutos e difusão de ar, engenharia e transporte.
2544 | 2840.96 | un | Rack fechado tipo armário 19" x 12u x570mm , completo, com bandeja, calha, gaveta e unidade de ventilação, organizador de cabos, no-break, e acessorios de fixação
2545 | 16.13 | un | Bloco terminal engate rápido 10 pares – m10 – Telefonia – fornecimento e instalação
2546 | 16.69 | m | Ripa 2,5x6 cm – madeira itaúba – substituição existente, fornecimento e instalação
2547 | 60.24 | m | Caibro 8x8 cm – madeira itaúba – substituição existente, fornecimento e instalação
2548 | 154.49 | m | Pendural 10x20 cm – madeira itaúba – substituição existente, fornecimento e instalação
2549 | 104.6 | m | Cumeeira 8x16 cm – madeira itaúba – substituição existente, fornecimento e instalação
2550 | 27.47 | m | Aba 2x10 cm – madeira itaúba – substituição existente, fornecimento e instalação
2551 | 227.34 | m2 | Forro saia-e-camisa 1x10 cm – madeira itaúba – substituição existente, fornecimento e instalação
2552 | 1741.66 | m2 | Restauro de Pinturas Murais localizadas nos barrados superiores dos cômodos 02 e 04 – Projeto 009-19 – Casarão Bento Silvério.
2553 | 40.11 | m2 | Telhamento Com Telha Cerâmica De Encaixe, Tipo Francesa, Com Mais De 2 Águas, Incluso Transporte Vertical e fixação com fio de cobre.
2554 | 155.64 | un | Reforço metálico Tipo 01 - chapa de aço ASTM A572 Grau 50 / e = 9,53mm – inclusive barra roscada com porcas sextavadas Ø 3/8 e arruelas" - fornecimento e instalação
2555 | 199.87 | un | Reforço metálico Tipo 02 - chapa de aço ASTM A572 Grau 50 / e = 9,53mm – inclusive barra roscada com porcas sextavadas Ø 3/8 e arruelas" - fornecimento e instalação
2556 | 44.79 | un | Reforço metálico Tipo 03 - chapa de aço ASTM A572 Grau 50 / e = 9,53mm – inclusive barra roscada com porcas sextavadas Ø 3/8 e arruelas" - fornecimento e instalação
2557 | 108.56 | un | Reforço metálico Tipo 04 - chapa de aço ASTM A572 Grau 50 / e = 9,53mm – inclusive barra roscada com porcas sextavadas Ø 3/8 e arruelas" - fornecimento e instalação
2558 | 155.92 | un | Reforço metálico Tipo 05 - chapa de aço ASTM A572 Grau 50 / e = 9,53mm – inclusive barra roscada com porcas sextavadas Ø 3/8 e arruelas" - fornecimento e instalação
2559 | 67.79 | m | Barrote 10x10 cm – madeira itaúba – fornecimento e instalação
2560 | 118.93 | m2 | Painel Wall Wood 2,50 x 1,20 x 0,40 m – fornecimento e instalação
2561 | 139.37 | m | Rodateto 8x20 cm – madeira itaúba – substituição existente, fornecimento e instalação
2562 | 405.58 | un | Mão francesa externa acabamento especial – madeira itaúba – substituição existente, fornecimento e instalação
2563 | 4.77 | m2 | Remoção de forro de madeira de forma manual
2564 | 12.26 | m2 | Lona Encerada Laranja – 100 micras – Fornecimento e instalação
2565 | 27448.11 | un | Montagem, desmontagem e frete de andaimes e escoras conforme projeto 009-19 Casarão Bento Silvério
2566 | 4097.03 | mês | Aluguel de andaimes e escoras conforme projeto 009-19 Casarão Bento Silvério
2567 | 2978.11 | mês | Limpeza diária de obra edificação até 300m2
2568 | 307.71 | m | Tubo em ferro fundido PB DN 100 mm – fornecimento e instalação
2569 | 184.92 | un | Luva em ferro fundido bom bolsas DN 100 mm – fornecimento e instalação
2570 | 174.92 | un | Curva 45º em ferro fundido com bolsas DN 100 mm
2571 | 179.92 | un | Curva 90º em ferro fundido com bolsas DN 100 mm
2572 | 36.39 | un | Chapa reciclada lisa ecológica, 220x110 cm e= 6 mm
2573 | 34.64 | un | Gradil (20x13 cm) em barra de aco chata, galvanizado e pintura eletrostatica, cor preto – fornecimento e instalação
2574 | 290.99 | m2 | Assoalho tábuas 3x20 cm – madeira itaúba – substituição existente, fornecimento e instalação
2575 | 53.78 | m | Rodapé 2x19,5 cm – madeira itaúba – substituição existente, fornecimento e instalação
2576 | 64.81 | m | Barrote 10x8 cm – madeira itaúba – substituição existente, fornecimento e instalação
2577 | 43.28 | m2 | Remoção de revestimento cerâmico, de forma manual, para reaproveitamento.
2578 | 43.28 | m2 | Remoção de revestimento cerâmico, de forma manual, para reaproveitamento.
2579 | 12.68 | m2 | Imunização com solução de 1 litro de K-Othrine para 9 litros de Isoparafina – Aplicação com pulverizador ou brocha, duas demãos.
2580 | 6.37 | m | Junta de Dilatação Cinza 27x3,00mm com 2m
2581 | 408.91 | m2 | Ladrilho hidráulico 20x20 – Tipo 1 – 009 – Casarão Bento Silvério – fornecimento e instalação
2582 | 377.66 | m2 | Ladrilho hidráulico 20x20 – Tipo 2 – 009 – Casarão Bento Silvério – fornecimento e instalação
2583 | 702.38 | un | Molde para fabricação de Ladrilho hidráulico – 009 – Casarão Bento Silvério – fornecimento e instalação
2584 | 97.53 | m2 | Assentamento e rejuntamento de ladrilho hidráulico – exclusive ladrilho
2585 | 162.94 | m2 | Piso em ladrilho hidráulico liso cores – fornecimento e instalação
2586 | 22.33 | m2 | Pintura com poliuretano fosco PU, 2 demaos
2587 | 130.17 | m2 | Revestimento em laminado de alta resistência - cor fosco off white, espessura 0,8 mm, fixado com cola
2588 | 34.21 | m2 | Reboco 1,0 cm para restauro, argamassa industrializada a base de cimento e cal hidratada.
2589 | 44.89 | m2 | Reboco 1,5 cm para restauro, argamassa industrializada a base de cimento e cal hidratada.
2590 | 55.56 | m2 | Reboco 2,0 cm para restauro, argamassa industrializada a base de cimento e cal hidratada.
2591 | 34.46 | m2 | Emboço 1,0 cm para restauro, argamassa industrializada a base de cimento e cal hidratada.
2592 | 45.26 | m2 | Emboço 1,5 cm para restauro, argamassa industrializada a base de cimento e cal hidratada.
2593 | 56.06 | m2 | Emboço 2,0 cm para restauro, argamassa industrializada a base de cimento e cal hidratada.
2594 | 10.07 | m2 | Chapisco para restauro, industrializado a base de cimento e cal hidratada.
2595 | 6.34 | m2 | Demolição de argamassas em parede existente , de forma manual, sem reaproveitamento.
2596 | 15.9 | m2 | Pintura com Minerali Tinta Sílica para Restauro, duas demaos
2597 | 3.01 | m2 | Pintura com Minerali Fundo Selador para Restauro, duas demaos
2598 | 49.16 | m2 | Remoção de esquadrias, de forma manual, com reaproveitamento.
2599 | 49.16 | m2 | Colocação de esquadrias, de forma manual reaproveitada.
2600 | 32.4 | m2 | Colocação e emassamento de vidro liso comum – exclusive vidro
2601 | 1048.57 | m3 | Grauteamento vertical – fck 30 MPa – inclusive aditivo
2602 | 57.94 | kg | Aplicação de adesivo estrutural a base de resina epoxi, bicomponente, pastoso (tixotropico)
2603 | 1712.74 | un | J17 (2,38x1,00) Janela Em Alumínio Anodizado Natural De Correr Com Trilho Superior/ 4 Folhas Vidro 4mm Incolor
2604 | 393.08 | un | J20 (2,15x0,8) – Janela basculante (12 folhas móveis) / em alumínio anodizado natural, perfis da linha inova da alcoa ou equivalente / vidro comum incolor 4mm
2605 | 521.06 | un | J21 (2,85x0,8) – Janela basculante (15 folhas móveis) / em alumínio anodizado natural, perfis da linha inova da alcoa ou equivalente / vidro comum incolor 4mm
2606 | 301.66 | un | J22 (1,65x0,8) – Janela basculante (9 folhas móveis) / em alumínio anodizado natural, perfis da linha inova da alcoa ou equivalente / vidro comum incolor 4mm
2607 | 137.11 | un | J23 (0,75x0,8) – Janela basculante (3 folhas móveis) / em alumínio anodizado natural, perfis da linha inova da alcoa ou equivalente / vidro comum incolor 4mm
2608 | 159.97 | un | J24 (0,7x1) – Janela basculante (6 folhas móveis) / em alumínio anodizado natural, perfis da linha inova da alcoa ou equivalente / vidro comum incolor 4mm
2609 | 303.94 | un | J25 (1,9x0,7) – Janela basculante (6 folhas móveis) / em alumínio anodizado natural, perfis da linha inova da alcoa ou equivalente / vidro comum incolor 4mm
2610 | 345.32 | un | J27 (0,60x0,60) Janela maxim-ar 1 folha em alumínio anodizado natural / vidro incolor 4 mm
2611 | 2085.99 | un | J28 (2,85x0,90) Janela maxim-ar 3 folhas em alumínio anodizado natural / vidro incolor 4 mm
2612 | 3237.57 | un | J29 (4,45x0,90) Janela maxim-ar 5 folhas em alumínio anodizado natural / vidro incolor 4 mm
2613 | 2744.2 | un | J30 (1,80x1,30) Janela guichê da secretária, 2 folhas fixas e 2 aberturas, requadro em alumínio anodizado natural, perfis da linha Inova da Alcoa ou equivalente/vidro liso comum incolor 6mm com aplicação de película e acabamento arredondado. Inclusive granito peitoril.
2614 | 3029.75 | un | J31 (3,35x1,15) Janela maxim-ar 4 folhas em alumínio anodizado natural / vidro incolor 4 mm
2615 | 182.82 | un | J32 (0,8x1) – Janela basculante (2 folhas móveis 1 folha fixa) / em alumínio anodizado natural, perfis da linha inova da alcoa ou equivalente / vidro comum incolor 4mm
2616 | 299.59 | un | J32* (0,8x1) – Janela basculante (2 folhas móveis 1 folha fixa) / em alumínio anodizado natural, perfis da linha inova da alcoa ou equivalente / vidro comum incolor 4mm e vidro laminado 5+5mm na parte inferior fixa
2617 | 274.24 | un | J33 (1,2x1) – Janela basculante (4 folhas móveis 2 folhas fixas) / em alumínio anodizado natural, perfis da linha inova da alcoa ou equivalente / vidro comum incolor 4mm
2618 | 365.65 | un | J34 (1,6x1) – Janela basculante (4 folhas móveis 2 folhas fixas) / em alumínio anodizado natural, perfis da linha inova da alcoa ou equivalente / vidro comum incolor 4mm
2619 | 416.37 | un | J34* (1,6x1) – Janela basculante (4 folhas móveis 2 folha fixa) / em alumínio anodizado natural, perfis da linha inova da alcoa ou equivalente / vidro comum incolor 4mm e vidro laminado 5+5mm na parte inferior fixa
2620 | 319.95 | un | J35 (1,4x1) – Janela basculante (4 folhas móveis 2 folhas fixas) / em alumínio anodizado natural, perfis da linha inova da alcoa ou equivalente / vidro comum incolor 4mm
2621 | 512.59 | un | J35* (1,4x1) – Janela basculante (4 folhas móveis 2 folha fixa) / em alumínio anodizado natural, perfis da linha inova da alcoa ou equivalente / vidro comum incolor 4mm e vidro laminado 5+5mm na parte inferior fixa
2622 | 377.08 | un | J36 (2,75x0,6) – Janela basculante (10 folhas móveis) / em alumínio anodizado natural, perfis da linha inova da alcoa ou equivalente / vidro comum incolor 4mm
2623 | 2189.31 | un | J37 (3,35x1,2) – Janela basculante (4 folhas fixas) / em alumínio anodizado natural, perfis da linha inova da alcoa ou equivalente / vidro comum incolor 5+5mm laminado
2624 | 5766.48 | un | J38 (3,35x2,18) Janela maxim-ar 4 folhas e 4 folhas fixas em alumínio anodizado natural / vidro incolor 4 mm
2625 | 1634.08 | un | J39 (2,75x2,6) – Janela basculante (45 folhas móveis) / em alumínio anodizado natural, perfis da linha inova da alcoa ou equivalente / vidro comum incolor 4mm
2626 | 2798.98 | un | J40 (2,90x1,60) Janela Em Alumínio Anodizado Natural De Correr / 4 Folhas/ Basculante 4 folhas/ Vidro 4mm Incolor, porção inferior fixa com vidro lamido 5+5mm
2627 | 1720.49 | un | P1 (0,90x2,20 ) Porta com 1 folha de giro subdividida / madeira 100% sólida / visor em vidro laminado 5+5mm encaixilhado inferior e superior / fechadura para trafego intenso do tipo externa, maquina de 55mm, com maçaneta e roseta em inox aisi 304 cilindro em latão acabamento cromo acetinado/ pintura em esmalte sintético à base d'água acetinado - suvinil cor e proteção ou equivalente/ folha cor amarelo splash (a285)/ vistas e forra cor azul rei (d339)
2628 | 607.61 | un | P2A (0,8x1,8) – Porta de abrir 1 folha em cristal temperado com e=10mm, com serigrafia plea, cor branca na face interna
2629 | 1292.57 | un | P5 (0,9x2,1) – Porta de abrir 1 folha de madeira semioca
2630 | 1912 | un | P5A (0,9x2,1) – Porta de abrir 1 folha de madeira semioca / 1 folha em alumínio com tela mosquiteira
2631 | 1499.55 | un | P13 (0,9x2,1) – Porta de giro c/ 1 folha madeira sólida com chapa inferior folha e vistas com pintura esmalte sintético cor azul (r327) incluir barra de apoio horizontal c=0,40m, lado interno
2632 | 856.84 | un | P16 (1,2x0,9) – Porta de giro 2 folhas em alumínio anodizado natural com fechamento em veneziana
2633 | 8343.58 | un | P17 (3,5x2,2) – Porta de giro 2 folhas em alumínio anodizado natural com fechamento em veneziana e vidro laminado 5+5mm
2634 | 1041.74 | un | P18 (0,9x1,65) – Porta de giro 2 folhas em alumínio anodizado natural com fechamento em veneziana
2635 | 75.78 | m | Rodapé MDF 80x18x2100mm
2636 | 617.07 | un | Placa Estacionamento Reservado – Idoso/Deficientes (50x70cm) – fixada em haste metálica
2637 | 259.97 | un | Placa Estacionamento Reservado – Idoso/Deficientes (50x70cm) – fixada em haste metálica
2638 | 16.42 | m | Guia (meio-fio) concreto, moldada in loco em trecho reto com extrusora, 15 cm base x 10 cm altura.
2639 | 59.35 | m2 | Restauração de madeiramento de esquadrias – inclui raspagem, lixamento, enxertos pontuais e substituições em madeira itaúba, calafetação.
2640 | 33.8 | un | Dobradiça cromada média com anel 3 1/2" x 3", inclui tampa bola e parafusos – fornecimento e instalação
2641 | 33.8 | un | Dobradiça cromada grande com anel 3 ½" x 3", inclui tampa bola e parafusos – fornecimento e instalação
2642 | 32.82 | un | Restauração de fechaduras, trincos e ferragens, inclui remoção e reinstalação, lixamento, alinhamento, lubrificação e reparos gerais
2643 | 41.33 | un | Restauração de cremonas e ferragens, inclui remoção e reinstalação, lixamento, alinhamento, lubrificação e reparos gerais
2644 | 330.97 | un | Cremona completa, com vara até h=2,70m
2645 | 196.19 | un | Fechadura banheiro victoria cromado acetinado 504-90b cra – ref: pado
2646 | 24.18 | m2 | Raspagem para remoção de pintura/cera de madeira
2647 | 10.05 | m2 | Raspagem e lixamento para remoção de pintura de pintura em alvenaria
2648 | 4.16 | m2 | Escovação com broxa de alvenaria
2649 | 73.5 | un | Luminária prismática 12 pol pendente plastico branco e-27 com lâmpada LED 15W – fornecimento e instalação
2650 | 349.76 | un | Pendente luminária em vidro e madeira estilo moderna luxo com lâmpada LED 15W – fornecimento e instalação
2651 | 75.32 | m | Perfil alumínio de sobrepor com difusor e fita de LED 12V – fornecimento e instalação
2652 | 993.2 | un | Porta de madeira, folha pesada (nbr 15930) de 90 x 210 cm, e = 35 mm, nucleo solido, capa lisa em hdf, acabamento com laminado de alta resistência cor off white fosco (inclui marco, alizares, dobradicas)
2653 | 368.69 | m | Duto retangular em concreto armado com tela Q-92 moldado in loco largura 35cm altura 20cm livres com tampa de concreto e vedação de poliuretano. Considerar brita e lona no fundo. Inclui formas. Espessura do duto e=5cm.
2654 | 60952.83 | un | Administração local (custos de mobilização, desmobilização, limpeza permanente de obra, equipamentos de segurança coletiva, treinamentos, ensaios técnicos e demais custos para operação e manutenção de obra) – 009/19 – Casarão Bento Silvério
2655 | 32.78 | un | Cabide/gancho de banheiro simples em metal cromado – fornecimento e instalação
2656 | 5622.24 | un | Coifa em aço inox escovado G-220 AISI 304 liga 18.8, tipo parede, com filtros inercias, calha coletora de gordura e luminária, dimensões:Larg.=2000 x Prof.=1500 x alt.=450mm. Inclusive chaminé. Fornecimento e instalação
2657 | 35.19 | m3 | Fornecimento e espalhamento de Argila, argila vermelha ou argila arenosa (retirada na jazida sem transporte)
2658 | 2149.62 | un | Caixa coletora de sarjeta – CCS - com grelha de concreto – H=1,00 m - areia e brita comerciais
2659 | 2339.52 | un | Caixa coletora de sarjeta – CCS - com grelha de concreto – H=1,10 m - areia e brita comerciais
2660 | 2468.88 | un | Caixa coletora de sarjeta – CCS - com grelha de concreto – H=1,30 m - areia e brita comerciais
2661 | 190.02 | un | Mola aerea fecha porta, para portas com largura ate 95 cm – fornecimento e instalação
2662 | 101.85 | un | Placa de borracha flexível e=2mm na cor azul escuro, h=40cm – proteção contra impacto 2 faces – fornecimento e instalação
2663 | 18.42 | un | Placa de sinalização para banheiro em pvc dimensões 15x15cm - fornecimento e instalação
2664 | 503.25 | un | Kit motor portão eletrônico até 400 kg – inclui motor, cremalheira, sensores, 2 controles e imãs – fornecimento e instalação
2665 | 151.29 | un | Plafon LED quadrado 40x40cm 36W – fornecimento e instalação
2666 | 281.78 | un | Plafon LED retangular 30x120cm 48W – fornecimento e instalação
2667 | 40.6 | un | Assento sanitario de plastico tipo convencional – fornecimento e instalação
2668 | 12.19 | m | Perfil u / canaleta de aluminio – fornecimento e instalação
2669 | 100.44 | un | Cap pvc, soldavel, 110 mm, para agua fria predial – fornecimento e instalação
2670 | 30.47 | un | Tê com bucha de latão na bolsa central, pvc, soldável, dn 32 mm x 3/4 , instalado em reservação de água de edificação que possua reservatório de fibra/fibrocimento fornecimento e instalação
2671 | 636.43 | un | Caixa de inspeção em concreto 80x50
2672 | 1327.98 | un | Caixa de Gradeamento 80x80x70 – Tampa em concreto e Grelha Metálica interna
2673 | 110.96 | m | Cantoneira de abas iguais em aço inox 304 e = 4 mm
2674 | 369.55 | m | Tampa de ferro fundido 350x650 articulada – fornecimento e instalação
2675 | 110.74 | m | Corrente de elo curto comum, soldada, galvanizada, espessura do elo = 1/2" (12,5 mm) – fornecimento e instalação
2676 | 34.13 | un | Caixa de passagem dreno ar condicionado em material plástico 29x16,4cm – fornecimento e instalação
2677 | 16.88 | un | Tampao / terminal / plug, d = 3" , para duto corrugado pead (cabeamento subterraneo) – fornecimento e instalação
2678 | 37.84 | un | Caixa para piso 4x4" em alumínio 3/4" – fornecimento e instalação
2679 | 42.29 | un | Caixa para piso 4x4" em alumínio 1" – fornecimento e instalação
2680 | 17.48 | un | Tampa cega para caixa de piso 4x4 alumínio – fornecimento e instalação
2681 | 25.87 | un | Tampa para caixa unha de piso alumínio simples 4x4 – fornecimento e instalação
2682 | 37.57 | un | Tampa para caixa unha dupla de piso alumínio simples 4x4 – fornecimento e instalação
2683 | 1587.68 | un | Painel de comando com comutação automática para bomba com caixa metálica 1,0CV 220v – monofásica – fornecimento e instalação
2684 | 1559.04 | un | Painel de comando com comutação automática para bomba com caixa metálica 2,0CV 220v – monofásica – fornecimento e instalação
2685 | 1474.37 | un | Painel de comando com comutação automática para bomba com caixa metálica até 3,0CV 220v – trifásica completo (com contadores, disjuntores, relé térmico, sinalização, botoeiras)
2686 | 8.86 | m | Barra roscada 3/8"
2687 | 26.32 | un | Adaptador ppr transição 32 x 1″ - fornecimento e instalação
2688 | 74.82 | un | Adaptador ppr transição 40 x 1 1/4″ - fornecimento e instalação
2689 | 125.44 | m | Estaca hélice contínua, diâmetro de 40 cm, comprimento total até 15 m, perfuratriz com torque de 170 kn.m
2690 | 15.55 | un | Joelho 90º Soldável com Bucha de Latão 25 x 1/2'', PVC Marrom, Água Fria
2691 | 84.43 | m | Forma de Papelão para Pilar Circular, D=25 cm- fornecimento e instalação
2692 | 98.13 | m | Forma de Papelão para Pilar Circular, D=30 cm- fornecimento e instalação
2693 | 142.1 | m | Forma de Papelão para Pilar Circular, D=40 cm- fornecimento e instalação
2694 | 150.78 | m | Forma de Papelão para Pilar Circular, D=50 cm- fornecimento e instalação
2695 | 173.01 | m | Forma de Papelão para Pilar Circular, D=60 cm- fornecimento e instalação
2696 | 66.26 | un | Torneira cromada de acionamento restrito com bico 1/2" ou 3/4" com adesivo trava rosca de alto torque (trava química anaeróbia) – fornecimento e instalação
2697 | 138.35 | un | Caixa de Passagem 40x40x15cm com tampa em concreto com furos e dreno brita n2
2698 | 195.95 | un | Lixeira plástica em polipropileno individual 50L com pedestal metálico para fixação – inclusive base de concreto – fornecimento e instalação
2699 | 50.15 | un | Caixa de Correio para Grade Polietileno Amarelo 32x20x15cm – fornecimento e instalação
2700 | 6079.54 | un | J01 (480 x 260) Janela em alumínio - 6 fl. Maxim-air (80x90) + 12 fl. Fixas (80x75)
2701 | 255.24 | m2 | Janela basculante em alumínio natural anodizado inclusive vidros
2702 | 4038.11 | un | J16 (320 x 180) Janela maxim-air em vidro temperado c/ película refletiva, 8 fl. móveis (100x60) + 16 fl. fixas (100x60)
2703 | 557.25 | m2 | Janela fixa em vidro temperado c/ película refletiva
2704 | 10174.11 | un | J18 (810 x 180) Janela maxim-air em vidro temperado c/ película refletiva, 8 fl. Móveis (100x60) + 16 fl. Fixas (100x60)
2705 | 3160.46 | un | J22 (250 x 180) Janela maxim-air em vidro temperado c/ película refletiva, 4 fl. Móveis (60x60) + 8 fl. Fixas (60x60)
2706 | 506.09 | m2 | Janela fixa em vidro temperado
2707 | 897.01 | un | Kit de porta de madeira para pintura, núcleo sarrafeado, capa lisa em hdf, acabamento em primer para pintura, padrão popular, 90x210cm, espessura de 3,5cm, itens inclusos: dobradiças, montagem e instalação do batente, fechadura com execução do furo - fornecimento e instalação.
2708 | 1559.69 | un | Kit de porta de madeira PcD para pintura, pesada, núcleo sólido, padrão popular, 90x210cm, espessura de 3,5cm, itens inclusos: dobradiças, montagem e instalação do batente, fechadura com execução do furo, barra de apoio 40 cm, chapa de inox h=40cm - fornecimento e instalação.
2709 | 944.5 | un | Kit de porta de madeira para pintura, semi-oca (leve ou média), padrão popular, 85x210cm, espessura de 3,5cm, itens inclusos: dobradiças, montagem e instalação do batente, fechadura com execução do furo - fornecimento e instalação.
2710 | 1827.58 | un | P06 (180 x 210) Porta de abrir semi-oca de madeira - 2 folhas, com fechadura e ferragens
2711 | 1600.27 | un | P08 (200 x 230) Porta de abrir em vidro temperado 10mm- 2 folhas, com fechadura e ferragens
2712 | 443.75 | un | Porta (65 x 165) p/ divisória de eucatex, com fechadura tipo tranqueta
2713 | 791.97 | m2 | Alçapão em alumínio fosco tipo veneziana com dobradiças e puxador – fornecimento e instalação
2714 | 72.34 | m | Rufo interno/externo de chapa de aco galvanizada num 24, corte 40 cm – fornecimento e instalação
2715 | 192.5 | m3 | Terra vegetal – fornecimento e colocação
2716 | 151.35 | m2 | Piso tátil direcional/alerta 25x25 em concreto e=2cm – fornecimento e instalação
2717 | 2405.46 | un | P01 (300 x 230) Porta de correr 4fls. De vidro temperado 10mm
2718 | 5432.98 | un | P02 (150 x 230) Porta de abrir 2fls. Maciça de madeira c/ tratamento acústico
2719 | #N/A | #N/A | #N/A
2720 | 175.45 | m2 | Carpete nylon espessura 6mm, colocado sobre argamassa traco 1:4 (cimento e areia)
2721 | 1080.99 | un | Kit de porta de madeira para pintura, pesada, núcleo sólido, padrão popular, 85x210cm, espessura de 3,5cm, itens inclusos: dobradiças, montagem e instalação do batente, fechadura com execução do furo - fornecimento e instalação.
2722 | 1809.16 | un | (160 x 230) Porta de abrir núcleo sólido de madeira - 2 folhas, com fechadura e ferragens
2723 | 649.83 | m2 | Janela em alumínio, cor N/P/B, tipo veneziana, tipo camarão, folhas móveis
2724 | 159.98 | m3 | Camada drenante com areia media
2725 | 2.2 | m | Cabo telefonico de 01 par, # 24 awg – CCI
2726 | 4.9 | un | Parafuso de aco tipo chumbador parabolt, diametro 3/8", comprimento 75 mm
2727 | 0.66 | un | Parafuso zincado, autobrocante, flangeado, 4,2 mm x 19 mm
2728 | 173.71 | m2 | Laje pré-fabricada espessura final: 13cm, sobrecarga: 100 a 400 kg/m2 (inclusive enchimento: cerâmico com altura de 8cm, concreto fck 25MPa, malha Q-92 lançamento concreto, capeamento de 5cm e escoramento metálico)
2729 | 60.18 | un | Sinalização com Balde, inclui soquete, lâmpada LED 15W, fio 2,5 mm2, haste de madeira roliça 1,10 m – Fornecimento e instalação
2730 | 2150 | mês | Locação de Gerador 55 KVA Trifasico, comando manual
2731 | 2282.5 | un | Mobilização instalação de desinstação de Gerador Trifasico, comando manual
2732 | 22.87 | m | Sinalização vertical provisória com tela plastica laranja, tipo tapume, malha retangular, rolo 1.20 x 50 m (l x c), fixada com vergalhão CA-50 10mm
2733 | 1250 | m | Junta tipo JEENE com abertura de 25 mm JJ 2540 VV aplicação em ponte, inclui lábio polimérico - fornecimento e instalação
2734 | 13757.8 | un | Administração local (custos de mobilização, desmobilização, limpeza permanente de obra, equipamentos de segurança coletiva, treinamentos, ensaios técnicos e demais custos para operação e manutenção de obra) – 094/19 – Alargamento ponte de concreto armado, Itacorubi
2735 | 548.32 | m2 | Lajes alveolares h= 40 cm, para vão de até 5,00, fornecimento e instalação
2736 | 3856.28 | un | Caixa D'Água Fibra de Vidro 12.000 Litros, inclusive içamento – fornecimento e instalação
2737 | 734.63 | un | Chave de Fluxo, Fluxostato 2" – fornecimento e instalação
2738 | 1275.06 | un | Poste metálico, suporte angular e duas Luminárias públicas Led 100 W inclusive chumbamento em base de concreto
2739 | 76.78 | m2 | Fechamento com tela de arame galvanizado revestido com pvc fixado através de arame – fornecimento e instalação
2740 | 151.23 | h | Remoção de estrutura metálica da Passarela do Canal da Barra da Lagoa através de Guindaste hidráulico autopropelido, com lança telescópica 28,80 m, capacidade máxima 30 t, potência 97 kw, tração 4 x 4
2741 | 151.23 | h | Colocação de nova estrutura metálica da Passarela do Canal da Barra da Lagoa através de Guindaste hidráulico autopropelido, com lança telescópica 28,80 m, capacidade máxima 30 t, potência 97 kw, tração 4 x 4
2742 | 487.68 | m | Piso em madeira aparelhada angelim 2,5 x 15 cm inclusive caibro para sustentação intermediária com 6 x 8 cm. Fornecimento e instalação
2743 | 35628.07 | un | Administração local (custos de mobilização, desmobilização, limpeza permanente de obra, equipamentos de segurança coletiva, treinamentos, ensaios técnicos e demais custos para operação e manutenção de obra) – 103/19 – Passarela Canal da Barra
2744 | 207.3 | m2 | Laje treliçada unidirecional com espessura final: 13 cm, (inclusive: enchimento cerâmico, altura da laje: 8 cm, concreto fck 30Mpa, lançamento do concreto, capeamento 5cm)
2745 | 328.55 | un | Disjuntor Tripolar 160A, Curva C – Fornecimento e Instalação
2746 | 570.18 | un | Disjuntor Tripolar 200A, Curva C – Fornecimento e Instalação
2747 | 1655.17 | un | Disjuntor Tripolar 630A, Curva C – Fornecimento e Instalação
2748 | 51.22 | un | Luminária de emergência 60 leds Slim – fornecimento e instalação
2749 | 31.82 | un | Lâmpada Compacta De Led 15 W, Base E27 – fornecimento e instalação
2750 | 114.82 | un | Luminária sobrepor 120cm p/ Led tubular 2x20W em alumínio aletada, completa com lâmpada – fornecimento e instalação
2751 | 100.51 | un | Luminária sobrepor 60cm p/ Led tubular 2x9W em alumínio aletada, completa com lâmpada – fornecimento e instalação
2752 | 1945.78 | un | Poste de concreto enterrado com 1 pétala cônico, luminária pública led 100w branco frio (Altura: 10,0m)
2753 | 2202.03 | un | Poste concreto enterrado com 2 pétalas cônico, luminária pública led 100w branco frio (Altura: 10,0m)
2754 | 66.24 | un | Relé temporizador simples – fornecimento e instalação
2755 | 20836.5 | un | Central PABX 60 canais + 700 SIP (ramais/tronco) + 32 Interface Analógica – fornecimento e instalação
2756 | 386.29 | un | Caixa passagem embutir 400x400x100mm em aço – fornecimento e instalação
2757 | 76439.47 | un | Administração local (custos de mobilização, desmobilização, limpeza permanente de obra, equipamentos de segurança coletiva, treinamentos, ensaios técnicos e demais custos para operação e manutenção de obra) – 091/19 – Reforma Passarela Nego Quirido
2758 | 8.64 | m2 | Preparo de substrato por lixamento manual
2759 | 413.03 | un | Disjuntor Tripolar Termomagnético 175A – Fornecimento e instalação
2760 | 1283.95 | un | Disjuntor Tripolar Termomagnético 300A – Fornecimento e instalação
2761 | 4245.57 | un | Disjuntor Tripolar Termomagnético 450A – Fornecimento e instalação
2762 | 506.52 | un | Caixa para medidor polifasico, em policarbonato (termoplastico) – fornecimento e instalação
2763 | 124.94 | m | Cabo de cobre unipolar 50 mm2, blindado, isolacao 12/20 kv epr, cobertura em pvc – fornecimento e instalação
2764 | 335.87 | m2 | Quadro de tela de arame galvanizado fixado em caixilho de aço
2765 | 268.74 | un | Nobreak 500VA – fornecimento e instalação
2766 | 14.79 | kg | Estruturas metálicas diversas em perfis e tubos em aço ASTM A36 – fornecimento e instalação
2767 | 663.16 | un | Console/Calço em madeira para apoio das passarelas (300x30x50cm) – fornecimento e instalação
2768 | 834.36 | h | Guindaste 160 ton, operação e custos de materiais na operação
2769 | 11750 | un | Mobilização e desmobilização de guindaste capacidade 160 toneladas
2770 | 104.66 | m | Solda de filete em chapa/perfil/tubo de aço, espessura = 10mm utilizando eletrodo AWS – E7018
2771 | 132.92 | m | Solda de entalhe em chapa/perfil/tubo de aço, espessura = 10mm utilizando eletrodo AWS – E7018
2772 | 4.73 | kg | Remoção de estruturas metálicas diversas com uso de lixadeira 2 kW
2773 | 10.2 | un | Remoção/Recolocação manual de placas de concreto 2,85x0,48m peso estimado de 285 kg
2774 | 10.2 | un | Remoção/Recolocação manual de placas de concreto 2,85x0,63m peso estimado de 350 kg
2775 | 2.67 | m2 | Limpeza de superfície com jato de alta pressão com detergente não iônico
2776 | 5.68 | m2 | Limpeza superfície metálica com escova de aço
2777 | 8.3 | m2 | Limpeza superfície metálica com rapagem e/ou lixadeira
2778 | 586.46 | un | Placa de concreto moldada in loco com dimensões 2,85x0,63x0,10m utilizando concreto C25, aço e formas
2779 | 26.64 | m2 | Pintura Epoxi, uma demão
2780 | 550 | mes | Sanitário Químico Portátil
2781 | 25.67 | m2 | Primer epóxi rico em zinco aplicado com pistola sobre superfície metálica. Ref.: Interzinc 52, espessura seca mínima 75 µm
2782 | 17.24 | m2 | Tinta de acabamento final em poliuretano acrílico brilhante, uma demão Ref.: Interthane ou similar, espessura seca de no mínima 70 µm
2783 | 96119.65 | un | Administração local (custos de mobilização, desmobilização, limpeza permanente de obra, equipamentos de segurança coletiva, treinamentos, ensaios técnicos e demais custos para operação e manutenção de obra) – 113/19 – Recuperação das passarelas sobre a Av. Governador Irineu Bornhausen e Av. da Saudade
2784 | 446.82 | un | Placa de concreto moldada in loco com dimensões 2,85x0,48x0,10m utilizando concreto C25, aço e formas
2785 | 3800 | dia | Guindaste 55 ton, operação e custos de materiais na operação
2786 | 5000 | dia | Mobilização e desmobilização de guindaste capacidade 55 toneladas
2787 | 38.99 | m | Arrancamento e reassentamento de meio-fio (manualmente)
2788 | 94.26 | un | Ancoragem química de cura rápida, bicomponente à base de metacrilato 380ml. Ref.: AQI380PRO – Fornecimento e aplicação
2789 | 2390.27 | m3 | Graute industrializado. Resistência mínima de 35MPa em 3 dias resistência mínima de 50MPa aos 28 dias. Adição de 30% de brita 0 em massa. Fornecimento e aplicação
2790 | 61.27 | m2 | Argamassa cimentícia semi-flexível modificada com polímeros, especialmente formulada para a impermeabilizaçãode elementos de concreto ou alvenaria. Ref.: Tecplus top quartzolit. Fornecimento e aplicação com desempenadeira metálica. Três demãos
2791 | 53.87 | m2 | Inibidor de corrosão, primer com alto teor de zinco metálico destinado à passivação de armaduras no concreto armado. Duas demãos. Fornecimento e aplicação
2792 | 23042.63 | un | Administração local (custos de mobilização, desmobilização, limpeza permanente de obra, equipamentos de segurança coletiva, treinamentos, ensaios técnicos e demais custos para operação e manutenção de obra) – 123/19 – Recuperação da Passarela Rita Maria
2793 | 15.14 | m2 | Tinta de acabamento intermediária anticorrosiva epóxi, uma demão Ref.: Interseal 670HS Cinza claro N6,5 ou similar, espessura seca de no mínima 90 µm
2794 | 68.09 | m2 | Tela de arame galv revestido em pvc, quadrangular / losangular, fio 2,77 mm (12 bwg), bitola final = *3,8* mm, malha 7,5 x 7,5 cm, h = 2 m – Fornecimento e instalação
2795 | 130.83 | m | Solda de filete em chapa/perfil/tubo de aço, espessura = 10mm utilizando eletrodo AWS – E7018
2796 | 193.54 | m | Deck de madeira em pinus autoclavado, 3 caibros de suporte 5x10cm, tábuas 2,5x10cm com comprimento 1,70m e parafusos de inox philips em aço inox cabeça chata 5,5 x 80mm e cantoneiras abas iguais 2" x 3x8" – fornecimento e instalação
2797 | 3000 | un | Carreta extensiva – mobilização e desmobilização
2798 | 3800 | dia | Carreta extensiva – serviços (10 horas a diária)
2799 | 26156.87 | un | Administração local (custos de mobilização, desmobilização, limpeza permanente de obra, equipamentos de segurança coletiva, treinamentos, ensaios técnicos e demais custos para operação e manutenção de obra) – 114-19 – Recuperação da Passarela no Canal da Barra da Lagoa
2800 | 816.34 | m2 | Porta de enrolar manual completa, perfil meia cana cega, em aco galvanizado com pintura eletrostatica, chapa numero 24 " - inclusive instalação
2801 | 18306.14 | un | Ar condicionado split inverter, piso teto, 60000 btu/h, ciclo frio, 60hz, classificacao energetica a ou b (selo procel), gas hfc, controle s/fio – fornecimento e instalação
2802 | 167.82 | m | Tubo em cobre flexível, dn 3/4", com isolamento, instalado em ramal de alimentação de ar condicionado com condensadora individual - fornecimento e instalação.
2803 | 10.73 | un | Calço neoprene 10 x 5 x 2,5 cm
2804 | 331.88 | m2 | Prateleira em chapa MDF e = 1,5 mm, revestida com laminado melamínico, liso, fosco – fornecimento e instalação
2805 | 176.44 | un | Cadeira executiva, giratória, braços, rodas e regulador de altura – fornecimento e montagem
2806 | 819.17 | m2 | Reforço estrutural, fixação de Chapa de aco grossa, astm a36, e = 1/4 " (6,35 mm) com Chumbador de aco, diametro 1/2", comprimento 75 mm – fornecimento e instalação
2807 | 489.29 | un | Caixa externa de medicao para 1 medidor trifasico, com visor, em chapa de aco 18 usg (padrao da concessionaria local) – fornecimento e instalação
2808 | 53.21 | un | Luminária Painel de Led Redonda de Embutir 18w Bivolt Slim Branca 6500k – fornecimento e instalação
2809 | 58.4 | un | Spot Embutir Redondo Alltop Led PAR30 10W 3000K – fornecimento e instalação
2810 | 11.31 | un | Vergalhão zincado rosca total 1/4" e conjunto de parafuso, arruela, porca, bucha de nylon conforme projeto para fixação
2811 | 3286.16 | un | Rack fechado tipo armário 19" x 20u x470mm , completo, com bandeja, calha, gaveta e unidade de ventilação, organizador de cabos, no-break, e acessórios de fixação
2812 | 1581.19 | un | NVR Gravador Digital 16 Canais Ip Até 8Mp 4k Onvif + 16 Canais de Áudio IPC via Rede – fornecimento e intalação
2813 | 31.95 | un | Tomada rj11, 2 fios, conjunto montado para embutir 4" x 2" (placa + suporte + modulo) – fornecimento e instalação
2814 | 48.16 | un | Sensor de presença infravermelho passivo com fio, alcance 12 m, ângulo 115º de cobertura – fornecimento e instalação
2815 | 885.32 | un | Kit automatizador para portas de enrolar com peso total de até 200 Kg. composto por motor, testeira e botoeira – fornecimento e intalação
2816 | 18007.71 | un | Administração local (custos de mobilização, desmobilização, limpeza permanente de obra, equipamentos de segurança coletiva, treinamentos, ensaios técnicos e demais custos para operação e manutenção de obra) – Obra CC, Jerônimo Coelho
2817 | 95.2 | un | Spot embutido recuado ii par 30 – fornecimento e instalação
2818 | 13528.98 | un | Ar Condicionado Multi-Split/Splitão 7.5 TR Frio – 90.000 BTU – fornecimento e instalação
2819 | 140.97 | un | Tubo em cobre flexível, dn 7/8", com isolamento, instalado em ramal de alimentação de ar condicionado com condensadora individual - fornecimento e instalação.
2820 | 109.41 | m2 | Duto em chapa de aço galvanizado nº. 24, para ar condicionado – fornecimento, montagem e instalação
2821 | 4856.59 | un | Computador Desktop 9ª Geração Intel Core i7 8GB 2TB Windows 10 Preto Completo com Monitor, teclado e mouse – fornecimento e instalação
2822 | 3846.59 | un | Computador Desktop 9ª Geração Intel Core i5 8GB 1TB Windows 10 Preto Completo com Monitor, teclado e mouse – fornecimento e instalação
2823 | 2316.59 | un | Impressora Fiscal Blindada ECF – fornecimento e instalação
2824 | 849.59 | un | Impressora Multifuncional Laser- Preto e Branco USB – fornecimento e instalação
2825 | 346.39 | un | Máquina de Cartão – fornecimento e instalação
2826 | 69.04 | un | Calculadora Científica – fornecimento e instalação
2827 | 104.62 | un | Cadeira em aço e estofada para ambientes internos
2828 | 351.58 | un | Revestimento Decorativo Madeira TT 001 – fornecimento e instalação
2829 | 73.72 | m | Peça de madeira itaúba, 1ª categoria, seção 10 x 10 cm, aparelhada – fornecimento e instalação
2830 | 88.67 | m | Peça de madeira itaúba, 1ª categoria, seção itaúba 10 x 11,5 cm, aparelhada – fornecimento e instalação
2831 | 147.39 | m | Viga de madeira seção itaúba, 1ª categoria, 10 x 20 cm, aparelhada – fornecimento e instalação
2832 | 318.6 | m | Peça de madeira seção itaúba, 1ª categoria, 20 x 20 cm, aparelhada – fornecimento e instalação
2833 | 251.55 | m | Peça de madeira seção itaúba, 1ª categoria, 10 x 30 cm, aparelhada – fornecimento e instalação
2834 | 441.97 | m | Peça de madeira seção itaúba, 1ª categoria, 15 x 35 cm, aparelhada – fornecimento e instalação
2835 | 231.3 | m2 | Régua de Pinus Tratado 1ª categoria, seção 12 x 4cm, com bordas abaloada sem presença de nós, fixação com parafuso auto atarraxante cabeca chata philips 4,8 x 70mm inox 304 – fornecimento e instalação
2836 | 741.82 | m | Coluna Lotlimit – SL600 – Ref.: mmcité (Estrutura em aço inox e cabos de aço inox) – fornecimento e instalação
2837 | 1794.64 | un | Lixeira com material resistente à maresia com capacidade mínima de 80 litros
2838 | 3014.57 | un | Banco sem encosto, madeira nobre comprimento entre 1850 a 1950mm – fornecimento e instalação
2839 | 466.66 | m | Guarda-corpo INOX AISI 304 com acabamento escovado, altura 110cm, travessa superior e montantes 1 1/2" com espaçamento máximo de 150cm, travessas intermediárias 5/8". Espaçamento livre entre as travessas inferior a 15cm – fornecimento e instalação
2840 | 714.34 | m | Guarda-corpo INOX AISI 304 com acabamento escovado, altura 110cm, travessa superior e montantes 1 1/2" com espaçamento máximo de 150cm, travessas intermediárias 5/8". Espaçamento livre entre as travessas inferior a 15cm, corrimãos duas alturas, 70 e 92cm, mesmo material e acabamento com diâmetro 1 1/2"- fornecimento e instalação
2841 | 434.96 | un | Fixação de viga transversal em chapa aco inox aisi 304 numero 4 (e = 6 mm), acabamento numero 1, dimensões 112cm x 23cm, modulação conforme projeto. Inclusive barra roscada inox 304 3/8", porca sextavada inox 304 e arruela inox 304 m10
2842 | 25.39 | un | Fixação de viga longitudinal em chapa aco inox aisi 304 numero 4 (e = 4 mm), acabamento numero 1, dimensões 23,5 cm x 7 cm, modulação conforme projeto. Inclusive barra roscada inox 304 3/8", porca sextavada inox 304, arruela inox 304 m10 e parafuso auto atarraxante cabeca chata philips 4,8 x 70mm inox 304
2843 | 23.75 | m2 | Pintura Verniz Marítimo Base Água Brilhante em Madeira, três demãos
2844 | 596.68 | un | Assentamento de poste circular de concreto
2845 | 476.49 | un | Remoção de poste inclusive demolição de base/fixação em concreto
2846 | 35.27 | un | Fixação de viga longitudinal em chapa aco inox aisi 304 numero 4 (e = 4 mm), acabamento numero 1, dimensões 20 cm x 10 cm, modulação conforme projeto. Inclusive barra roscada inox 304 3/8", porca sextavada inox 304, arruela inox 304 m10
2847 | 1452.11 | un | Assentamento de poste de aço contínuo, flangeado, base em concreto, chumbadores para fixação - fornecimento e instalacao.
2848 | 219596.99 | un | Administração local (custos de mobilização, desmobilização, limpeza permanente de obra, equipamentos de segurança coletiva, treinamentos, ensaios técnicos e demais custos para operação e manutenção de obra) – Deck Orla de Coqueiros
2849 | 65.28 | m | Peça de madeira em angelim pedra, 1ª categoria, seção 10 x 10 cm, aparelhada – fornecimento e instalação
2850 | 82.53 | m | Peça de madeira em angelim pedra, 1ª categoria, seção itaúba 10 x 11,5 cm, aparelhada – fornecimento e instalação
2851 | 138.33 | m | Peça de madeira em angelim pedra, 1ª categoria, seção 10 x 20 cm, aparelhada – fornecimento e instalação
2852 | 272.4 | m | Peça de madeira em angelim pedra, 1ª categoria, seção 20 x 20 cm, aparelhada – fornecimento e instalação
2853 | 193.8 | m | Peça de madeira em angelim pedra, 1ª categoria, seção 10 x 30 cm, aparelhada – fornecimento e instalação
2854 | 395.49 | m | Peça de madeira em angelim pedra, 1ª categoria, seção 15 x 35 cm, aparelhada – fornecimento e instalação
2855 | 73.72 | m | Peça de madeira seção itaúba, 1ª categoria, 10 x 10 cm, aparelhada – fornecimento e instalação
2856 | 258.01 | m | Estaca de madeira itaúba, 1ª categoria, seção 20 x 20 cm, seção quadrada – fornecimento e cravação
2857 | 290.1 | m2 | Brise Horizontal em Madeira Itaúba, diversas seções, inclusive Parafuso auto atarraxante cabeca chata philips 4,8 x 70mm inox 304 - fornecimento e instalação – Detalhes conforme projeto 112/19.
2858 | 28557.81 | un | Administração local (custos de mobilização, desmobilização, limpeza permanente de obra, equipamentos de segurança coletiva, treinamentos, ensaios técnicos e demais custos para operação e manutenção de obra) – 112/19 – Projeto de banheiros na beira mar norte e continental
2859 | 1073.3 | un | Tanque de polietileno 2.000 litros – fornecimento e instalação
2860 | 83.97 | m2 | Estrado de madeira em pinus, não aparelhada, com altura acabada de 12cm, composto de caibros e ripas – fornecimento e instalação
2861 | #N/A | #N/A | #N/A
2862 | #N/A | #N/A | #N/A
2863 | #N/A | #N/A | #N/A
2864 | #N/A | #N/A | #N/A
2865 | #N/A | #N/A | #N/A
2866 | #N/A | #N/A | #N/A
2867 | #N/A | #N/A | #N/A
2868 | #N/A | #N/A | #N/A
2869 | #N/A | #N/A | #N/A
2870 | #N/A | #N/A | #N/A
2871 | #N/A | #N/A | #N/A
2872 | #N/A | #N/A | #N/A
2873 | #N/A | #N/A | #N/A
2874 | #N/A | #N/A | #N/A
2875 | #N/A | #N/A | #N/A
2876 | #N/A | #N/A | #N/A
2877 | #N/A | #N/A | #N/A
2878 | #N/A | #N/A | #N/A
2879 | #N/A | #N/A | #N/A
2880 | #N/A | #N/A | #N/A
2881 | #N/A | #N/A | #N/A
2882 | #N/A | #N/A | #N/A
2883 | #N/A | #N/A | #N/A
2884 | #N/A | #N/A | #N/A
2885 | #N/A | #N/A | #N/A
2886 | #N/A | #N/A | #N/A
2887 | #N/A | #N/A | #N/A
2888 | #N/A | #N/A | #N/A
2889 | #N/A | #N/A | #N/A
2890 | #N/A | #N/A | #N/A
2891 | #N/A | #N/A | #N/A
2892 | #N/A | #N/A | #N/A
2893 | #N/A | #N/A | #N/A
2894 | #N/A | #N/A | #N/A
2895 | #N/A | #N/A | #N/A
2896 | #N/A | #N/A | #N/A
2897 | #N/A | #N/A | #N/A
2898 | #N/A | #N/A | #N/A
2899 | #N/A | #N/A | #N/A
2900 | #N/A | #N/A | #N/A
2901 | #N/A | #N/A | #N/A
2902 | #N/A | #N/A | #N/A
2903 | #N/A | #N/A | #N/A
2904 | #N/A | #N/A | #N/A
2905 | #N/A | #N/A | #N/A
2906 | #N/A | #N/A | #N/A
2907 | #N/A | #N/A | #N/A
2908 | #N/A | #N/A | #N/A
2909 | #N/A | #N/A | #N/A
2910 | #N/A | #N/A | #N/A
2911 | #N/A | #N/A | #N/A
2912 | #N/A | #N/A | #N/A
2913 | #N/A | #N/A | #N/A
2914 | #N/A | #N/A | #N/A
2915 | #N/A | #N/A | #N/A
2916 | #N/A | #N/A | #N/A
2917 | #N/A | #N/A | #N/A
2918 | #N/A | #N/A | #N/A
2919 | #N/A | #N/A | #N/A
2920 | #N/A | #N/A | #N/A
2921 | #N/A | #N/A | #N/A
2922 | #N/A | #N/A | #N/A
2923 | #N/A | #N/A | #N/A
2924 | #N/A | #N/A | #N/A
2925 | #N/A | #N/A | #N/A
2926 | #N/A | #N/A | #N/A
2927 | #N/A | #N/A | #N/A
2928 | #N/A | #N/A | #N/A
2929 | #N/A | #N/A | #N/A
2930 | #N/A | #N/A | #N/A
2931 | #N/A | #N/A | #N/A
2932 | #N/A | #N/A | #N/A
2933 | #N/A | #N/A | #N/A
2934 | #N/A | #N/A | #N/A
2935 | #N/A | #N/A | #N/A
2936 | #N/A | #N/A | #N/A
2937 | #N/A | #N/A | #N/A
2938 | #N/A | #N/A | #N/A
2939 | #N/A | #N/A | #N/A
2940 | #N/A | #N/A | #N/A
2941 | #N/A | #N/A | #N/A
2942 | #N/A | #N/A | #N/A
2943 | #N/A | #N/A | #N/A
2944 | #N/A | #N/A | #N/A
2945 | #N/A | #N/A | #N/A
2946 | #N/A | #N/A | #N/A
2947 | #N/A | #N/A | #N/A
2948 | #N/A | #N/A | #N/A
2949 | #N/A | #N/A | #N/A
2950 | #N/A | #N/A | #N/A
2951 | #N/A | #N/A | #N/A
2952 | #N/A | #N/A | #N/A
2953 | #N/A | #N/A | #N/A
2954 | #N/A | #N/A | #N/A
2955 | #N/A | #N/A | #N/A
2956 | #N/A | #N/A | #N/A
2957 | #N/A | #N/A | #N/A
2958 | #N/A | #N/A | #N/A
2959 | #N/A | #N/A | #N/A
2960 | #N/A | #N/A | #N/A
2961 | #N/A | #N/A | #N/A
2962 | #N/A | #N/A | #N/A
2963 | #N/A | #N/A | #N/A
2964 | #N/A | #N/A | #N/A
2965 | #N/A | #N/A | #N/A
2966 | #N/A | #N/A | #N/A
2967 | #N/A | #N/A | #N/A
2968 | #N/A | #N/A | #N/A
2969 | #N/A | #N/A | #N/A
2970 | #N/A | #N/A | #N/A
2971 | #N/A | #N/A | #N/A
2972 | #N/A | #N/A | #N/A
2973 | #N/A | #N/A | #N/A
2974 | #N/A | #N/A | #N/A
2975 | #N/A | #N/A | #N/A
2976 | #N/A | #N/A | #N/A
2977 | #N/A | #N/A | #N/A
2978 | #N/A | #N/A | #N/A
2979 | #N/A | #N/A | #N/A
2980 | #N/A | #N/A | #N/A
2981 | #N/A | #N/A | #N/A
2982 | #N/A | #N/A | #N/A
2983 | #N/A | #N/A | #N/A
2984 | #N/A | #N/A | #N/A
2985 | #N/A | #N/A | #N/A
2986 | #N/A | #N/A | #N/A
2987 | #N/A | #N/A | #N/A
2988 | #N/A | #N/A | #N/A
2989 | #N/A | #N/A | #N/A
2990 | #N/A | #N/A | #N/A
2991 | #N/A | #N/A | #N/A
2992 | #N/A | #N/A | #N/A
2993 | #N/A | #N/A | #N/A
2994 | #N/A | #N/A | #N/A
2995 | #N/A | #N/A | #N/A
2996 | #N/A | #N/A | #N/A
2997 | #N/A | #N/A | #N/A
2998 | #N/A | #N/A | #N/A
2999 | #N/A | #N/A | #N/A
3000 | #N/A | #N/A | #N/A
3001 | 95.16 | m2 | Parede com placas de gesso acartonado (ST), para uso interno, com duas faces simples e estrututra metálica com guias simples, sem vão)
3002 | 118.68 | m2 | Parede com placas de gesso acartonado (ST) c/ lã de rocha, para uso interno, com duas faces simples e estrututra metálica com guias simples, sem vão)
3003 | 197.88 | m2 | Telhamento com telha ondulada de fibrocimento e = 8 mm, com recobrimento lateral de 1 1/4 de onda para telhados, com até 2 águas, incluso içamento
3004 | 85.67 | m2 | Revestimento cerâmico 30x40cm acetinado cor branca com rejunte epóxi
3005 | 57.1 | m2 | Piso cerâmico 50x50cm, acetinado, cor branco gelo, PEI-5, absorção de água ( ≤ 4%), coeficiente de atrito molhado >0,4/ assentado com argamassa industrializada/ rejunte pré-fabricado junta 2mm / rodapé em cortado h= 7cm no mesmo material onde não houver rodapé em pastilha cerâmica (interno)
3006 | 57.1 | m2 | Piso cerâmico 50x50cm, acetinado, cor branco gelo, PEI-5, absorção de água ( ≤ 4%), coeficiente de atrito molhado >0,4/ assentado com argamassa industrializada/ rejunte pré-fabricado junta 2mm / rodapé em cortado h= 7cm no mesmo material onde não houver rodapé em pastilha cerâmica (externo)
3007 | 73.64 | m2 | Piso cerâmico 50x50cm, acetinado, cor branco gelo, PEI-5, absorção de água ( ≤ 4%), coeficiente de atrito molhado >0,4/ assentado com argamassa industrializada/ rejunte epóxi / rodapé em cortado h= 7cm no mesmo material onde não houver rodapé em pastilha cerâmica (interno)
3008 | 16.02 | m | Fita adesiva emborrachada e antiderrapante 5cm
3009 | 58.43 | m2 | Piso cerâmico 45x45cm, na cor branca, assentado sobre argamassa industrializada e rejunte pré-fabricado junta 5mm, na cor do piso. Protótipo comercial: Eliane - Cargo Plus White (45x45cm) ou equivalente
3010 | 2592.68 | un | P7 ( 0,90x 2,60 ) - Porta com 1 folha de giro / bandeira superior basculante / bandeira inferior veneziana alumínio anodizado natural / requadro em alumínio anodizado natural, perfis da linha inova da alcoa ou equivalente/ vidro laminado incolor 5+5mm/ fechadura fornecida pelo fabricante da esquadria, aprovada pela fiscalização e com o material na cor natural, acompanhando linha geral da esquadria
3011 | 6282.04 | un | P8 (2,3x2,60) porta de giro c/ 2 folhas em alumínio anodizado cor natural e vidro laminado incolor 5+5mm / na parte superior 2 folhas maxim-ar em alumínio anodizado cor natural e vidro incolor 4mm, incluindo fechadura e ferragens
3012 | 422.6 | un | Chuveiro com desviador e ducha com potência de 5.500W, e voltagem de 220V. Protótipo comercial: Florenza / Monocomando para registro e ducha
3013 | 3005.03 | un | P06 – Porta com 1 folha de abrir/ bandeira basculante/ requadro em alumínio com pintura eletrostática branca, perfis da linha inova da alcoa ou equivalente/ vidro laminado incolor 5+5mm/ fechadura fornecida pelo fabricante da esquadria, aprovada pela fiscalização e com o material na cor natural, acompanhando linha geral da esquadria
3014 | 56.15 | un | Bloco de iluminação de emergência autônoma LED 2 faróis minimo 100 lumens
3015 | 68.99 | un | Bloco de iluminação de emergência autônoma LED 2 faróis minimo 200 lumens
3016 | 108.74 | un | Bloco de iluminação de emergência autônoma LED 2 faróis minimo 300 lumens
3017 | 569.4 | un | J05A (1,40x1,10) Janela em alumínio para pintura eletrostática cor branca / 02 folhas de correr / bandeira superior h=30cm (02 folhas basculantes)
3018 | 1710.59 | m2 | Brise Metalico Asa Aviao instalado com estrutura metálica de fixação
3019 | 5.45 | m | Guia (Meio-Fio) Concreto, Moldada In Loco Em Trecho Reto Com Extrusora, 10 Cm Base X 5 Cm Altura. Af_06/2016
3020 | 29.61 | m | Guia (Meio-Fio) Concreto, Moldada In Loco Em Trecho Reto Com Extrusora, 54 Cm Base X 5 Cm Altura. Af_06/2016
3021 | 699.67 | un | Fraldário retrátil
3022 | 583.9 | un | P3A (90x210) Porta de abrir; madeira núcleo sólido, inclui ferragens e fechadura. Exclusive pintura
3023 | 54.15 | m | Bate-macas h=20cm de PVC e = 2mm a 3,5mm
3024 | 911.61 | un | Bebedouro Conjugado Inox 2 alturas (adulto/infantil)
3025 | 814.47 | m2 | Janela com 2 folhas correr em aluminio anodizado natural com vidro laminado incolor 5+5mm
3026 | 803.18 | un | Bicicletário vertical com espaço para 05 bicicletas
3027 | 150.25 | m2 | Isolamento acústico com placas de madeira mineralizada e=50mm
3028 | 469.8 | m | Corrimão em tubo ferro galvanizado, alt=0,92m e 0,70m, diam= 1.1/2" inclusive as verticais de apoio, e com pintura eletrostática
3029 | 539.16 | m | Guarda-corpo duplo metálico em tubos de ø 2”, com tela de arame ondulado galvanizado fio 10 soldado, malha quadrangular 50mm, com pintura eletroestática
3030 | 810.94 | m | Guarda-corpo duplo metálico em tubos de ø 2”, com corrimão em tubo ferro galvanizado, barras superiores alt=0,92m e 0,70m e barra inferior, diam= 1.1/2", com tela de arame ondulado galvanizado fio 10 soldado, malha quadrangular 50mm, com pintura eletroestática
3031 | 308.7 | m | Corrimão duplo em tubo de ferro galvanizado 1 1/2", com chumbadores para fixação em parede
3032 | 1.94 | m2 | Hidrossemeadura
3033 | 4223.14 | un | Bancada/ Pia no aço inox escovado 304 medindo 3,00 x 0,60 x 0,90 com 2 cubas medindo 50 x 40 x 40 e expurgo 300 mm
3034 | 307.82 | m | Guarda-corpo metálico para Escada Marinheiro em aço CA-50
3035 | 1413.59 | un | Caixa de passagem cp2-080 (60x60x80cm) com tampa de ferro com inscrição ENERGIA
3036 | 55124.21 | un | Fornecimento e Instalação de Plataforma de acessibilidade - carga 350kg, altura de elevação 4m, cabine 1,40x1,10m, guarda-corpo 1,10m, área total da plataforma 1,34x1,34m, aço carbono com pintura epóxi
3037 | 300.03 | un | Caixa equipotencial BEP em alumínio dimensões 450x350x220mm
3038 | 194.18 | un | Caixa de inspeção 0,30 x 0,30 x 0,40 m, com tampa de concreto
3039 | 49.71 | un | Tomada dados/voz 2xRJ45 para Condulete
3040 | 42 | un | Conector RJ45 - Cat 6
3041 | 1.34 | un | Conector F de Compressão RG6 Cromado MXT
3042 | 2882.17 | un | Rack fechado tipo armário 19" x 32u x570mm, inclusive instalação dos equipamentos conforme projeto
3043 | 651.11 | un | Rack fechado tipo armário 19" x 7u x570mm, inclusive instalação dos equipamentos conforme projeto
3044 | 84.07 | un | Bandeja fixa em chapa de aço carbono com kit de fixação
3045 | 58.39 | un | Painel de fechamento 19”
3046 | 61.78 | un | Organizador de cabos 1u, fechado, padrão 19"
3047 | 50.49 | un | Calha de tomadas 19” com 12 tomadas
3048 | 268.59 | un | Voice Panel 20 portas
3049 | 3990.18 | un | Switch gerenciável 48 portas Gigabit Ethernet PoE com 4 portas Mini-GBIC compartilhadas
3050 | 4422.38 | un | Nobreak Rack/Torre 2U Online Senoidal 2000VA 220V
3051 | 5380.73 | un | NVR, HVR Stand Alone para 32 Canais, com 4 portas
3052 | 1908.64 | un | Disco Rígido 8TB para CFTV
3053 | 1.12 | un | Bucha de nylon sem aba s12, com parafuso de 5/16" x 80 mm em aco zincado com rosca soberba e cabeca sextavada
3054 | 1.92 | un | Arruela lisa Ø ¼"
3055 | 10.78 | un | Chumbador CBA de 1/4”
3056 | 1.44 | un | Porca sextavada Ø ¼"
3057 | 3.11 | un | Conector para haste de aterramento 5/8”
3058 | 533.44 | m3 | Concreto usinado bombeavel, classe de resistência C35, inclui serviço de bombeamento, lançamento, adensamento e acabamento
3059 | 175.74 | m2 | Laje treliçada unidirecional com espessura final: 15cm, (inclusive: enchimento com EPS, altura da laje:11 cm, concreto fck 30Mpa, lançamento do concreto, capeamento 4cm e escoramento metálico)
3060 | 163.2 | m2 | Laje treliçada unidirecional com espessura final: 14cm, (inclusive: enchimento com EPS, altura da laje:10 cm, concreto fck 30Mpa, lançamento do concreto, capeamento 4cm e escoramento metálico)
3061 | 180.85 | m2 | Laje treliçada unidirecional com espessura final: 12cm, (inclusive: enchimento com EPS, altura da laje:12 cm, concreto fck 30Mpa, lançamento do concreto, capeamento 4cm e escoramento metálico)
3062 | 30.39 | m | Estaca hélice contínua, diâmetro de 30 cm, exclusive concreto , armadura mínima, mobilização e desmobilização)
3063 | 177.82 | m | Estaca hélice contínua, diâmetro de 50 cm, comprimento total até 15 m, perfuratriz com torque de 170 kn.m – Concreto fck=30 mpa (exclusive mobilização e desmobilização).
3064 | 122.36 | m | Tubo de cobre para aplicação em rede de gases – ar comprimido medicinal, rígido, sem costura, extrudado, classe A (pontas amarelas), para solda, diâmetro externo 28,0 mm, espessura da parede 0,90mm massa de cobre 0,683 kg/m
3065 | 61.65 | m | Tubo de cobre para aplicação em rede de gases – ar comprimido medicinal, rígido, sem costura, extrudado, classe A (pontas amarelas), para solda, diâmetro externo 15,0 mm, espessura da parede 0,80mm massa de cobre 0,318 kg/m
3066 | 19.06 | un | Bucha de redução central bolsa x bolsa x bolsa, para solda, em cobre, diâmetros 28 x 15 mm sem anel
3067 | 52.74 | un | Registro esfera monobloco 1/2” em latão forjado
3068 | 73.13 | un | Registro esfera monobloco 1” em latão forjado
3069 | 91.47 | un | Tomada Posto Parede para Rede de Gases – Ar comprimido (Ponto embutido para parede, completo: cachimbo + válvula de retenção + caixa de acabamento)
3070 | 719.4 | un | Central de alarme para ar comprimido medicinal com sensor de pressão, fecha contato elétrico quando a pressão atinge 3,1 kgf/cm2 acionando lâmpada indicativa de falha e sinal sonoro com reset, alimentação 220V, 1F, 60hz, montagem em painel - a lâmpada só
3071 | 3.47 | un | Pasta, solda fluxo – prata
3072 | 1726.75 | kg | Vareta para solda diâmetro 1,6mm teor de prata 33% sem cadmio especificação DIN 8513-3/86 L-Ag55Sn
3073 | 294.51 | kg | Pintura Esmalte Acetinado, Sobre Superficie Metalica, duas demãos
3074 | 1797 | un | Kit Ciclo d’água para captação até 350m2 (Filtro, Freio d’água, Sifão e conjunto flutuante)
3075 | 907.51 | un | Passarela em chapa de alumínio com superfície antiderrapante, em peças modulares na medida de 2500 mm x 450 mm.
3076 | 170.79 | m2 | Janela de ventilação permanente; veneziana em alumínio, pintura e tela de proteção de arame galvanizado nº12 BWG
3077 | 108.6 | un | Joelho 90º PVC 300mm – Esgoto
3078 | 211650.14 | un | Administração local (custos de mobilização, desmobilização, limpeza permanente de obra, equipamentos de segurança coletiva, treinamentos, ensaios técnicos e demais custos para operação e manutenção de obra) – 001/19 – Centro de Saúde Capivari Ingleses
3079 | 24.22 | un | Adaptador PPCR com inserto metálico 32mm x 1"
3080 | 7.3 | un | Alça pré formada de distribuição
3081 | 139.87 | un | Barras de apoio, com comprimento de 30 cm
3082 | 69.29 | m | Cabo de cobre nú na bitola de 50,0mm2
3083 | 216.94 | un | Caixa de passagem cp2 (60x35x50cm)
3084 | 2225.63 | un | Cisterna tronco cônica 2000L
3085 | 129.52 | m2 | Elemento vazado de concreto 20x20x8cm com cinta em concreto armado
3086 | 60.53 | m2 | Pastilha 10x10cm, cor vermelha
3087 | 56.81 | m2 | Pastilha 10x10cm, cor cinza claro
3088 | 405.83 | m | Corrimão duplo em tubo de ferro galvanizado 1 1/2", alt=0,92m e 0,70m, com chumbadores para fixação em parede e com pintura eletrostática
3089 | 636.4 | m | Corrimão em tubo ferro galvanizado, alt=0,92m e 0,70m, diam= 1 1/2" inclusive as verticais de apoio, e com pintura eletrostática
3090 | 125.15 | un | Condulete metálico tipo TB
3091 | 953.23 | m2 | Barracão para banheiro e vestiário de obra
3092 | 518.91 | m2 | Barracão aberto para refeitório de obra
3093 | 444.56 | m2 | Barracão fechado porte pequeno para depósito de cimento e almoxarifado
3094 | 943.62 | m2 | Barracão para escritório de obra porte pequeno
3095 | 166.63 | m2 | Barracão aberto para apoio à produção (carpintaria, central de armação, oficina, etc.) c/ tesouras, telha 4mm, piso em concreto desempolado
3096 | 279.66 | un | Banco em madeira l= 2.20m para refeitório de obra
3097 | 114.44 | pt | Ponto de esgoto com tubo de pvc rígido soldável de Ø 100 mm (vaso sanitário)
3098 | 113.39 | un | Tamborete em madeira para refeitório de obra
3099 | 662.09 | un | Mesa em chapa compensado 14mm para refeitório de obra
3100 | 46.34 | m2 | Madeiramento em massaranduba/madeira de lei, peça serrada p/ telha fibrocimento 4mm tipo Vogatex da Eternit ou similar
3101 | 32.91 | m2 | Telhamento com telha de fibrocimento ondulada esp = 4mm
3102 | 1317.14 | un | Madeiramento em massaranduba/madeira de lei, tesoura com vão de 8m a 10 m
3103 | 6.12 | m2 | Regularização Manual
3104 | 41.75 | m2 | Piso em concreto simples desempolado, fck = 15 MPa, e = 7 cm - Não inclui formas para juntas de concretagem
3105 | 1170.87 | m2 | J11 (80x115cm), Janela em alumínio vidro 10mm incolor (5+5mm) / 1 folha maxim-ar / pintura eletrostática cor branca
3106 | 31.87 | un | Abertura para ventilação permanente 15x10 cm c/ tela quebra chamas, malha de 2mm a 5mm
3107 | 675.56 | un | Joelho 90º PVC 200mm – Esgoto
3108 | 203.72 | un | Luva Simples PVC 200mm – Esgoto
3109 | 174.37 | un | Te Série Normal 200mm – Esgoto
3110 | 348.06 | un | Caixa Filtragem Filbox QUAD 100 mm (Filtros de ar 100 - regulador filtragem QUAD G4 + M5 100mm)
3111 | 710.06 | un | Caixa Filtragem Filbox QUAD 200 mm (Filtros de ar 200 - regulador filtragem QUAD G4 + M5 200mm)
3112 | 41.96 | un | Grelha Externa Fixa (100 x 100)mm
3113 | 3697.99 | un | Rack fechado tipo armário 19" x 24u x570mm , completo, com bandejas, calha, gaveta e unidade de ventilaçao de teto, organizador de cabos e acessorios de fixação – conforme detalhe de projeto
3114 | 857.12 | un | Caixa de passagem cp2 (85x61x80cm)
3115 | 1613.06 | un | Caixa de passagem em concreto armado (85x65x80cm), com tampa ferro fundido (70x90cm) e aro padrão CELESC, para carga 12,5T
3116 | 552.29 | m3 | Concreto usinado bombeavel, classe de resistência C40, inclui serviço de bombeamento, lançamento, adensamento e acabamento
3117 | 976.24 | un | J14 (0,70x1,20/1,10m) Janela em alumínio vidro 4mm incolor/ 2 folhas gilhotina / 1 folha fica + 1 folha móvel/ Pintura eletrostática cor branca
3118 | 1944.05 | un | P17 (0,85x2,10m) Porta de giro c/ 1 folha em madeira maciça mexicana vertical e=3cm/ pintura em esmalte sintético/ folha cor amarelo splash vista e forra azul rei
3119 | 23.58 | m2 | Pintura para proteção de superfícies de concreto com hidrofugante silicone ou similar, 02 demãos
3120 | 21.55 | un | União Flangeada PPR 25 x 3/4“
3121 | 263.11 | m3 | Desativação de Sistema de Esgoto – remoção dos dejetos com Caminhão Limpa Fossa
3122 | 28.38 | m2 | Limpeza e desinfectação para desativação de Sistema de Esgoto
3123 | 239.53 | m3 | Demolição do Sistema de Esgoto – com carga e transporte
3124 | 98.81 | un | União Dupla PPR 32mm x 1.1/4”
3125 | 316.65 | un | Registro de esfera, PVC, com volante, soldável, DN 75mm
3126 | 1927.37 | un | Caixa d’água em polietileno 3.000L, com tampa
3127 | 25.81 | un | Adaptador para máquina de lavar roupa – 40mm
3128 | 76.6 | m | Tubo pvc, serie normal, esgoto predial, dn 250 mm, fornecido e instalado em subcoletor de esgoto sanitário.
3129 | 288.05 | un | Conjunto Flutuante 1”
3130 | 198.55 | un | Sifão Ladrão 100mm
3131 | 1408.71 | un | Motobomba Schneider BC – 92S AV 1,5CV
3132 | 722.3 | un | Motobomba Schneider Auto Aspirante ASP-98 1/3CV – 127V
3133 | 3393.82 | un | Caixa de Gradeamento 120x120x135 – Tampa em concreto e Grelha Metálica interna
3134 | 2424.21 | un | Caixa de descartes 120x120x100
3135 | 10.19 | m | Fita de aço perfurada 19mm
3136 | 394.45 | un | Luminária com difusor em alúminio para lâmpada 250W com alojamento
3137 | 136.55 | un | Luminária tubular de sobrepor aletada com 2 lâmpadas LED 120cm
3138 | 219.28 | un | Interruptor Diferencial Residual (IDR), sensibilidade de 300mA -25A Tetrapolar
3139 | 204.07 | un | Regulador de gás c/ manometro 60 kg/h
3140 | 18.91 | un | Cotovelo aço galvanizado maleav 150LBS NPT1”
3141 | 2204.01 | un | Cisterna Polietileno 3.000L Tampa Rosca
3142 | 163.99 | m | Duto Rígido, seção quadrada 100X100mm
3143 | 3501.47 | un | P04(1,80x2,10m), Porta de correr 2 folhas em alumínio anodizado /veneziana ventilada com tela de proteção contra roedores e vetores/ pintura eletrostática branca
3144 | 57.85 | un | Remoção de hidrômetro
3145 | 46.26 | un | Remoção de quadro elétrico
3146 | 39.12 | un | Remoção de filtro de água
3147 | 441.54 | un | Bacia sanitária convencional com válvula de descarga na cor branca. Linha Vogue Plus - Cód. P.5.17 ou equivalente. Com os assentos serão em plástico na cor branca. Protótipo comercial: Deca Assento plástico - Cód. AP 50 ou equivalente.
3148 | 18.15 | kg | Armação de laje de uma estrutura convencional de concreto armado em uma edificação térrea ou sobrado utilizando aço ca-60 de 6,0 mm – montagem.
3149 | 1156.77 | un | Porta 0,80x 1,65m com 1 folha de giro painel estruturado ts tipo laminado decorativo compacto de alta pressão (esp. 10mm) bordas revestidas e ambas as faces decorativas cor conforme projeto
3150 | 868.67 | m2 | Divisória em chapa com laminado, estrutural tipo TS 10mm
3151 | 68.23 | un | Luminária para lâmpada led 25W de embutit
3152 | 14.84 | un | Bucha de redução sold. Curta 60 mm - 50 mm
3153 | 247.62 | un | J03 (1,00x0,60/1,80m), Janela em alumínio vidro 4mm incolor/ 4 folhas basculantes 2 folhas fixas + 2 folhas móveis/ pintura eletrostática cor branca
3154 | 4.8 | m2 | Tela de estuque arame galvanizado para reboco
3155 | 122.18 | m | Estaca hélice contínua, diâmetro de 40 cm, comprimento total até 15 m a 30m, perfuratriz com torque de 170 kn.m
3156 | 63.11 | m2 | Escoramento laje maciça pé-direito duplo, em madeira roliça sem tratamento, eucalipto ou equivalente de 3,00 a 4,50m
3157 | 87.6 | m2 | Montagem e desmontagem de fôrma de laje maciça com área média Maior que 20 m2, pé-direito duplo, em chapa de madeira compensada resinada, 2 utilizações – sem escoramento
3158 | 7882.34 | un | Aerador submerso HMO 1,0cv – 380V
3159 | 123.16 | m2 | Fabricação, montagem e desmontagem de fôrma de viga, escoramento com pontalete de madeira, pé-direito simples, em chapa de madeira resinada, 4 utilizações.
3160 | 37.72 | m | Junta de dilatação 2,5 cm EPS e Mastique
3161 | 22.45 | un | Terminal ou conector de pressao - para cabo 16mm2 - fornecimento e instalacao
3162 | 1300.99 | un | P01 (0,90x2,10m), porta de giro c/ 1 folha em madeira sólida com visor/ pintura em esmalte sintético cor padrão existente, com visor, incluindo fechadura e ferragens – ADOTIVA
3163 | 5934.6 | un | P02 (200 x 210) Porta de giro / 2 folhas de abrir/ Requadro em alumínio anodizado/ Pintura eletrostática cor verde (mesma cor que a existente)/ Vidro laminado (5+5)mm – ADOTIVA
3164 | 1190.07 | un | P04 (90 x 210) Porta com 1 folha de abrir/ madeira 100% sólida / Pintura em esmalte sintético / cor mesma que das existentes – ADOTIVA
3165 | 1229.51 | un | J01 (225 x 135) Janela 2 folhas de correr / 2 folhas fixas / 2 bandeiras superiores basculantes / requadro em alumínio anodizado cor verde (mesma que existentes) / vidro liso incolor 4mm – ADOTIVA
3166 | 672.28 | un | J02 (130 x 150) Janela 2 folhas de correr com 2 bandeiras superiores basculantes / requadro em alumínio anodizado cor verde/ vidro incolor 4mm – ADOTIVA
3167 | 2490.29 | un | J03 (180x130/100 e 100x80/110cm) Janela tipo guichê com apoio passa Volumes / Apoio em 2 níveis / Requadro em alumínio anodizado / Pintura eletrostática cor verde (mesma cor das existentes) / Vidro temperado 6mm incolor lapidado – Adotiva
3168 | 1173.96 | m3 | Base para suporte de mastro de bandeiras
3169 | 8753.04 | un | Fornecimento e instalação de porta de correr automática 2,00x2,10m com vidro liso incolor laminado 10mm
3170 | 37.19 | un | Remoção e Replantio de arbustos
3171 | 2.94 | m2 | Limpeza manual de vegetação em terreno com enxada
3172 | 104.33 | un | Grelha Externa Fixa (150 x 150)mm
3173 | 143.46 | un | Retirada e recolocação de evaporadora de ar
3174 | 3318.57 | un | Rack fechado tipo armário 19" x 12u x 470mm e acessorios de fixação
3175 | 1324.78 | un | Rack fechado tipo armário 19" x 16u x 470mm e acessorios de fixação
3176 | 3318.57 | un | Rack fechado tipo armário 19" x 12u x 570mm e acessorios de fixação
3177 | 88.97 | un | Régua de tomadas 10 tomadas 2P+T, 10A - 1U
3178 | 297.42 | un | Patch panel 16 posições
3179 | 146.42 | un | Caixa de passagem de parede, em pvc, dimensoes *200 x 200 x 90* mm
3180 | 2859.89 | un | Rack fechado tipo armário 19" x 40u x 570mm e acessorios de fixação
3181 | 2177.7 | un | Rack fechado tipo armário 19" x 28u x 570mm e acessorios de fixação
3182 | 2758.33 | un | Switch (10/100)BaseTX 48 portas
3183 | 94.22 | un | Unidade de ventilação de teto Kit 2 ventiladores
3184 | 491.07 | un | Unidade de ventilação de teto Kit 4 ventiladores
3185 | 55.27 | un | Armação secundária de 1 estribo 110x125mm em aço galvanizado a fogo
3186 | 78.29 | un | Armação secundária de 2 estribos 110x125mm em aço galvanizado a fogo
3187 | 1.38 | un | Arruela quadrada 38x38x3mm, para parafuso D16mm, galvanizada a fogo
3188 | 10.49 | kg | Cabo nu de cobre, meio duro, 25mm2, 7 fios
3189 | 358.18 | un | Chave fusível de distribuição base tipo A, 100A, 15 kV
3190 | 28.81 | kg | Fio Alumínio recozido 4 AWG
3191 | 47.66 | un | Grampo de ancoragem p/ cabo coberto 15kV 50mm2
3192 | 132.01 | un | Isolador Bastão Polimérico 23,1kV
3193 | 13.41 | un | Olhal para parafuso 5000 daN - padrão Celesc
3194 | 1253.53 | un | Poste de concreto DT 11m/300daN – fornecimento e assentamento
3195 | 2738.72 | un | Poste de concreto circular, 200 kg, h = 11 m (nbr 8451) – fornecimento e assentamento
3196 | 1361.86 | un | Poste de concreto DT 12m/300daN – fornecimento e assentamento
3197 | 1713.14 | un | Poste de concreto DT 12m/600daN – fornecimento e assentamento
3198 | 1663.84 | un | Poste de concreto de seção circular 10m/600daN – fornecimento e assentamento
3199 | 4596.13 | un | Poste de concreto de seção circular 11m/600daN – fornecimento e assentamento
3200 | 2059.17 | un | Poste de concreto de seção circular 12m/600daN – fornecimento e assentamento
3201 | 29.69 | un | Alça pré-formada de estai para cabo de aço 9,5mm - padrão Celesc
3202 | 16.34 | m | Cabo Cobre isolado extra flexivel 25mm²
3203 | 44.48 | m | Cabo de Cobre Isolação PVC 70°, 8,7/15kV #35mm2
3204 | 34.44 | un | Cinta para poste circular, diâmetro adequado, conforme padrão celesc D200
3205 | 35.98 | un | Cinta para poste circular, diâmetro adequado, conforme padrão celesc D220
3206 | 36.18 | un | Cinta para poste circular, diâmetro adequado, conforme padrão celesc D230
3207 | 37.84 | un | Cinta para poste circular, diâmetro adequado, conforme padrão celesc D240
3208 | 37.9 | un | Cinta para poste circular, diâmetro adequado, conforme padrão celesc D250
3209 | 39.27 | un | Cinta para poste circular, diâmetro adequado, conforme padrão celesc D260
3210 | 60.11 | un | Haste de terra cobreada, diâmetro 5/8"x2,4m - padrão Celesc
3211 | 77.08 | un | Haste de terra cobreada, diâmetro 5/8"x2,4m - padrão Celesc
3212 | 119.28 | un | Interruptor Diferencial Residual (IDR), sensibilidade de 30mA - 40A Tetrapolar
3213 | 295.66 | un | Pára-raios polimérico, 10kA, 15KV, para uso em rede aérea, com suporte para instalação em cruzeta, padrão CELESC
3214 | 303.49 | un | Pára-raios de distibuição 10kA 12kV
3215 | 37.23 | m3 | Placa Concreto Armado 600X200X100mm
3216 | 16.34 | un | Pino curto para isolador polimérico 15kV
3217 | 8.24 | un | Pino de isolador pilar 140x60mm
3218 | 50.39 | un | Espaçador losangular para rede compacta 15kV
3219 | 108.71 | un | Suporte horizontal para rede compacta 25/35kV
3220 | 21.53 | un | Suporte L para chave fusível e pára-raios c/ parafusos 205X85mm
3221 | 16.84 | un | Suporte Z para rede compacta
3222 | 14.98 | un | Conector Cunha Aterramento Cu./Al. 25/35mm2
3223 | 15.44 | un | Conector Cunha Al. CB 336-1/0/50mm2
3224 | 14.23 | un | Conector Cunha Al. 1/0 AWG 1/0 AWG/50mm2
3225 | 9.49 | un | Conector Cunha Al. 1/0 AWG 2 AWG/35mm2
3226 | 10.97 | un | Conector Cunha Al. 1/0 AWG 4 AWG/25mm2
3227 | 34.87 | un | Conector cunha CU 25x25 mm2
3228 | 34.87 | un | Conector cunha CU 35x35 mm2
3229 | 10.29 | un | Conector cunha de baixa tensão, tipo I (cinza) - padrão Celesc
3230 | 8.88 | un | Conector cunha de baixa tensão, tipo II - padrão Celesc
3231 | 10.45 | un | Conector cunha para aterramento de haste 5/8" a cabo de cobre 25 ou 35mm2
3232 | 38.65 | un | Conector Cunha Cu. CB 25x25 mm²
3233 | 10.81 | un | Conector tipo H ou C ou PF para cabo passante em cobre seção 35mm2 e cabo derivação em cobre seção 2,5mm2
3234 | 58.49 | un | Conector LV Cu. CB 16-120mm2 CB 10-70mm2
3235 | 16.52 | un | Conector de derivação perfurante, 25-95 x 25-95mm2
3236 | 31.32 | kg | Cabo de alumínio nu, CA, 1 AWG, 7 fios, encordoamento classe A
3237 | 10.67 | m | Cabo Coberto rede compacta Al. 50mm² 15kV
3238 | 19.1 | m | Cabo Coberto rede compacta Cu. 16mm² 15kV
3239 | 76.39 | m | Cabo Coberto rede compacta Cu. 70mm² 15kV
3240 | 21.96 | un | Adaptador Estribo Cunha reto 1/0-2/0AWG 35mm2 AZ
3241 | 39.29 | un | Adaptador Estribo Cunha reto 336,4MCM 50mm2 AM
3242 | 147.44 | un | Afastador de armação secundária 250x900mm - padrão Celesc
3243 | 13.62 | un | Parafuso de cabeça abaulada D16x150mm - padrão Celesc
3244 | 7.43 | un | Parafuso de cabeça abaulada D16x45mm - padrão Celesc
3245 | 6.53 | un | Parafuso de cabeça abaulada D16x70mm - padrão Celesc
3246 | 12.9 | un | Parafuso de cabeça quadrada, D16x125mm c/ porca - padrão Celesc
3247 | 13.51 | un | Parafuso de cabeça quadrada, D16x150mm c/ porca - padrão Celesc
3248 | 18.29 | un | Parafuso de cabeça quadrada, D16x200mm c/ porca - padrão Celesc
3249 | 19.14 | un | Parafuso de cabeça quadrada, D16x250mm c/ porca - padrão Celesc
3250 | 20.47 | un | Parafuso de cabeça quadrada, D16x300mm c/ porca - padrão Celesc
3251 | 22.2 | un | Parafuso de cabeça quadrada, D16x350mm c/ porca - padrão Celesc
3252 | 21.63 | un | Parafuso de cabeça quadrada, D16x450x370mm
3253 | 14.19 | un | Anel de amarração p/ isolador tipo pino polimérico
3254 | 36.75 | un | Sapatilha para cabo de aço de diâmetro até 8,5mm - padrão Celesc
3255 | 11.86 | un | Elo fusível de distribuição 2H, 500mm - padrão Celesc
3256 | 12.25 | un | Elo fusível de distribuição 6K, 500mm
3257 | 53.24 | un | Braço antibalanço rede compacta 25/35kV
3258 | 113.53 | un | Braço tipo C compacta 15/25/35kV
3259 | 93.18 | un | Braço tipo L compacta 15/25/35kV
3260 | 86.58 | un | Cantoneira auxiliar p/ braço tipo C
3261 | 8.62 | un | Estribo para braço tipo L
3262 | 186.9 | un | Cruzeta Aço Tubular 90x90x2000mm
3263 | 7.68 | m | Cabo de aço SM, D9,5mm, 7 fios - padrão Celesc
3264 | 13.61 | un | Anel de amarração espaçador p/ rede compacta
3265 | 1.81 | un | Cartucho metálico amarelo
3266 | 1.74 | un | Cartucho metálico vermelho
3267 | 30.02 | un | Fita auto fusão, rolo de 10m
3268 | 9.2 | un | Fita isolante, rolo de 20m - padrão Celesc
3269 | 371.25 | un | Caixa de passagem tipo "I.P", em concreto armado, dimensões internas 400x400x400mm, com tampa de concreto
3270 | 1082.46 | un | Cavalete para montagem de TC e TP padrão CELESC
3271 | 24913.83 | un | Transformador de distribuição de 225,0kVA, 380/220V – 13,8kV a seco
3272 | 19948.57 | un | Transformador de distribuição de 112,5kVA, 380/220V – 13,8kV a seco
3273 | 2722.86 | un | Chave seccionadora, tripolar, sob carga, comando simultâneo, uso interno, 400A, 15kV, com comando manual, punho e trava kirk
3274 | 3713.93 | un | Chave seccionadora, tripolar, sob carga, comando simultâneo, uso interno, 400A, 15kV, com 3 fusíveis HH, 63A, com comando manual, punho e trava kirk
3275 | 1507.34 | un | Disjuntor Tripolar Termomagnético 350A – Fornecimento e instalação
3276 | 27051.9 | un | Disjuntor, 13.8kV, tripolar, a vácuo, 630A/350MVA, com TCs 15kV 200-100/5A incorporados, com relé secundário 50/51/50N/51N incorporado – Subestação
3277 | 14 | un | Aplicação de selatrinca e lixamento
3278 | 371.91 | m2 | Fornecimento de tapete isolante classe 2 – 20kV
3279 | 658.89 | un | Exaustor tipo axial de transmissão, modelo EP40 Pesado, vazão de ar =85m³/min, Pressao estatica=12mmCA, RPM=1.650, tensão 220V/, potencia 1/2 HP, monofásico – fornecimento e instalação
3280 | 95.02 | un | Suporte para muflas uso interno, metálico , 15Kv – fornecimento
3281 | 1892.83 | un | Transformador potencial 15kv Tensão nominal primária/secundária:13800-115V. - Exatidão: 0,3P75 – Potência Térmica:1000VA - Freqüência (Hz):60 - Grupo de ligação:Fase-Fase – Fornecimento e Instalação
3282 | 253.58 | un | Mesa retrátil 40x45cm para subestação
3283 | 550.41 | un | Bucha de passagem interno, 15kV, 400A, para cabeamento de alta tensão
3284 | 1060.17 | un | Caixa de passagem em alvenaia (85x45x80cm) com tampa de ferro com inscrição ENERGIA
3285 | 172.34 | m | Cabos de cobre 50,0mm² isolação 1kV, XLPE
3286 | 249.5 | m | Cabo de cobre 120,0mm² isolação 1kV, XLPE
3287 | 2952.41 | un | Fornecimento e instalação de poste de aço, circular (reto cônico contínuo), galvanizado a fogo (espessura mín. camada de zinco 100 microns), 12,0 m de altura livre, diâmetro no topo 76mm, base flangeada (Flange metálica fixado ao solo através de quatro chumbadores em formato L com diâmetro de ¾”), resistente a ventos de até 100km/h, e janela de inspeção a 3m do solo com tampa removível, fixada através de dois parafusos M6 em aço inoxidável, chassi para instalação de trilho para disjuntor.
3288 | 4471.87 | un | Fornecimento e instalação de poste de aço, circular (reto cônico contínuo), galvanizado a fogo (espessura mín. camada de zinco 100 microns), 15,0 m de altura livre, diâmetro no topo 89mm, base flangeada (Flange metálica fixado ao solo através de quatro chumbadores em formato L com diâmetro de ¾”), resistente a ventos de até 100km/h, e janela de inspeção a 3m do solo com tampa removível, fixada através de dois parafusos M6 em aço inoxidável, chassi para instalação de trilho para disjuntor.
3289 | 1949.11 | un | Fornecimento e instalação de luminária fechada, LED, com potência máxima de 250W, temperatura de cor 4000K (+/- 10%), fluxo luminoso mínimo 30.000 lumens, vida util mínima de 60.000 horas, indice de reprodução de cor 70 ou Maior, drive dimerizável com possibilidade para sistema de telegestão
3290 | 915.58 | un | Fornecimento e instalação de núcleo ornamental simples, com projeção de 3.000 mm, ângulo de inclinação de 0°,confeccionado em chapa de aço zincado a quente e dimensionado para suportar as ações do vento conforme NBR 6123, atendendo todos os requisitos da NBR 5101 e demais especificações do projeto.
3291 | 1723.08 | un | Fornecimento e instalação de núcleo ornamental duplo, com projeção de 3.000 mm, ângulo de inclinação de 0°, confeccionado em chapa de aço zincado a quente e dimensionado para suportar as ações do vento conforme NBR 6123, atendendo todos os requisitos da NBR 5101 e demais especificações do projeto.
3292 | 217 | un | Fornecimento e instalação de núcleo de aço galvanizado à fogo para 4 luminárias na configuração pétalas, com projeção de 250mm e ângulo de inclinação de 5°, e fixação em postes com diâmetro de topo 89mm
3293 | 3429.26 | un | Fornecimento e instalação de dispositivo agrupador de luminária para sistema de telegestão de unidades de iluminação pública, que permitirá acompanhar e controlar o funcionamento das unidades em tempo real, à distância, via internet e receber informações de grandezas elétricas de cad
3294 | 478.61 | un | Fornecimento e instalação de dispositivo controlador individual de luminária para sistema de telegestão de unidades de iluminação pública, que permitirá acompanhar e controlar o funcionamento das unidades em tempo real, à distância, via internet e receber informações de grandezas elé
3295 | 111.63 | un | Emenda Termocontrátil de Derivação de Baixa Tensão (Manta termocontrátil em polietileno reticulado) para recomposição da isolação em emendas de derivação de cabos com seção de 10 à 16 mm² no tronco e 2,5 à 35 mm² na derivação
3296 | 10.38 | un | Identificação em plaqueta de alumínio, dimensões mínimas 130x30x0,8mm (comprimentoxalturax espessura), com as letras e/ou números gravadas em relevo com letras/números com altura mínima de 25mm e largura de 15 mm, com 2 rasgos na laterais de 10x2 mm (par
3297 | 114.24 | m | Tubo de aço galvanizado à fogo, tipo pesado, diâmetro 2"
3298 | 7733.48 | un | Transformador de distribuição trifásico com potência 30kVA. Ligação: triângulo-estrela; tensão primária: 13,8KV; tensão secundária: 380/220V; Freqüência: 60Hz; Potência: 30KVA - padrão Celesc
3299 | 126.38 | m | Execução de travessia de tubulação de 50mm por método não destrutivo. Incluso perfuração, perfuratriz, caminhão pipa, caminhão munck, fluído para perfuração e abastecimento de água.
3300 | 50.67 | un | Fúsivel Diazed 6A com base, tampa e parafuso de ajuste
3301 | 113.49 | un | Fusível NH Retardado gL/gG 50A, com base
3302 | 48.84 | un | Chave comutadora 3 posições 22mm
3303 | 527.25 | un | Contator tripolar 50A
3304 | 193.18 | un | Interruptor Diferencial Residual (IDR), sensibilidade de 300mA -63A Tetrapolar
3305 | 47.77 | un | Relé Fotoeletrônico 1000W com base
3306 | 18.85 | un | Mini-Disjuntor Monopolar Termomagnético, 25A, Curva "C" 380-220v
3307 | 423.33 | un | Cobertura de emenda de cabo coberto 13,8kV com Emenda Reta Termocontrátil para cabo 25 a 95mm² em 8,7/15kV ou 12/20kV
3308 | 379321.64 | un | Administração local (custos de mobilização, desmobilização, limpeza permanente de obra, equipamentos de segurança coletiva, treinamentos, ensaios técnicos e demais custos para operação e manutenção de obra) – 124/19 – Iluminação e Rede Pública Acesso do Aeroporto
3309 | 62.7 | un | Grampo de ancoragem p/ cabo coberto 15kV 150mm2
3310 | 19.43 | un | Tubo pvc rígido roscável d = 3/4"
3311 | 13.65 | un | Colar de PVC 3/4”
3312 | 11.23 | un | Joelho pvc, soldavel com rosca, 90 graus, 25 mm x 3/4”
3313 | 10.71 | un | Adaptador para tubo de polietileno 3/4”
3314 | 933.51 | un | Caixa de passagem em alvenaia (65x41x80cm) com tampa de ferro com inscrição ENERGIA
3315 | 832.08 | m2 | Janela Maxim-ar em alumínio com pintura eletrostática/ Vidro pontilhado incolor 4mm
3316 | 1222.79 | un | P01 (0,90 x 2,10m) Porta com 1 folha de abrir/ madeira 100% sólida / Pintura em esmalte sintético
3317 | 1219.07 | un | P02 e P04 (0,90 x 2,10m) Porta com 1 folha de abrir/ madeira 100% sólida / Pintura em esmalte sintético / Placa indicativa feminino ou masculino
3318 | 1701.49 | un | P03 (0,90x2,10 ) Porta com 1 folha de abrir / madeira sólida / placa indicativa pcd/ puxador horizontal/ proteção em chapa inox (altura 40cm a partir do piso)/ fechadura para trafego intenso do tipo banheiro, maquina de 55mm/ pintura em esmalte sintético à base d'água acetinado
3319 | #N/A | #N/A | #N/A
3320 | #N/A | #N/A | #N/A
3321 | #N/A | #N/A | #N/A
3322 | #N/A | #N/A | #N/A
3323 | #N/A | #N/A | #N/A
3324 | #N/A | #N/A | #N/A
3325 | #N/A | #N/A | #N/A
3326 | #N/A | #N/A | #N/A
3327 | #N/A | #N/A | #N/A
3328 | #N/A | #N/A | #N/A
3329 | #N/A | #N/A | #N/A
3330 | #N/A | #N/A | #N/A
3331 | #N/A | #N/A | #N/A
3332 | #N/A | #N/A | #N/A
3333 | #N/A | #N/A | #N/A
3334 | #N/A | #N/A | #N/A
3335 | #N/A | #N/A | #N/A
3336 | #N/A | #N/A | #N/A
3337 | #N/A | #N/A | #N/A
3338 | #N/A | #N/A | #N/A
3339 | #N/A | #N/A | #N/A
3340 | #N/A | #N/A | #N/A
3341 | #N/A | #N/A | #N/A
3342 | #N/A | #N/A | #N/A
3343 | #N/A | #N/A | #N/A
3344 | #N/A | #N/A | #N/A
3345 | #N/A | #N/A | #N/A
3346 | #N/A | #N/A | #N/A
3347 | #N/A | #N/A | #N/A
3348 | #N/A | #N/A | #N/A
3349 | #N/A | #N/A | #N/A
3350 | #N/A | #N/A | #N/A
3351 | #N/A | #N/A | #N/A
3352 | #N/A | #N/A | #N/A
3353 | #N/A | #N/A | #N/A
3354 | #N/A | #N/A | #N/A
3355 | #N/A | #N/A | #N/A
3356 | #N/A | #N/A | #N/A
3357 | #N/A | #N/A | #N/A
3358 | #N/A | #N/A | #N/A
3359 | #N/A | #N/A | #N/A
3360 | #N/A | #N/A | #N/A
3361 | #N/A | #N/A | #N/A
3362 | #N/A | #N/A | #N/A
3363 | #N/A | #N/A | #N/A
3364 | #N/A | #N/A | #N/A
3365 | #N/A | #N/A | #N/A
3366 | #N/A | #N/A | #N/A
3367 | #N/A | #N/A | #N/A
3368 | #N/A | #N/A | #N/A
3369 | #N/A | #N/A | #N/A
3370 | #N/A | #N/A | #N/A
3371 | #N/A | #N/A | #N/A
3372 | #N/A | #N/A | #N/A
3373 | #N/A | #N/A | #N/A
3374 | #N/A | #N/A | #N/A
3375 | #N/A | #N/A | #N/A
3376 | #N/A | #N/A | #N/A
3377 | #N/A | #N/A | #N/A
3378 | #N/A | #N/A | #N/A
3379 | #N/A | #N/A | #N/A
3380 | #N/A | #N/A | #N/A
3381 | #N/A | #N/A | #N/A
3382 | #N/A | #N/A | #N/A
3383 | #N/A | #N/A | #N/A
3384 | #N/A | #N/A | #N/A
3385 | #N/A | #N/A | #N/A
3386 | #N/A | #N/A | #N/A
3387 | #N/A | #N/A | #N/A
3388 | #N/A | #N/A | #N/A
3389 | #N/A | #N/A | #N/A
3390 | #N/A | #N/A | #N/A
3391 | #N/A | #N/A | #N/A
3392 | #N/A | #N/A | #N/A
3393 | #N/A | #N/A | #N/A
3394 | #N/A | #N/A | #N/A
3395 | #N/A | #N/A | #N/A
3396 | #N/A | #N/A | #N/A
3397 | #N/A | #N/A | #N/A
3398 | #N/A | #N/A | #N/A
3399 | #N/A | #N/A | #N/A
3400 | #N/A | #N/A | #N/A
3401 | #N/A | #N/A | #N/A
3402 | #N/A | #N/A | #N/A
3403 | #N/A | #N/A | #N/A
3404 | #N/A | #N/A | #N/A
3405 | #N/A | #N/A | #N/A
3406 | #N/A | #N/A | #N/A
3407 | #N/A | #N/A | #N/A
3408 | #N/A | #N/A | #N/A
3409 | #N/A | #N/A | #N/A
3410 | #N/A | #N/A | #N/A
3411 | #N/A | #N/A | #N/A
3412 | #N/A | #N/A | #N/A
3413 | #N/A | #N/A | #N/A
3414 | #N/A | #N/A | #N/A
3415 | #N/A | #N/A | #N/A
3416 | #N/A | #N/A | #N/A
3417 | #N/A | #N/A | #N/A
3418 | #N/A | #N/A | #N/A
3419 | #N/A | #N/A | #N/A
3420 | #N/A | #N/A | #N/A
3421 | #N/A | #N/A | #N/A
3422 | #N/A | #N/A | #N/A
3423 | #N/A | #N/A | #N/A
3424 | #N/A | #N/A | #N/A
3425 | #N/A | #N/A | #N/A
3426 | #N/A | #N/A | #N/A
3427 | #N/A | #N/A | #N/A
3428 | #N/A | #N/A | #N/A
3429 | #N/A | #N/A | #N/A
3430 | #N/A | #N/A | #N/A
3431 | #N/A | #N/A | #N/A
3432 | #N/A | #N/A | #N/A
3433 | #N/A | #N/A | #N/A
3434 | #N/A | #N/A | #N/A
3435 | #N/A | #N/A | #N/A
3436 | #N/A | #N/A | #N/A
3437 | #N/A | #N/A | #N/A
3438 | #N/A | #N/A | #N/A
3439 | #N/A | #N/A | #N/A
3440 | #N/A | #N/A | #N/A
3441 | #N/A | #N/A | #N/A
3442 | #N/A | #N/A | #N/A
3443 | #N/A | #N/A | #N/A
3444 | #N/A | #N/A | #N/A
3445 | #N/A | #N/A | #N/A
3446 | #N/A | #N/A | #N/A
3447 | #N/A | #N/A | #N/A
3448 | #N/A | #N/A | #N/A
3449 | #N/A | #N/A | #N/A
3450 | #N/A | #N/A | #N/A
3451 | #N/A | #N/A | #N/A
3452 | #N/A | #N/A | #N/A
3453 | #N/A | #N/A | #N/A
3454 | #N/A | #N/A | #N/A
3455 | #N/A | #N/A | #N/A
3456 | #N/A | #N/A | #N/A
3457 | #N/A | #N/A | #N/A
3458 | #N/A | #N/A | #N/A
3459 | #N/A | #N/A | #N/A
3460 | #N/A | #N/A | #N/A
3461 | #N/A | #N/A | #N/A
3462 | #N/A | #N/A | #N/A
3463 | #N/A | #N/A | #N/A
3464 | #N/A | #N/A | #N/A
3465 | #N/A | #N/A | #N/A
3466 | #N/A | #N/A | #N/A
3467 | #N/A | #N/A | #N/A
3468 | #N/A | #N/A | #N/A
3469 | #N/A | #N/A | #N/A
3470 | #N/A | #N/A | #N/A
3471 | #N/A | #N/A | #N/A
3472 | #N/A | #N/A | #N/A
3473 | #N/A | #N/A | #N/A
3474 | #N/A | #N/A | #N/A
3475 | #N/A | #N/A | #N/A
3476 | #N/A | #N/A | #N/A
3477 | #N/A | #N/A | #N/A
3478 | #N/A | #N/A | #N/A
3479 | #N/A | #N/A | #N/A
3480 | #N/A | #N/A | #N/A
3481 | #N/A | #N/A | #N/A
3482 | #N/A | #N/A | #N/A
3483 | #N/A | #N/A | #N/A
3484 | #N/A | #N/A | #N/A
3485 | #N/A | #N/A | #N/A
3486 | #N/A | #N/A | #N/A
3487 | #N/A | #N/A | #N/A
3488 | #N/A | #N/A | #N/A
3489 | #N/A | #N/A | #N/A
3490 | #N/A | #N/A | #N/A
3491 | #N/A | #N/A | #N/A
3492 | #N/A | #N/A | #N/A
3493 | #N/A | #N/A | #N/A
3494 | #N/A | #N/A | #N/A
3495 | #N/A | #N/A | #N/A
3496 | #N/A | #N/A | #N/A
3497 | #N/A | #N/A | #N/A
3498 | #N/A | #N/A | #N/A
3499 | #N/A | #N/A | #N/A
3500 | #N/A | #N/A | #N/A
3501 | #N/A | #N/A | #N/A
3502 | #N/A | #N/A | #N/A
3503 | #N/A | #N/A | #N/A
3504 | #N/A | #N/A | #N/A
3505 | #N/A | #N/A | #N/A
3506 | #N/A | #N/A | #N/A
3507 | #N/A | #N/A | #N/A
3508 | #N/A | #N/A | #N/A
3509 | #N/A | #N/A | #N/A
3510 | #N/A | #N/A | #N/A
3511 | #N/A | #N/A | #N/A
3512 | #N/A | #N/A | #N/A
3513 | #N/A | #N/A | #N/A
3514 | #N/A | #N/A | #N/A
3515 | #N/A | #N/A | #N/A
3516 | #N/A | #N/A | #N/A
3517 | #N/A | #N/A | #N/A
3518 | #N/A | #N/A | #N/A
3519 | #N/A | #N/A | #N/A
3520 | #N/A | #N/A | #N/A
3521 | #N/A | #N/A | #N/A
3522 | #N/A | #N/A | #N/A
3523 | #N/A | #N/A | #N/A
3524 | #N/A | #N/A | #N/A
3525 | #N/A | #N/A | #N/A
3526 | #N/A | #N/A | #N/A
3527 | #N/A | #N/A | #N/A
3528 | #N/A | #N/A | #N/A
3529 | #N/A | #N/A | #N/A
3530 | #N/A | #N/A | #N/A
3531 | #N/A | #N/A | #N/A
3532 | #N/A | #N/A | #N/A
3533 | #N/A | #N/A | #N/A
3534 | #N/A | #N/A | #N/A
3535 | #N/A | #N/A | #N/A
3536 | #N/A | #N/A | #N/A
3537 | #N/A | #N/A | #N/A
3538 | #N/A | #N/A | #N/A
3539 | #N/A | #N/A | #N/A
3540 | #N/A | #N/A | #N/A
3541 | #N/A | #N/A | #N/A
3542 | #N/A | #N/A | #N/A
3543 | #N/A | #N/A | #N/A
3544 | #N/A | #N/A | #N/A
3545 | #N/A | #N/A | #N/A
3546 | #N/A | #N/A | #N/A
3547 | #N/A | #N/A | #N/A
3548 | #N/A | #N/A | #N/A
3549 | #N/A | #N/A | #N/A
3550 | #N/A | #N/A | #N/A
3551 | #N/A | #N/A | #N/A
3552 | #N/A | #N/A | #N/A
3553 | #N/A | #N/A | #N/A
3554 | #N/A | #N/A | #N/A
3555 | #N/A | #N/A | #N/A
3556 | #N/A | #N/A | #N/A
3557 | #N/A | #N/A | #N/A
3558 | #N/A | #N/A | #N/A
3559 | #N/A | #N/A | #N/A
3560 | #N/A | #N/A | #N/A
3561 | #N/A | #N/A | #N/A
3562 | #N/A | #N/A | #N/A
3563 | #N/A | #N/A | #N/A
3564 | #N/A | #N/A | #N/A
3565 | #N/A | #N/A | #N/A
3566 | #N/A | #N/A | #N/A
3567 | #N/A | #N/A | #N/A
3568 | #N/A | #N/A | #N/A
3569 | #N/A | #N/A | #N/A
3570 | #N/A | #N/A | #N/A
3571 | #N/A | #N/A | #N/A
3572 | #N/A | #N/A | #N/A
3573 | #N/A | #N/A | #N/A
3574 | #N/A | #N/A | #N/A
3575 | #N/A | #N/A | #N/A
3576 | #N/A | #N/A | #N/A
3577 | #N/A | #N/A | #N/A
3578 | #N/A | #N/A | #N/A
3579 | #N/A | #N/A | #N/A
3580 | #N/A | #N/A | #N/A
3581 | #N/A | #N/A | #N/A
3582 | #N/A | #N/A | #N/A
3583 | #N/A | #N/A | #N/A
3584 | #N/A | #N/A | #N/A
3585 | #N/A | #N/A | #N/A
3586 | #N/A | #N/A | #N/A
3587 | #N/A | #N/A | #N/A
3588 | #N/A | #N/A | #N/A
3589 | #N/A | #N/A | #N/A
3590 | #N/A | #N/A | #N/A
3591 | #N/A | #N/A | #N/A
3592 | #N/A | #N/A | #N/A
3593 | #N/A | #N/A | #N/A
3594 | #N/A | #N/A | #N/A
3595 | #N/A | #N/A | #N/A
3596 | #N/A | #N/A | #N/A
3597 | #N/A | #N/A | #N/A
3598 | #N/A | #N/A | #N/A
3599 | #N/A | #N/A | #N/A
3600 | #N/A | #N/A | #N/A
3601 | #N/A | #N/A | #N/A
3602 | #N/A | #N/A | #N/A
3603 | #N/A | #N/A | #N/A
3604 | #N/A | #N/A | #N/A
3605 | #N/A | #N/A | #N/A
3606 | #N/A | #N/A | #N/A
3607 | #N/A | #N/A | #N/A
3608 | #N/A | #N/A | #N/A
3609 | #N/A | #N/A | #N/A
3610 | #N/A | #N/A | #N/A
3611 | #N/A | #N/A | #N/A
3612 | #N/A | #N/A | #N/A
3613 | #N/A | #N/A | #N/A
3614 | #N/A | #N/A | #N/A
3615 | #N/A | #N/A | #N/A
3616 | #N/A | #N/A | #N/A
3617 | #N/A | #N/A | #N/A
3618 | #N/A | #N/A | #N/A
3619 | #N/A | #N/A | #N/A
3620 | #N/A | #N/A | #N/A
3621 | #N/A | #N/A | #N/A
3622 | #N/A | #N/A | #N/A
3623 | #N/A | #N/A | #N/A
3624 | #N/A | #N/A | #N/A
3625 | #N/A | #N/A | #N/A
3626 | #N/A | #N/A | #N/A
3627 | #N/A | #N/A | #N/A
3628 | #N/A | #N/A | #N/A
3629 | #N/A | #N/A | #N/A
3630 | #N/A | #N/A | #N/A
3631 | #N/A | #N/A | #N/A
3632 | #N/A | #N/A | #N/A
3633 | #N/A | #N/A | #N/A
3634 | #N/A | #N/A | #N/A
3635 | #N/A | #N/A | #N/A
3636 | #N/A | #N/A | #N/A
3637 | #N/A | #N/A | #N/A
3638 | #N/A | #N/A | #N/A
3639 | #N/A | #N/A | #N/A
3640 | #N/A | #N/A | #N/A
3641 | #N/A | #N/A | #N/A
3642 | #N/A | #N/A | #N/A
3643 | #N/A | #N/A | #N/A
3644 | #N/A | #N/A | #N/A
3645 | #N/A | #N/A | #N/A
3646 | #N/A | #N/A | #N/A
3647 | #N/A | #N/A | #N/A
3648 | #N/A | #N/A | #N/A
3649 | #N/A | #N/A | #N/A
3650 | #N/A | #N/A | #N/A
3651 | #N/A | #N/A | #N/A
3652 | #N/A | #N/A | #N/A
3653 | #N/A | #N/A | #N/A
3654 | #N/A | #N/A | #N/A
3655 | #N/A | #N/A | #N/A
3656 | #N/A | #N/A | #N/A
3657 | #N/A | #N/A | #N/A
3658 | #N/A | #N/A | #N/A
3659 | #N/A | #N/A | #N/A
3660 | #N/A | #N/A | #N/A
3661 | #N/A | #N/A | #N/A
3662 | #N/A | #N/A | #N/A
3663 | #N/A | #N/A | #N/A
3664 | #N/A | #N/A | #N/A
3665 | #N/A | #N/A | #N/A
3666 | #N/A | #N/A | #N/A
3667 | #N/A | #N/A | #N/A
3668 | #N/A | #N/A | #N/A
3669 | #N/A | #N/A | #N/A
3670 | #N/A | #N/A | #N/A
3671 | #N/A | #N/A | #N/A
3672 | #N/A | #N/A | #N/A
3673 | #N/A | #N/A | #N/A
3674 | #N/A | #N/A | #N/A
3675 | #N/A | #N/A | #N/A
3676 | #N/A | #N/A | #N/A
3677 | #N/A | #N/A | #N/A
3678 | #N/A | #N/A | #N/A
3679 | #N/A | #N/A | #N/A
3680 | #N/A | #N/A | #N/A
3681 | #N/A | #N/A | #N/A
3682 | #N/A | #N/A | #N/A
3683 | #N/A | #N/A | #N/A
3684 | #N/A | #N/A | #N/A
3685 | #N/A | #N/A | #N/A
3686 | #N/A | #N/A | #N/A
3687 | #N/A | #N/A | #N/A
3688 | #N/A | #N/A | #N/A
3689 | #N/A | #N/A | #N/A
3690 | #N/A | #N/A | #N/A
3691 | #N/A | #N/A | #N/A
3692 | #N/A | #N/A | #N/A
3693 | #N/A | #N/A | #N/A
3694 | #N/A | #N/A | #N/A
3695 | #N/A | #N/A | #N/A
3696 | #N/A | #N/A | #N/A
3697 | #N/A | #N/A | #N/A
3698 | #N/A | #N/A | #N/A
3699 | #N/A | #N/A | #N/A
3700 | #N/A | #N/A | #N/A
3701 | #N/A | #N/A | #N/A
3702 | #N/A | #N/A | #N/A
3703 | #N/A | #N/A | #N/A
3704 | #N/A | #N/A | #N/A
3705 | #N/A | #N/A | #N/A
3706 | #N/A | #N/A | #N/A
3707 | #N/A | #N/A | #N/A
3708 | #N/A | #N/A | #N/A
3709 | #N/A | #N/A | #N/A
3710 | #N/A | #N/A | #N/A
3711 | #N/A | #N/A | #N/A
3712 | #N/A | #N/A | #N/A
3713 | #N/A | #N/A | #N/A
3714 | #N/A | #N/A | #N/A
3715 | #N/A | #N/A | #N/A
3716 | #N/A | #N/A | #N/A
3717 | #N/A | #N/A | #N/A
3718 | #N/A | #N/A | #N/A
3719 | #N/A | #N/A | #N/A
3720 | #N/A | #N/A | #N/A
3721 | #N/A | #N/A | #N/A
3722 | #N/A | #N/A | #N/A
3723 | #N/A | #N/A | #N/A
3724 | #N/A | #N/A | #N/A
3725 | #N/A | #N/A | #N/A
3726 | #N/A | #N/A | #N/A
3727 | #N/A | #N/A | #N/A
3728 | #N/A | #N/A | #N/A
3729 | #N/A | #N/A | #N/A
3730 | #N/A | #N/A | #N/A
3731 | #N/A | #N/A | #N/A
3732 | #N/A | #N/A | #N/A
3733 | #N/A | #N/A | #N/A
3734 | #N/A | #N/A | #N/A
3735 | #N/A | #N/A | #N/A
3736 | #N/A | #N/A | #N/A
3737 | #N/A | #N/A | #N/A
3738 | #N/A | #N/A | #N/A
3739 | #N/A | #N/A | #N/A
3740 | #N/A | #N/A | #N/A
3741 | #N/A | #N/A | #N/A
3742 | #N/A | #N/A | #N/A
3743 | #N/A | #N/A | #N/A
3744 | #N/A | #N/A | #N/A
3745 | #N/A | #N/A | #N/A
3746 | #N/A | #N/A | #N/A
3747 | #N/A | #N/A | #N/A
3748 | #N/A | #N/A | #N/A
3749 | #N/A | #N/A | #N/A
3750 | #N/A | #N/A | #N/A
3751 | #N/A | #N/A | #N/A
3752 | #N/A | #N/A | #N/A
3753 | #N/A | #N/A | #N/A
3754 | #N/A | #N/A | #N/A
3755 | #N/A | #N/A | #N/A
3756 | #N/A | #N/A | #N/A
3757 | #N/A | #N/A | #N/A
3758 | #N/A | #N/A | #N/A
3759 | #N/A | #N/A | #N/A
3760 | #N/A | #N/A | #N/A
3761 | #N/A | #N/A | #N/A
3762 | #N/A | #N/A | #N/A
3763 | #N/A | #N/A | #N/A
3764 | #N/A | #N/A | #N/A
3765 | #N/A | #N/A | #N/A
3766 | #N/A | #N/A | #N/A
3767 | #N/A | #N/A | #N/A
3768 | #N/A | #N/A | #N/A
3769 | #N/A | #N/A | #N/A
3770 | #N/A | #N/A | #N/A
3771 | #N/A | #N/A | #N/A
3772 | #N/A | #N/A | #N/A
3773 | #N/A | #N/A | #N/A
3774 | #N/A | #N/A | #N/A
3775 | #N/A | #N/A | #N/A
3776 | #N/A | #N/A | #N/A
3777 | #N/A | #N/A | #N/A
3778 | #N/A | #N/A | #N/A
3779 | #N/A | #N/A | #N/A
3780 | #N/A | #N/A | #N/A
3781 | #N/A | #N/A | #N/A
3782 | #N/A | #N/A | #N/A
3783 | #N/A | #N/A | #N/A
3784 | #N/A | #N/A | #N/A
3785 | #N/A | #N/A | #N/A
3786 | #N/A | #N/A | #N/A
3787 | #N/A | #N/A | #N/A
3788 | #N/A | #N/A | #N/A
3789 | #N/A | #N/A | #N/A
3790 | #N/A | #N/A | #N/A
3791 | #N/A | #N/A | #N/A
3792 | #N/A | #N/A | #N/A
3793 | #N/A | #N/A | #N/A
3794 | #N/A | #N/A | #N/A
3795 | #N/A | #N/A | #N/A
3796 | #N/A | #N/A | #N/A
3797 | #N/A | #N/A | #N/A
3798 | #N/A | #N/A | #N/A
3799 | #N/A | #N/A | #N/A
3800 | #N/A | #N/A | #N/A
3801 | #N/A | #N/A | #N/A
3802 | #N/A | #N/A | #N/A
3803 | #N/A | #N/A | #N/A
3804 | #N/A | #N/A | #N/A
3805 | #N/A | #N/A | #N/A
3806 | #N/A | #N/A | #N/A
3807 | #N/A | #N/A | #N/A
3808 | #N/A | #N/A | #N/A
3809 | #N/A | #N/A | #N/A
3810 | #N/A | #N/A | #N/A
3811 | #N/A | #N/A | #N/A
3812 | #N/A | #N/A | #N/A
3813 | #N/A | #N/A | #N/A
3814 | #N/A | #N/A | #N/A
3815 | #N/A | #N/A | #N/A
3816 | #N/A | #N/A | #N/A
3817 | #N/A | #N/A | #N/A
3818 | #N/A | #N/A | #N/A
3819 | #N/A | #N/A | #N/A
3820 | #N/A | #N/A | #N/A
3821 | #N/A | #N/A | #N/A
3822 | #N/A | #N/A | #N/A
3823 | #N/A | #N/A | #N/A
3824 | #N/A | #N/A | #N/A
3825 | #N/A | #N/A | #N/A
3826 | #N/A | #N/A | #N/A
3827 | #N/A | #N/A | #N/A
3828 | #N/A | #N/A | #N/A
3829 | #N/A | #N/A | #N/A
3830 | #N/A | #N/A | #N/A
3831 | #N/A | #N/A | #N/A
3832 | #N/A | #N/A | #N/A
3833 | #N/A | #N/A | #N/A
3834 | #N/A | #N/A | #N/A
3835 | #N/A | #N/A | #N/A
3836 | #N/A | #N/A | #N/A
3837 | #N/A | #N/A | #N/A
3838 | #N/A | #N/A | #N/A
3839 | #N/A | #N/A | #N/A
3840 | #N/A | #N/A | #N/A
3841 | #N/A | #N/A | #N/A
3842 | #N/A | #N/A | #N/A
3843 | #N/A | #N/A | #N/A
3844 | #N/A | #N/A | #N/A
3845 | #N/A | #N/A | #N/A
3846 | #N/A | #N/A | #N/A
3847 | #N/A | #N/A | #N/A
3848 | #N/A | #N/A | #N/A
3849 | #N/A | #N/A | #N/A
3850 | #N/A | #N/A | #N/A
3851 | #N/A | #N/A | #N/A
3852 | #N/A | #N/A | #N/A
3853 | #N/A | #N/A | #N/A
3854 | #N/A | #N/A | #N/A
3855 | #N/A | #N/A | #N/A
3856 | #N/A | #N/A | #N/A
3857 | #N/A | #N/A | #N/A
3858 | #N/A | #N/A | #N/A
3859 | #N/A | #N/A | #N/A
3860 | #N/A | #N/A | #N/A
3861 | #N/A | #N/A | #N/A
3862 | #N/A | #N/A | #N/A
3863 | #N/A | #N/A | #N/A
3864 | #N/A | #N/A | #N/A
3865 | #N/A | #N/A | #N/A
3866 | #N/A | #N/A | #N/A
3867 | #N/A | #N/A | #N/A
3868 | #N/A | #N/A | #N/A
3869 | #N/A | #N/A | #N/A
3870 | #N/A | #N/A | #N/A
3871 | #N/A | #N/A | #N/A
3872 | #N/A | #N/A | #N/A
3873 | #N/A | #N/A | #N/A
3874 | #N/A | #N/A | #N/A
3875 | #N/A | #N/A | #N/A
3876 | #N/A | #N/A | #N/A
3877 | #N/A | #N/A | #N/A
3878 | #N/A | #N/A | #N/A
3879 | #N/A | #N/A | #N/A
3880 | #N/A | #N/A | #N/A
3881 | #N/A | #N/A | #N/A
3882 | #N/A | #N/A | #N/A
3883 | #N/A | #N/A | #N/A
3884 | #N/A | #N/A | #N/A
3885 | #N/A | #N/A | #N/A
3886 | #N/A | #N/A | #N/A
3887 | #N/A | #N/A | #N/A
3888 | #N/A | #N/A | #N/A
3889 | #N/A | #N/A | #N/A
3890 | #N/A | #N/A | #N/A
3891 | #N/A | #N/A | #N/A
3892 | #N/A | #N/A | #N/A
3893 | #N/A | #N/A | #N/A
3894 | #N/A | #N/A | #N/A
3895 | #N/A | #N/A | #N/A
3896 | #N/A | #N/A | #N/A
3897 | #N/A | #N/A | #N/A
3898 | #N/A | #N/A | #N/A
3899 | #N/A | #N/A | #N/A
3900 | #N/A | #N/A | #N/A
3901 | #N/A | #N/A | #N/A
3902 | #N/A | #N/A | #N/A
3903 | #N/A | #N/A | #N/A
3904 | #N/A | #N/A | #N/A
3905 | #N/A | #N/A | #N/A
3906 | #N/A | #N/A | #N/A
3907 | #N/A | #N/A | #N/A
3908 | #N/A | #N/A | #N/A
3909 | #N/A | #N/A | #N/A
3910 | #N/A | #N/A | #N/A
3911 | #N/A | #N/A | #N/A
3912 | #N/A | #N/A | #N/A
3913 | #N/A | #N/A | #N/A
3914 | #N/A | #N/A | #N/A
3915 | #N/A | #N/A | #N/A
3916 | #N/A | #N/A | #N/A
3917 | #N/A | #N/A | #N/A
3918 | #N/A | #N/A | #N/A
3919 | #N/A | #N/A | #N/A
3920 | #N/A | #N/A | #N/A
3921 | #N/A | #N/A | #N/A
3922 | #N/A | #N/A | #N/A
3923 | #N/A | #N/A | #N/A
3924 | #N/A | #N/A | #N/A
3925 | #N/A | #N/A | #N/A
3926 | #N/A | #N/A | #N/A
3927 | #N/A | #N/A | #N/A
3928 | #N/A | #N/A | #N/A
3929 | #N/A | #N/A | #N/A
3930 | #N/A | #N/A | #N/A
3931 | #N/A | #N/A | #N/A
3932 | #N/A | #N/A | #N/A
3933 | #N/A | #N/A | #N/A
3934 | #N/A | #N/A | #N/A
3935 | #N/A | #N/A | #N/A
3936 | #N/A | #N/A | #N/A
3937 | #N/A | #N/A | #N/A
3938 | #N/A | #N/A | #N/A
3939 | #N/A | #N/A | #N/A
3940 | #N/A | #N/A | #N/A
3941 | #N/A | #N/A | #N/A
3942 | #N/A | #N/A | #N/A
3943 | #N/A | #N/A | #N/A
3944 | #N/A | #N/A | #N/A
3945 | #N/A | #N/A | #N/A
3946 | #N/A | #N/A | #N/A
3947 | #N/A | #N/A | #N/A
3948 | #N/A | #N/A | #N/A
3949 | #N/A | #N/A | #N/A
3950 | #N/A | #N/A | #N/A
3951 | #N/A | #N/A | #N/A
3952 | #N/A | #N/A | #N/A
3953 | #N/A | #N/A | #N/A
3954 | #N/A | #N/A | #N/A
3955 | #N/A | #N/A | #N/A
3956 | #N/A | #N/A | #N/A
3957 | #N/A | #N/A | #N/A
3958 | #N/A | #N/A | #N/A
3959 | #N/A | #N/A | #N/A
3960 | #N/A | #N/A | #N/A
3961 | #N/A | #N/A | #N/A
3962 | #N/A | #N/A | #N/A
3963 | #N/A | #N/A | #N/A
3964 | #N/A | #N/A | #N/A
3965 | #N/A | #N/A | #N/A
3966 | #N/A | #N/A | #N/A
3967 | #N/A | #N/A | #N/A
3968 | #N/A | #N/A | #N/A
3969 | #N/A | #N/A | #N/A
3970 | #N/A | #N/A | #N/A
3971 | #N/A | #N/A | #N/A
3972 | #N/A | #N/A | #N/A
3973 | #N/A | #N/A | #N/A
3974 | #N/A | #N/A | #N/A
3975 | #N/A | #N/A | #N/A
3976 | #N/A | #N/A | #N/A
3977 | #N/A | #N/A | #N/A
3978 | #N/A | #N/A | #N/A
3979 | #N/A | #N/A | #N/A
3980 | #N/A | #N/A | #N/A
3981 | #N/A | #N/A | #N/A
3982 | #N/A | #N/A | #N/A
3983 | #N/A | #N/A | #N/A
3984 | #N/A | #N/A | #N/A
3985 | #N/A | #N/A | #N/A
3986 | #N/A | #N/A | #N/A
3987 | #N/A | #N/A | #N/A
3988 | #N/A | #N/A | #N/A
3989 | #N/A | #N/A | #N/A
3990 | #N/A | #N/A | #N/A
3991 | #N/A | #N/A | #N/A
3992 | #N/A | #N/A | #N/A
3993 | #N/A | #N/A | #N/A
3994 | #N/A | #N/A | #N/A
3995 | #N/A | #N/A | #N/A
3996 | #N/A | #N/A | #N/A
3997 | #N/A | #N/A | #N/A
3998 | #N/A | #N/A | #N/A
3999 | #N/A | #N/A | #N/A
4000 | 27.9 | m2 | Revestimento absorvedor acústico em poliuretano expandido modelo 35/10, ondulado, auto extinguível, espessura 35mm, cor natural cinza chumbo
4001 | 61.56 | m2 | Piso flutuante em painel rígido de placas de lã de vidro 1200x1200mm, com revestimento impermeável em uma das faces, espessura 15mm. Inclui tela de aço soldada nervurada Q-92 para ser colocada dentro do contrapiso. Exclusive contrapiso. Inclui colocação
4002 | #N/A | #N/A | #N/A
4003 | #N/A | #N/A | #N/A
4004 | #N/A | #N/A | #N/A
4005 | 2487.76 | un | J01 (2,50x1,60/1,10 m) – Janela Com 4 Folhas (2 Correr E 2 Fixas) / 4 Bandeiras (2 Basculantes E 2 Fixas) / Requadro Em Alumínio Anodizado Natural, Perfis Da Linha Inova Da Alcoa Ou Equivalente / Vidro Liso Comum Incolor 4mm
4006 | 2571.43 | un | J03 (2,20x1,60/1,10 m) – Janela Com 4 Folhas (2 Correr E 2 Fixas) / 4 Bandeiras (2 Basculantes E 2 Fixas) / Requadro Em Alumínio Anodizado Natural, Perfis Da Linha Inova Da Alcoa Ou Equivalente/ Vidro Liso Comum Incolor 4mm
4007 | 1101.15 | un | J04 (1,60x1,30/1,10 m) – Janela Com 2 Folhas De Correr / 2 Bandeiras Basculantes / Requadro Em Alumínio Anodizado Natural, Perfis Da Linha Inova Da Alcoa Ou Equivalente / Vidro Liso Comum Incolor 4mm / Tela Mosquiteira Em Alumínio Anodizado Natural
4008 | 2433.65 | un | J05 (3,00x1,30/1,10 m) – Janela Com 4 Folhas (2 Correr E 2 Fixas) / 4 Bandeiras (2 Fixas E 2 Basculantes) / Requadro Em Alumínio Anodizado Natural, Perfis Da Linha Inova Da Alcoa Ou Equivalente / Vidro Liso Comum Incolor 4mm
4009 | 2628.88 | un | J06 (300x1,30/1,10 m) – Janela Com 4 Folhas (2 Correr E 2 Fixas) / 4 Bandeiras (2 Basculantes E 2 Fixas) / Requadro Em Alumínio Anodizado Natural, Perfis Da Linha Inova Da Alcoa Ou Equivalente / Vidro Liso Comum Incolor 4mm / Tela Mosquiteira Em Alumínio Anodizado Natural
4010 | 251 | un | J10 (0,50x0,70/1,80 m) – Janela Maxim-Ar / Requadro Em Alumínio Anodizado Natural, Perfis Da Linha Inova Da Alcoa Ou Equivalente / Vidro Liso Comum Incolor 4mm
4011 | 753 | un | J11 (1,50x0,70/1,80 m) – Janela Com 3 Folhas Maxim-Ar / Requadro Em Alumínio Anodizado Natural, Perfis Da Linha Inova Da Alcoa Ou Equivalente / Vidro Liso Comum Incolor 4mm
4012 | 1290.87 | un | J12 (3,00x0,60/1,80 m) – Janela Com 6 Folhas Maxim-Ar / Requadro Em Alumínio Anodizado Natural, Perfis Da Linha Inova Da Alcoa Ou Equivalente / Vidro Liso Comum Incolor 4mm
4013 | 2084.63 | un | J13 (1,60x1,00/1,10 m) – Janela Em Alumínio Anodizado Natural / 02 Folhas Fixas Com Abertura Inferior / Vidro Fixo Temperado 6mm Incolor Com Aplicação De Película De Segurança / Vidro Com Acabamento Arredondado
4014 | 437.35 | un | J14 (0,75x1,20/1,10 m) – Janela Em Alumínio Anodizado Natural De Correr Com Trilho Superior/ 1 Folha (abre Para Fora Do Vão)/ 1 Folha Com Tela Mosqueteira Branca/ Vidro 4mm Incolor
4015 | 814.05 | un | J14 (1,40x1,40) Janela com 2 folhas de correr / 2 bandeiras basculantes / requadro em alumínio anodizado natural, perfis da linha inova da alcoa ou equivalente / vidro liso comum incolor 4mm / tela mosquiteira em alumínio anodizado natural
4016 | 724.55 | un | J13 (1,20x1,40) Janela com 2 folhas de correr / 2 bandeiras basculantes / requadro em alumínio anodizado natural, perfis da linha inova da alcoa ou equivalente / vidro liso comum incolor 4mm / tela mosquiteira em alumínio anodizado natural
4017 | 1391.54 | un | Tanque em aço inox AISI 304/18:8 escovado com chapa 1,2 mm medindo 650x500x850mm com espelho de 100mm e profundidade da cuba de 400mm, pés tubulares Ø 1.1/2", reforços horizontais em tubo Ø 1" e sapatas niveladoras
4018 | 1439.27 | un | Bancada Inox (0,80x0,60 h=0,90) Com pés de aço inox e sapatas niveladoras. Prateleira com perfil U gradeada Chapa #20 a 25 cm do chão
4019 | 5817.32 | un | P01 (2,30x2,65) Porta com 2 folhas de giro / requadro em alumínio anodizado natural, perfis da linha inova da alcoa ou equivalente / vidro laminado incolor 5+5mm / 2 bandeiras fixas superiores com vidro liso comum 4mm incolor / fechadura fornecida pelo fabricante da esquadria, aprovada pela fiscalização e com o material na cor natural, acompanhando linha geral da esquadria
4020 | 2410.51 | un | P02 (1,80x2,10) Porta com 2 folhas de giro / requadro em alumínio anodizado natural, perfis da linha inova da alcoa ou equivalente / vidro laminado incolor 5+5mm / fechadura fornecida pelo fabricante da esquadria, aprovada pela fiscalização e com o material na cor natural, acompanhando linha geral da esquadria
4021 | 2841.2 | un | P08 (0,90x2,60) Porta com 1 folha de giro / requadro em alumínio anodizado natural, perfis da linha inova da alcoa ou equivalente / vidro laminado incolor 5+5mm / bandeira fixa com vidro incolor 4mm / fechadura fornecida pelo fabricante da esquadria, aprovada pela fiscalização e com o material na cor natural, acompanhando linha geral da esquadria
4022 | 4332.82 | un | P02 (1,80x2,10) Porta com 2 folhas de giro / requadro em alumínio anodizado natural, perfis da linha inova da alcoa ou equivalente / vidro laminado incolor 5+5mm / fechadura fornecida pelo fabricante da esquadria, aprovada pela fiscalização e com o material na cor natural, acompanhando linha geral da esquadria
4023 | 1160.81 | un | P03 (0,90x2,10) Porta com 1 folha de giro / madeira 100% sólida / fechadura para tráfego intenso do tipo externa, máquina de 55mm, com maçaneta e roseta em inox aisi 304 cilindro em latão acabamento cromo acetinado/ pintura em esmalte sintético à base d'água acetinado - suvinil cor e proteção ou equivalente/ folha: cor amarelo splash (a285)/ vistas e forra: cor azul rei (d339)
4024 | 1468.73 | un | P04 (0,90x2,10) Porta com 1 folha de giro/ madeira 100% sólida/ visor em vidro laminado 5+5mm encaixilhado/ fechadura para trafego intenso do tipo externa, maquina de 55mm, com maçaneta e roseta em inox aisi 304 cilindro em latão acabamento cromo acetinado/ pintura em esmalte sintético à base d'água acetinado - suvinil cor e proteção ou equivalente/ folha cor amarelo splash (a285)/ vistas e forra cor azul rei (d339)
4025 | 1589.53 | un | P05 (0,90x2,10) Porta com 1 folha de giro/ madeira 100% sólida/ placa indicativa pcd unissex / barra puxador horizontal em aço inox / proteção em chapa galvanizada (altura 40cm a partir do piso)/ fechadura para tráfego intenso do tipo banheiro, máquina de 55mm, com maçaneta e roseta em inox aisi 304 cilindro em latão acabamento cromo acetinado/ pintura em esmalte sintético à base d'água acetinado - suvinil cor e proteção ou equivalente/ folha: cor amarelo splash (a285) / vista e forra: cor azul rei (d339)
4026 | 1204.51 | un | P06 (0,90x2,10) Porta com 1 folha de giro/ madeira 100% sólida/ placa indicativa feminino/ fechadura para tráfego intenso do tipo externa, máquina de 55mm, com maçaneta e roseta em inox aisi 304 cilindro em latão acabamento cromo acetinado/ pintura em esmalte sintético à base d'água acetinado - suvinil cor e proteção ou equivalente/ folha: cor amarelo splash (a285) / vista e forra: cor azul rei (d339)
4027 | 1204.51 | un | P07 (0,90x2,10) Porta com 1 folha de giro/ madeira 100% sólida/ placa indicativa masculino / fechadura para tráfego intenso do tipo externa, máquina de 55mm, com maçaneta e roseta em inox aisi 304 cilindro em latão acabamento cromo acetinado/ pintura em esmalte sintético à base d'água acetinado - suvinil cor e proteção ou equivalente/ folha: cor amarelo splash (a285) / vista e forra: cor azul rei (d339)
4028 | 1711.14 | un | P11 (0,90x2,10) Porta com 1 folha de giro / veneziana em alumínio anodizado natural
4029 | 896.24 | un | P14 (0,84x1,65) Porta com 1 folha de giro / painel estruturado ts tipo laminado decorativo compacto de alta pressão (esp. 10mm), bordas revestidas e ambas as faces decorativas, cor amarelo claro
4030 | 2653.55 | un | P15 (0,90x2,10) Porta com 2 folhas de giro / requadro em alumínio anodizado natural, perfis da linha inova da alcoa ou equivalente / vidro laminado incolor 5+5mm / fechadura fornecida pelo fabricante da esquadria, aprovada pela fiscalização e com o material na cor natural, acompanhando linha geral da esquadria, com tela antimosquito.
4031 | 8800.33 | un | P18 (3,50x2,00) Portão de correr em perfil metálico 1/1/4" com fechamento em grade / barra chata 7/8"x3/16" a cada 10cm em aço galvanizado a fogo / tratamento anticorrosão / pintura em esmalte sintético cor verde folha
4032 | 1143.38 | un | P19 (1,3x1,8) Portão 1 folha de giro em perfil metálico
4033 | 884.18 | un | P20 (1,00x1,80) Portão com 1 folha de giro em perfil metálico
4034 | 3450.33 | un | P21 (2,13x1,80) Portão 2 folhas de giro em perfil metálico 1/1/4" com fechamento em grade / barra chata 7/8"x3/16" a cada 10cm em aço galvanizado a fogo / tratamento anticorrosão / pintura em esmalte sintético cor verde folha
4035 | 2964.94 | un | P03 (0,90x2,10) Porta com 1 folha de giro / madeira 100% sólida / fechadura para tráfego intenso do tipo externa, máquina de 55mm, com maçaneta e roseta em inox aisi 304 cilindro em latão acabamento cromo acetinado/ pintura em esmalte sintético à base d'água acetinado - suvinil cor e proteção ou equivalente/ folha: cor amarelo splash (a285)/ vistas e forra: cor azul rei (d339)
4036 | 925.53 | un | J02 (1,60X1,60/1,10 m) – Janela com 2 folhas de correr / 2 bandeiras basculantes / requadro em alumínio anodizado natural, perfis da linha inova da alcoa ou equivalente / vidro liso comum incolor 4mm
4037 | 1715.27 | un | J07 (2,90x1,60/1,10 m) – Janela com 12 folhas (12 folhas basculantes e 4 fixas) / requadro em alumínio anodizado natural, perfis da linha inova da alcoa ou equivalente / vidro liso comum incolor 4mm
4038 | 468.88 | un | J08 (2,20x0,88/1,82 m) – Janela com 6 folhas basculantes / requadro em alumínio anodizado natural, perfis da linha inova da alcoa ou equivalente / vidro liso comum incolor 4mm
4039 | 340.11 | un | J09 (1,50x0,88/1,82 m) – Janela com 6 folhas basculantes / requadro em alumínio anodizado natural, perfis da linha inova da alcoa ou equivalente/ vidro liso comum incolor 4mm
4040 | 1236.51 | un | P10 (0,90x1,50) Porta com 1 folha de giro / veneziana em alumínio anodizado natural
4041 | 1478.08 | un | P12 (0,90x1,80) Porta com 1 folha de giro / veneziana em alumínio anodizado natural
4042 | 2643.03 | un | P13 (1,40x2,10) Porta com 2 folhas de giro / veneziana em alumínio anodizado natural
4043 | 353.96 | un | P17 (0,70x0,40) Porta de inspeção para elevador com 1 folha de abrir em alumínio anodizado natural
4044 | 5781.4 | un | Bancada e cuba em aço inox aisi 304 / 18:8 escovado / pés em aço inox com ø 1.1/2", e sapatas niveladoras/ prateleira em aço inox chapa #20 / com gradeamento em perfil "u" / com espaçamento entre chapas de 7cm (2,70x0,70), com porta de alumínio.
4045 | 4834.19 | un | Bancada e cuba em aço inox aisi 304 / 18:8 escovado / pés em aço inox com ø 1.1/2", e sapatas niveladoras/ prateleira em aço inox chapa #20 / com gradeamento em perfil "u" / com espaçamento entre chapas de 7cm (4,00x0,70)
4046 | 5149.93 | un | Bancada e cuba em aço inox aisi 304 / 18:8 escovado / pés em aço inox com ø 1.1/2", e sapatas niveladoras/ prateleira em aço inox chapa #20 / com gradeamento em perfil "u" / com espaçamento entre chapas de 7cm (4,27x0,70)
4047 | 5230.69 | un | J1 (300x180) Janela maxim-ar e fixa na porção inferior; alumínio branco e vidro comum 4mm e vidro laminado 8mm (inferior)
4048 | 293.03 | un | J2 (120x60) Janela de correr 2 folhas; alumínio branco e vidro comum miniboreal 4mm
4049 | 274.89 | un | J3 (60x60) Janela maxim-ar 1 folha; alumínio branco e vidro comum miniboreal 4mm
4050 | 982.39 | un | J5 (180x140) Janela de correr 2 folhas; alumínio branco e vidro comum
4051 | 902.74 | m2 | Sistema “pele de vidro” com perfil de alumínio anodizado branco e vidro laminado 8mm (4+4)
4052 | 366.53 | un | J9 (60x120) Janela guilhotina; alumínio branco e vidro comum 4mm
4053 | 4342.72 | un | J12 (300x250) Janela de correr 4 folhas; alumínio branco com vidro comum 4mm e vidro laminado 10mm inferior
4054 | 883.06 | un | J13 (240x60) Janela de correr 4 folhas; alumínio branco com vidro comum 4mm
4055 | 470.59 | un | J14 (60x180) Janela basculante 4 folhas com fixa superior
4056 | 3907.32 | un | J15 (320x175) Janela fixa com orifício vazado; alumínio e vidro laminado 6mm
4057 | 3224.34 | un | J16 (240x250) Janela de correr 3 folhas com fixo; alumínio branco com vidro comum 4mm e vidro temperado 6mm inferior
4058 | 3221.88 | un | J17 (180x250) Janela de correr 2 folhas com fixo; alumínio branco com vidro comum 4mm e vidro laminado 8mm inferior
4059 | 477.49 | un | J18 (240x60) Veneziana industrial aletas translucidas 3mm branco leitoso em policarbonato
4060 | 719.69 | m2 | Janela de ventilação permanente; veneziana em alumínio branco
4061 | 3119.51 | un | P1 (160x110) Porta de abrir 2 folhas; corta-fogo cor branco acetinado, ferragens, fechaduras e demais itens inclusos
4062 | 3909.65 | un | P2 (326x241) Porta de correr 4 folhas; vidro temperado 10mm incolor sem película – esquadria vinculada à pele de vidro – fechaduras, puxadores, adesivo vinil para sinalização e demais itens inclusos
4063 | #N/A | #N/A | #N/A
4064 | 429.22 | un | (90x180) Porta de abrir; MDF revestido com laminado melamínico branco fosco, fechaduras, dobradiças e demais itens inclusos
4065 | 950.95 | un | (100x210) Porta camarão completa em MDF revestido com laminado melamínico branco fosco, fechaduras, dobradiças e demais itens inclusos
4066 | 6397.79 | un | P6 (200x210) Porta de correr 2 folhas com trilho superior e chave; veneziana de alumínio branco, fechaduras, puxadores e demais itens inclusos
4067 | 1144.74 | un | P7 (180x210) Porta de abrir 2 folhas; madeira semioca, fechaduras e demais itens inclusos
4068 | 1744.39 | un | P8 (100x250) Porta de abrir; ferro e vidro temperado 6mm e película jateada, fechaduras e demais itens inclusos
4069 | 1474.28 | un | P9 (100x210) Porta de abrir; madeira semioca c/ visor e vidro temperado 6mm, fechaduras, puxadores e demais itens inclusos
4070 | 1778.97 | un | P10 (194x241) Porta de abrir 2 folhas; vidro temperado 10mm incolor sem película – esquadria vinculada à pele de vidro, fechaduras, puxadores e adesivo vinil para sinalização visual e demais itens inclusos
4071 | 1732.02 | un | P11 (90x210/0) Porta de abrir; veneziana de alumínio branco
4072 | 1613.33 | un | P12 (240x210) Porta de correr externa com trilho superior; madeira semioca, fechaduras e demais itens inclusos
4073 | #N/A | #N/A | #N/A
4074 | 971.85 | un | P14 (90x210) Porta de correr com trilho superior embutida na alvenaria; madeira semioca, fechaduras e demais itens inclusos
4075 | 3154.09 | un | P15 (180x250) Porta de abrir 2 folhas; ferro cor branco com vidro temperado 6mm e bandeira superior basculante vidro comum 4mm, fechaduras e demais itens inclusos
4076 | 1524.97 | un | P16 (70x210) Porta de abrir; veneziana de alumínio c/ tela milimetrada externamente, fechaduras e demais itens inclusos
4077 | 2176.84 | un | P17 (120x180) Porta de abrir 2 folhas; veneziana de alumínio c/ tela milimetrada internamente, fechaduras e demais itens inclusos
4078 | 1966.2 | un | P18 (180x250) Porta de abrir 2 folhas porção fixa superior; alumínio branco e vidro temperado 10mm incolor, fechaduras, puxadores, adesivo vinil para sinalização e demais itens inclusos
4079 | 1758.36 | un | P19 (90x210) Porta de abrir; veneziana em alumínio branco, fechaduras e demais itens inclusosa
4080 | 1137.1 | un | P20 (100x210) Porta de abrir externa; madeira maciça, fechaduras e demais itens inclusos
4081 | 4405.26 | un | PJ1 (240x250) Porta-janela de correr 3 folhas em ferro cor branca com vidro temperado 6mm e bandeira superior basculante vidro comum 4mm, fechaduras, puxador e demais itens inclusos
4082 | 3022.84 | un | PJ2 (160x250) Porta-janela de correr 2 folhas em ferro cor branca com vidro temperado 6mm e bandeira superior basculante vidro comum 4mm, fechaduras, puxador e demais itens inclusos
4083 | 526.06 | un | Po1 (100x210) Portão de abrir c/ chave; brise de alumínio branco, fechaduras e demais itens inclusos
4084 | 306.99 | un | Po2 (70x100) Portão interno de abrir tubular ferro; padrão guarda-corpo, fechaduras e demais itens inclusos
4085 | 4168.38 | un | Po3 (390x242) Portão correr; estrutura alumínio malha 200x55mm branco, fechaduras e demais itens inclusos
4086 | 957.58 | un | Po4 (100x215) Portão abrir; estrutura alumínio malha 200x55mm verde, fechaduras e demais itens inclusos
4087 | 5220.37 | un | Po5 (550x215) Portão correr; estrutura alumínio malha 200x55mm verde, fechaduras e demais itens inclusos
4088 | 1715.66 | un | Po6 (180x215) Portão abrir 2 folhas; estrutura alumínio malha 200x55mm verde, fechaduras e demais itens inclusos
4089 | 1819.85 | un | Po7 (100x210) Porta de abrir externa; corta-fogo, fechaduras e demais itens inclusos
4090 | 657.71 | m2 | Gradil ferro; barra ø15mm horizontal
4091 | 244.03 | un | M7 (120x60/190) Tela milimetrada; tela de alumínio milimetrada removível
4092 | 428.26 | un | J01 (1,5x0,6) – Janela basculante 2 seções (4 moveis e 2 fixas) / em alumínio anodizado natural, perfis da linha inova da alcoa ou equivalente / vidro comum pontilhado incolor 4mm
4093 | 696.01 | un | G01 (1,7x0,8) – Grade fixa em aço galvanizado tipo tijolo vertical / fixação por chumbamento com quadro externo em barra chata de 7/8"x3/16" perfis internos com bitola de 1cm com espaçamento a cada 10 cm tratamento anticorrosão pintura esmalte sintético cor azul claro (topo do mundo r327) centralizado com o vão da janela
4094 | 1668.64 | un | G02 (4,10x0,8) – Grade fixa em aço galvanizado tipo tijolo vertical / fixação por chumbamento com quadro externo em barra chata de 7/8"x3/16" perfis internos com bitola de 1cm com espaçamento a cada 10 cm tratamento anticorrosão pintura esmalte sintético cor azul claro (topo do mundo r327) centralizado com o vão da janela
4095 | 1101.27 | un | G03 (2,7x0,8) – Grade fixa em aço galvanizado tipo tijolo vertical / fixação por chumbamento com quadro externo em barra chata de 7/8"x3/16" perfis internos com bitola de 1cm com espaçamento a cada 10 cm tratamento anticorrosão pintura esmalte sintético cor azul claro (topo do mundo r327) centralizado com o vão da janela
4096 | 614.96 | un | G04 (1,5x0,8) – Grade fixa em aço galvanizado tipo tijolo vertical / fixação por chumbamento com quadro externo em barra chata de 7/8"x3/16" perfis internos com bitola de 1cm com espaçamento a cada 10 cm tratamento anticorrosão pintura esmalte sintético cor azul claro (topo do mundo r327) centralizado com o vão da janela
4097 | 1459.16 | un | G05 (2,0x1,5) - .GRADE Fixa em aço galvanizado tipo tijolo vertical / fixação por chumbamento com quadro externo em barra chata de 7/8"x3/16" perfis internos com bitola de 1cm com espaçamento a cada 10 cm tratamento anticorrosão pintura esmalte sintético cor azul claro (topo do mundo r327) centralizado com o vão da janela
4098 | 493.39 | un | G06 (1,2x0,8) - Grade fixa em aço galvanizado tipo tijolo vertical / fixação por chumbamento com quadro externo em barra chata de 7/8"x3/16" perfis internos com bitola de 1cm com espaçamento a cada 10 cm tratamento anticorrosão pintura esmalte sintético cor azul claro (topo do mundo r327) centralizado com o vão da janela
4099 | 1372.36 | un | J05 (1,8x1,3) – Janela de correr 4 folhas (2 moveis e 2 fixas) / com bandeiras superior (2 basculantes e 2 fixas) / em alumínio anodizado natural, perfis da linha inova da alcoa ou equivalente / vidro liso comum incolor 4mm
4100 | 504.9 | m2 | Grade fixa em aço galvanizado fixação por chumbamento com quadro externo em barra chata de 7/8"x3/16" perfis internos com bitola de 1cm com espaçamento a cada 10 cm tratamento anticorrosão pintura esmalte sintético
4101 | 1654.75 | un | P01 (0,9x2,43) – Porta de giro c/ 1 folha em chapa galvanizada e bandeira superior vidro liso comum incolor 4mm folha e vistas com pintura esmalte sintético base d'água cor topo do mundo (r327) – inclusive pintura
4102 | 824.41 | un | P05 (0,8x1,65) – Porta com 1 folha de giro painel estruturado ts tipo laminado decorativo compacto de alta pressão (esp. 10mm) bordas revestidas e ambas as faces decorativas cor azul claro (mediterranee l122)
4103 | 3695.29 | un | P07 (1,97x2,87) – Porta em grade de abrir com 1 folhas grade de fechamento de abertura (197x287cm), com abertura da porta grade perfil metálico 1" x 2" c/ fechamento em grade barra chata 7/8"x3/16" a cada 10cm em aço galvanizado a fogo / tratamento anti-corrosão / pintura esmalte sintético cor verde folha
4104 | 5619.15 | un | P08 (3,6x2,4) – Portão de abrir com 2 folhas perfil metálico 1" x 2" c/ fechamento em grade barra chata 7/8"x3/16" a cada 10cm em aço galvanizado a fogo / tratamento anti-corrosão / pintura esmalte sintético cor verde folha
4105 | 661.43 | un | J4 (120x140) Janela de correr 2 folhas; alumínio branco e vidro comum 4mm
4106 | 493.47 | un | Cortina de ar 90 cm, vazão de 1400m3/h
4107 | 667.15 | un | Cortina de ar 120 cm, vazão de 1400m3/h
4108 | 23.09 | m | Cabo múltiplo 6 x 4,0 mm2
4109 | 15.58 | m | Cabo múltiplo 6 x 2,5 mm2
4110 | 185.64 | un | Caixa de inspeção em concreto pré-moldado dn 30cm com tampa h= 60cm - fornecimento e instalacao
4111 | 0.75 | un | Conjunto Bucha nylon nº6 e parafuso de fenda em inox autoatarrachante ∅4,2x3,2mm
4112 | 2008.92 | un | Abrigo para hidrante, 90x60x17cm, com registro globo angular 45 graus 2 1/2", adaptador storz 2 1/2", duas mangueiras tipo 2 de incêndio 15m, redução 2 1/2 x 1 1/2" e esguicho em latão 1 1/2" - fornecimento e instalação
4113 | 14.68 | m | Cabo blindado 4 vias (2x0,75 / 2x1,50) para sistema endereçável
4114 | 34.98 | m2 | Fornecimento e instalação de tela aço soldada nervurada CA-60, Q-283, malha 10x10cm, ferro 6.02mm (4,48 kg/m2), painel 2,45x6,0m, Telcon ou similar
4115 | 78.72 | un | Torneira cromada com bico para jardim/tanque 1/2 " ou 3/4 "
4116 | 129.56 | un | Valvula pe com crivo bronze 1.1/2" - fornecimento e instalacao
4117 | 13.35 | un | Flange pvc, roscavel sextavado sem furos 3/4"
4118 | 15.01 | un | Flange pvc, roscavel, sextavado, sem furos, 1 1/4"
4119 | 67.45 | un | Tê redução PVC sold 90º p/ água fria predial 60 mm x 50 mm
4120 | 12.26 | un | Luva/Bucha redução PVC sold curta para água fria predial 50mm x 40mm
4121 | 51.57 | un | Registro de esfera, pvc, com volante, vs, roscavel, dn 1"
4122 | 64.98 | un | Registro de esfera, pvc, com volante, vs, roscavel, dn 1 ¼"
4123 | 3295.56 | un | Reservatório cilíndrico ou retangular de fibra de vidro (capacidade: 7.000 litros)
4124 | 7.66 | un | Terminal a compressão em cobre estanhado p/ cabo 35mm2
4125 | 9.72 | un | Terminal a compressão em cobre estanhado p/ cabo 50mm2
4126 | 2.87 | un | Terminal a compressão em cobre estanhado p/ cabo 50mm2
4127 | 91.93 | un | Adaptador rosca x Storz 2 1/2" com redução para 1 1/2"
4128 | 236.46 | un | Registro gaveta bruto em latao forjado, bitola 2 1/2 "
4129 | 98.76 | un | Adaptador, em latao, engate rapido 2 1/2" x rosca interna 5 fios 2 1/2", para instalacao predial de combate a incendio
4130 | 275.1 | un | Registro gaveta bruto em latao forjado, bitola 3 "
4131 | 49.92 | un | Placa de sinalizacao de seguranca contra incendio, fotoluminescente, retangular, *20 x 40* cm
4132 | 1953.18 | un | Central de alarme de incêndio convencional 220 Vca - 12 Vcc - 05 laços
4133 | 16.04 | un | Abracadeira em aco, tipo d, com 3/4" e parafuso de fixacao
4134 | 62.37 | un | Placa indicativa com o número de pavimento
4135 | 249.28 | m | Tubo de aço galvanizado com costura, classe média, conexão ranhurada, dn 100 (4"), instalado em prumadas - fornecimento e instalação
4136 | 11.73 | m | Eletroduto flexível corrugado, pvc, dn 40 mm (1 1/2"), para circuitos terminais, instalado em laje - fornecimento e instalação
4137 | 11.57 | m | Tampao / terminal / plug, d = 2" , para duto corrugado pead (cabeamento subterraneo)
4138 | 15.68 | m | Tampao / terminal / plug, d = 2" , para duto corrugado pead (cabeamento subterraneo)
4139 | 81.8 | m | Eletroduto ferro galv ou zincado eletrolit semi-pesado parede 1,20mm - 2" NBR-13057
4140 | 17.99 | un | Curva 90 graus, para eletroduto, em aco galvanizado eletrolitico, diametro de 20 mm (3/4")
4141 | 45.93 | un | Curva 90 graus, para eletroduto, em aco galvanizado eletrolitico, diametro de 50 mm (2")
4142 | 17.45 | un | Luva para eletroduto, em aco galvanizado eletrolitico, diametro de 20 mm (3/4")
4143 | 24.78 | un | Luva para eletroduto, em aco galvanizado eletrolitico, diametro de 50 mm (2")
4144 | 18.99 | un | Conector reto de aluminio para eletroduto de 2", para adaptar entrada de eletroduto metalico flexivel em quadros
4145 | 42.44 | un | Tomadas (2 modulos) 2p+t 10a, 250v, conjunto montado para embutir 4" x 2" (placa + suporte + modulos)
4146 | 40.55 | un | Tomada 2p+t 20a 250v, conjunto montado para embutir 4" x 2" (placa + suporte + modulo)
4147 | 39.94 | un | Interruptor simples + tomada 2P+T 10a/250v, c/tampa para condulete pvc
4148 | 46.35 | un | Interruptor simples (2 modulos) + tomada 2P+T 10a/250v, c/tampa para condulete pvc
4149 | 31.86 | un | Interruptor simples 10a, c/tampa para condulete pvc
4150 | 39.15 | un | Interruptor simples (2 modulos) 10a, c/tampa para condulete pvc
4151 | 34.36 | un | Interruptor paralelo 10a, c/tampa para condulete pvc
4152 | 13.45 | un | Caixa de passagem, em pvc, de 4" x 4", para eletroduto flexivel corrugado
4153 | 65.03 | un | Caixa de passagem 4x2 tipo Aquatic
4154 | 22.74 | m | Divisória para eletrocalha 50x3000mm
4155 | 13.42 | un | Saída horizontal de eletrocalha para eletroduto 1"
4156 | 1.92 | un | Arruela lisa zincada (Ø 1/4")
4157 | 1.09 | un | Arruela lisa zincada (Ø 3/8")
4158 | 689.06 | m2 | Bancada em granito branco Itaúnas para cuba de louça/inox, saia 20cm, rodapia 7cm, com suportes e colocação
4159 | 1025.52 | un | Barra de apoio em U, com suporte móvel na dimensão de 850mm x 240mm x 202mm, inox (PCD)
4160 | 2124.7 | m | Grelha e calha em aço inox (largura:10 cm / profundidade:15 cm)
4161 | 490 | m2 | Alçapão em aço galvanizado a fogo, pintado, espessura de 1,5mm, com dobradiças, puxador e trinco para fechamento com cadeado.
4162 | 473.98 | un | Conversor Sinal Optico Monomode / Digital RJ-45
4163 | 306.22 | un | Roteador wireless 54mbps
4164 | 63.22 | un | Tampão cego com corrente tipo storz 2.1/2" - hidrante
4165 | 4591.83 | un | Hidrante de coluna completo, em ferro fundido, dn = 75 mm, com registro, cunha de borracha, curva dessimetrica, extremidade e tampas (inclui kit fixacao)
4166 | 291.73 | m | Guarda-corpo em madeira de lei (sucupira, muracatiara, angelim ou similar), h=1,10m
4167 | 83.12 | m2 | Fabricação, montagem e desmontagem de fôrma para viga baldrame, em madeira serrada, e=25 mm, 2 utilizações.
4168 | 177.45 | m2 | Fabricação, montagem e desmontagem de fôrma para sapata, em madeira serrada, e=25 mm, 2 utilizações.
4169 | 85.18 | m | Estaca broca de concreto, diâmetro de 30 cm, profundidade de até 3 m, escavação manual com trado concha, não armada.
4170 | 112.76 | m2 | Fabricação, montagem e desmontagem de forma para radier, em madeira serrada, 4 utilizações
4171 | 96.37 | m2 | Fabricação, montagem e desmontagem de fôrma para bloco de coroamento, em madeira serrada, e=25 mm, 2 utilizações
4172 | 48.41 | m | Mangueira (mangote) de sucção 2" cor preta de polietileno para bomba com abraçadeira 2”
4173 | 132.17 | m2 | Montagem e desmontagem de fôrma de laje maciça com área média menor ou igual a 20 m2, pé-direito simples, em chapa de madeira compensada resinada, 2 utilizações, escoramento misto (metálico h=1,80 a 3,20m e madeira) para lajes e vigas, inclusive montagem e desmontagem
4174 | 51.3 | m | Estaca broca de concreto, diãmetro de 20 cm, profundidade de até 3 m, escavação manual com trado concha, não armada
4175 | 74.42 | m | Estaca broca de concreto, diãmetro de 25 cm, profundidade de até 3 m, escavação manual com trado concha, não armada
4176 | 17.18 | kg | Armação de estribo contínuo helicoidal, utilizando aço ca-50 de 6,3 mm – montagem
4177 | 9.43 | m | Espaçador soldado de aço tipo treliça para tela soldada
4178 | 16.25 | kg | Armação de estribo contínuo helicoidal, utilizando aço ca-60 de 5,0 mm – montagem
4179 | 62.86 | m | Verga moldada in loco em concreto para janelas com mais de 1,5 m de vão
4180 | 57.53 | m | Contraverga moldada in loco em concreto para vãos de mais de 1,5 m de comprimento
4181 | 51.82 | m | Verga moldada in loco em concreto para portas com até 1,5 m de vão
4182 | 50.24 | m2 | Estrutura de madeira composta por ripas e caibros para telhados de até 2 águas para telha de encaixe de cerâmica ou de concreto, incluso transporte vertical
4183 | 259.39 | m2 | Estrutura de madeira para telha cerâmica ou de concreto , vão de 3 a 7 m [TCPO]
4184 | 90.02 | m2 | Estrutura de madeira para telha ondulada de fibrocimento, alumínio ou plástica , ancorada em laje ou parede [TCPO]
4185 | 2063.51 | un | J12 (2,45x1,50)m, Janela de correr em alumínio 4 folhas (2fixas + 2 móveis) bandeira fixa inferior em vidro laminado h=0,45m 5+5mm bandeira superior 4 folhas basculante h=0,25m 4mm pintura eletrostática cor azul / vidro incolor 4mm
4186 | 1179.11 | un | J08 (2,50x1,00m), Janela em alumínio anodizado natural 4 folhas de correr (2 fixas+2 móveis) bandeira basculante 4 folhas
4187 | 305.09 | un | J10 (1,00x1,00m), Janela em alumínio anodizado natural 6 folhas basculantes
4188 | 23.62 | un | Terminal de ventilação, 100 mm, serie normal, esgoto predial
4189 | 3591.83 | un | P09 (1,80x2,53) Porta de abrir 2 folhas / requadro em alumínio anodizado natural / vidro laminado 10mm (5+5mm) / bandeira maxim-ar superior 2 folhas / vidro 4mm incolor
4190 | 5356.29 | un | G09 (3,00x2,00) Portão de correr em perfil metálico 1.1/4" c/ fechamento em grade / barra chata 7/8"x3/16" a cada 10cm em aço galvanizado a fogo tratamento anti-corrosão / pintura esmalte sintético cor verde folha
4191 | 1516.57 | un | J01 (1,80x1,55) Janela de correr 2 folhas em aluminio anodizado natural / bandeira superior 2 folhas maxim-ar / vidro incolor 4mm
4192 | 1083.45 | un | J04 (1,00x2,25) Janela basculante 3 folhas fixas e 6 folhas móveis em alumínio anodizado natural / vidro liso incolor 4mm / quadro fixo externo em alumínio anodizado natural e tela mosquiteira
4193 | 1022.88 | un | J05 (1,50x1,20) Janela em alumínio natural / 02 folhas de correr com abertura central (abre para fora do vão) e 02 folhas fixas com tela antimosquito em alumínio / vidro 4mm incolor / bancada em granito branco itaúnas
4194 | 732.29 | un | J08 (0,80x0,80) Janela 1 folha fixa em aluminio anodizado natural / veneziana ventilada
4195 | 7.22 | m | Guia para cabos em arame galvanizado nº16
4196 | 533762.1 | un | Administração local (custos de mobilização, desmobilização, limpeza permanente de obra, equipamentos de segurança coletiva, treinamentos, ensaios técnicos e demais custos para operação e manutenção de obra) – 149/11 - Escola de Ensino Médio Aderbal Ramos da Silva
4197 | 67.41 | m | Tubo de aço galvanizado com costura, classe média, conexão ranhurada, dn 25 (1"), instalado em prumadas - fornecimento e instalação
4198 | #N/A | #N/A | #N/A
4199 | #N/A | #N/A | #N/A
4200 | #N/A | #N/A | #N/A
4201 | #N/A | #N/A | #N/A
4202 | #N/A | #N/A | #N/A
4203 | #N/A | #N/A | #N/A
4204 | #N/A | #N/A | #N/A
4205 | #N/A | #N/A | #N/A
4206 | #N/A | #N/A | #N/A
4207 | #N/A | #N/A | #N/A
4208 | #N/A | #N/A | #N/A
4209 | #N/A | #N/A | #N/A
4210 | #N/A | #N/A | #N/A
4211 | #N/A | #N/A | #N/A
4212 | #N/A | #N/A | #N/A
4213 | #N/A | #N/A | #N/A
4214 | #N/A | #N/A | #N/A
4215 | #N/A | #N/A | #N/A
4216 | #N/A | #N/A | #N/A
4217 | #N/A | #N/A | #N/A
4218 | #N/A | #N/A | #N/A
4219 | #N/A | #N/A | #N/A
4220 | #N/A | #N/A | #N/A
4221 | #N/A | #N/A | #N/A
4222 | #N/A | #N/A | #N/A
4223 | #N/A | #N/A | #N/A
4224 | #N/A | #N/A | #N/A
4225 | #N/A | #N/A | #N/A
4226 | #N/A | #N/A | #N/A
4227 | #N/A | #N/A | #N/A
4228 | #N/A | #N/A | #N/A
4229 | #N/A | #N/A | #N/A
4230 | #N/A | #N/A | #N/A
4231 | #N/A | #N/A | #N/A
4232 | #N/A | #N/A | #N/A
4233 | #N/A | #N/A | #N/A
4234 | #N/A | #N/A | #N/A
4235 | #N/A | #N/A | #N/A
4236 | #N/A | #N/A | #N/A
4237 | #N/A | #N/A | #N/A
4238 | #N/A | #N/A | #N/A
4239 | #N/A | #N/A | #N/A
4240 | #N/A | #N/A | #N/A
4241 | #N/A | #N/A | #N/A
4242 | #N/A | #N/A | #N/A
4243 | #N/A | #N/A | #N/A
4244 | #N/A | #N/A | #N/A
4245 | #N/A | #N/A | #N/A
4246 | #N/A | #N/A | #N/A
4247 | #N/A | #N/A | #N/A
4248 | #N/A | #N/A | #N/A
4249 | #N/A | #N/A | #N/A
4250 | #N/A | #N/A | #N/A
4251 | #N/A | #N/A | #N/A
4252 | #N/A | #N/A | #N/A
4253 | #N/A | #N/A | #N/A
4254 | #N/A | #N/A | #N/A
4255 | #N/A | #N/A | #N/A
4256 | #N/A | #N/A | #N/A
4257 | #N/A | #N/A | #N/A
4258 | #N/A | #N/A | #N/A
4259 | #N/A | #N/A | #N/A
4260 | #N/A | #N/A | #N/A
4261 | #N/A | #N/A | #N/A
4262 | #N/A | #N/A | #N/A
4263 | #N/A | #N/A | #N/A
4264 | #N/A | #N/A | #N/A
4265 | #N/A | #N/A | #N/A
4266 | #N/A | #N/A | #N/A
4267 | #N/A | #N/A | #N/A
4268 | #N/A | #N/A | #N/A
4269 | #N/A | #N/A | #N/A
4270 | #N/A | #N/A | #N/A
4271 | #N/A | #N/A | #N/A
4272 | #N/A | #N/A | #N/A
4273 | #N/A | #N/A | #N/A
4274 | #N/A | #N/A | #N/A
4275 | #N/A | #N/A | #N/A
4276 | #N/A | #N/A | #N/A
4277 | #N/A | #N/A | #N/A
4278 | #N/A | #N/A | #N/A
4279 | #N/A | #N/A | #N/A
4280 | #N/A | #N/A | #N/A
4281 | #N/A | #N/A | #N/A
4282 | #N/A | #N/A | #N/A
4283 | #N/A | #N/A | #N/A
4284 | #N/A | #N/A | #N/A
4285 | #N/A | #N/A | #N/A
4286 | #N/A | #N/A | #N/A
4287 | #N/A | #N/A | #N/A
4288 | #N/A | #N/A | #N/A
4289 | #N/A | #N/A | #N/A
4290 | #N/A | #N/A | #N/A
4291 | #N/A | #N/A | #N/A
4292 | #N/A | #N/A | #N/A
4293 | #N/A | #N/A | #N/A
4294 | #N/A | #N/A | #N/A
4295 | #N/A | #N/A | #N/A
4296 | #N/A | #N/A | #N/A
4297 | #N/A | #N/A | #N/A
4298 | #N/A | #N/A | #N/A
4299 | #N/A | #N/A | #N/A
4300 | #N/A | #N/A | #N/A
4301 | #N/A | #N/A | #N/A
4302 | #N/A | #N/A | #N/A
4303 | #N/A | #N/A | #N/A
4304 | #N/A | #N/A | #N/A
4305 | #N/A | #N/A | #N/A
4306 | #N/A | #N/A | #N/A
4307 | #N/A | #N/A | #N/A
4308 | #N/A | #N/A | #N/A
4309 | #N/A | #N/A | #N/A
4310 | #N/A | #N/A | #N/A
4311 | #N/A | #N/A | #N/A
4312 | #N/A | #N/A | #N/A
4313 | #N/A | #N/A | #N/A
4314 | #N/A | #N/A | #N/A
4315 | #N/A | #N/A | #N/A
4316 | #N/A | #N/A | #N/A
4317 | #N/A | #N/A | #N/A
4318 | #N/A | #N/A | #N/A
4319 | #N/A | #N/A | #N/A
4320 | #N/A | #N/A | #N/A
4321 | #N/A | #N/A | #N/A
4322 | #N/A | #N/A | #N/A
4323 | #N/A | #N/A | #N/A
4324 | #N/A | #N/A | #N/A
4325 | #N/A | #N/A | #N/A
4326 | #N/A | #N/A | #N/A
4327 | #N/A | #N/A | #N/A
4328 | #N/A | #N/A | #N/A
4329 | #N/A | #N/A | #N/A
4330 | #N/A | #N/A | #N/A
4331 | #N/A | #N/A | #N/A
4332 | #N/A | #N/A | #N/A
4333 | #N/A | #N/A | #N/A
4334 | #N/A | #N/A | #N/A
4335 | #N/A | #N/A | #N/A
4336 | #N/A | #N/A | #N/A
4337 | #N/A | #N/A | #N/A
4338 | #N/A | #N/A | #N/A
4339 | #N/A | #N/A | #N/A
4340 | #N/A | #N/A | #N/A
4341 | #N/A | #N/A | #N/A
4342 | #N/A | #N/A | #N/A
4343 | #N/A | #N/A | #N/A
4344 | #N/A | #N/A | #N/A
4345 | #N/A | #N/A | #N/A
4346 | #N/A | #N/A | #N/A
4347 | #N/A | #N/A | #N/A
4348 | #N/A | #N/A | #N/A
4349 | #N/A | #N/A | #N/A
4350 | #N/A | #N/A | #N/A
4351 | #N/A | #N/A | #N/A
4352 | #N/A | #N/A | #N/A
4353 | #N/A | #N/A | #N/A
4354 | #N/A | #N/A | #N/A
4355 | #N/A | #N/A | #N/A
4356 | #N/A | #N/A | #N/A
4357 | #N/A | #N/A | #N/A
4358 | #N/A | #N/A | #N/A
4359 | #N/A | #N/A | #N/A
4360 | #N/A | #N/A | #N/A
4361 | #N/A | #N/A | #N/A
4362 | #N/A | #N/A | #N/A
4363 | #N/A | #N/A | #N/A
4364 | #N/A | #N/A | #N/A
4365 | #N/A | #N/A | #N/A
4366 | #N/A | #N/A | #N/A
4367 | #N/A | #N/A | #N/A
4368 | #N/A | #N/A | #N/A
4369 | #N/A | #N/A | #N/A
4370 | #N/A | #N/A | #N/A
4371 | #N/A | #N/A | #N/A
4372 | #N/A | #N/A | #N/A
4373 | #N/A | #N/A | #N/A
4374 | #N/A | #N/A | #N/A
4375 | #N/A | #N/A | #N/A
4376 | #N/A | #N/A | #N/A
4377 | #N/A | #N/A | #N/A
4378 | #N/A | #N/A | #N/A
4379 | #N/A | #N/A | #N/A
4380 | #N/A | #N/A | #N/A
4381 | #N/A | #N/A | #N/A
4382 | #N/A | #N/A | #N/A
4383 | #N/A | #N/A | #N/A
4384 | #N/A | #N/A | #N/A
4385 | #N/A | #N/A | #N/A
4386 | #N/A | #N/A | #N/A
4387 | #N/A | #N/A | #N/A
4388 | #N/A | #N/A | #N/A
4389 | #N/A | #N/A | #N/A
4390 | #N/A | #N/A | #N/A
4391 | #N/A | #N/A | #N/A
4392 | #N/A | #N/A | #N/A
4393 | #N/A | #N/A | #N/A
4394 | #N/A | #N/A | #N/A
4395 | #N/A | #N/A | #N/A
4396 | #N/A | #N/A | #N/A
4397 | #N/A | #N/A | #N/A
4398 | #N/A | #N/A | #N/A
4399 | #N/A | #N/A | #N/A
4400 | #N/A | #N/A | #N/A
4401 | #N/A | #N/A | #N/A
4402 | #N/A | #N/A | #N/A
4403 | #N/A | #N/A | #N/A
4404 | #N/A | #N/A | #N/A
4405 | #N/A | #N/A | #N/A
4406 | #N/A | #N/A | #N/A
4407 | #N/A | #N/A | #N/A
4408 | #N/A | #N/A | #N/A
4409 | #N/A | #N/A | #N/A
4410 | #N/A | #N/A | #N/A
4411 | #N/A | #N/A | #N/A
4412 | #N/A | #N/A | #N/A
4413 | #N/A | #N/A | #N/A
4414 | #N/A | #N/A | #N/A
4415 | #N/A | #N/A | #N/A
4416 | #N/A | #N/A | #N/A
4417 | #N/A | #N/A | #N/A
4418 | #N/A | #N/A | #N/A
4419 | #N/A | #N/A | #N/A
4420 | #N/A | #N/A | #N/A
4421 | #N/A | #N/A | #N/A
4422 | #N/A | #N/A | #N/A
4423 | #N/A | #N/A | #N/A
4424 | #N/A | #N/A | #N/A
4425 | #N/A | #N/A | #N/A
4426 | #N/A | #N/A | #N/A
4427 | #N/A | #N/A | #N/A
4428 | #N/A | #N/A | #N/A
4429 | #N/A | #N/A | #N/A
4430 | #N/A | #N/A | #N/A
4431 | #N/A | #N/A | #N/A
4432 | #N/A | #N/A | #N/A
4433 | #N/A | #N/A | #N/A
4434 | #N/A | #N/A | #N/A
4435 | #N/A | #N/A | #N/A
4436 | #N/A | #N/A | #N/A
4437 | #N/A | #N/A | #N/A
4438 | #N/A | #N/A | #N/A
4439 | #N/A | #N/A | #N/A
4440 | #N/A | #N/A | #N/A
4441 | #N/A | #N/A | #N/A
4442 | #N/A | #N/A | #N/A
4443 | #N/A | #N/A | #N/A
4444 | #N/A | #N/A | #N/A
4445 | #N/A | #N/A | #N/A
4446 | #N/A | #N/A | #N/A
4447 | #N/A | #N/A | #N/A
4448 | #N/A | #N/A | #N/A
4449 | #N/A | #N/A | #N/A
4450 | #N/A | #N/A | #N/A
4451 | #N/A | #N/A | #N/A
4452 | #N/A | #N/A | #N/A
4453 | #N/A | #N/A | #N/A
4454 | #N/A | #N/A | #N/A
4455 | #N/A | #N/A | #N/A
4456 | #N/A | #N/A | #N/A
4457 | #N/A | #N/A | #N/A
4458 | #N/A | #N/A | #N/A
4459 | #N/A | #N/A | #N/A
4460 | #N/A | #N/A | #N/A
4461 | #N/A | #N/A | #N/A
4462 | #N/A | #N/A | #N/A
4463 | #N/A | #N/A | #N/A
4464 | #N/A | #N/A | #N/A
4465 | #N/A | #N/A | #N/A
4466 | #N/A | #N/A | #N/A
4467 | #N/A | #N/A | #N/A
4468 | #N/A | #N/A | #N/A
4469 | #N/A | #N/A | #N/A
4470 | #N/A | #N/A | #N/A
4471 | #N/A | #N/A | #N/A
4472 | #N/A | #N/A | #N/A
4473 | #N/A | #N/A | #N/A
4474 | #N/A | #N/A | #N/A
4475 | #N/A | #N/A | #N/A
4476 | #N/A | #N/A | #N/A
4477 | #N/A | #N/A | #N/A
4478 | #N/A | #N/A | #N/A
4479 | #N/A | #N/A | #N/A
4480 | #N/A | #N/A | #N/A
4481 | #N/A | #N/A | #N/A
4482 | #N/A | #N/A | #N/A
4483 | #N/A | #N/A | #N/A
4484 | #N/A | #N/A | #N/A
4485 | #N/A | #N/A | #N/A
4486 | #N/A | #N/A | #N/A
4487 | #N/A | #N/A | #N/A
4488 | #N/A | #N/A | #N/A
4489 | #N/A | #N/A | #N/A
4490 | #N/A | #N/A | #N/A
4491 | #N/A | #N/A | #N/A
4492 | #N/A | #N/A | #N/A
4493 | #N/A | #N/A | #N/A
4494 | #N/A | #N/A | #N/A
4495 | #N/A | #N/A | #N/A
4496 | #N/A | #N/A | #N/A
4497 | #N/A | #N/A | #N/A
4498 | #N/A | #N/A | #N/A
4499 | #N/A | #N/A | #N/A
4500 | #N/A | #N/A | #N/A
4501 | #N/A | #N/A | #N/A
4502 | #N/A | #N/A | #N/A
4503 | #N/A | #N/A | #N/A
4504 | #N/A | #N/A | #N/A
4505 | #N/A | #N/A | #N/A
4506 | #N/A | #N/A | #N/A
4507 | #N/A | #N/A | #N/A
4508 | #N/A | #N/A | #N/A
4509 | #N/A | #N/A | #N/A
4510 | #N/A | #N/A | #N/A
4511 | #N/A | #N/A | #N/A
4512 | #N/A | #N/A | #N/A
4513 | #N/A | #N/A | #N/A
4514 | #N/A | #N/A | #N/A
4515 | #N/A | #N/A | #N/A
4516 | #N/A | #N/A | #N/A
4517 | #N/A | #N/A | #N/A
4518 | #N/A | #N/A | #N/A
4519 | #N/A | #N/A | #N/A
4520 | #N/A | #N/A | #N/A
4521 | #N/A | #N/A | #N/A
4522 | #N/A | #N/A | #N/A
4523 | #N/A | #N/A | #N/A
4524 | #N/A | #N/A | #N/A
4525 | #N/A | #N/A | #N/A
4526 | #N/A | #N/A | #N/A
4527 | #N/A | #N/A | #N/A
4528 | #N/A | #N/A | #N/A
4529 | #N/A | #N/A | #N/A
4530 | #N/A | #N/A | #N/A
4531 | #N/A | #N/A | #N/A
4532 | #N/A | #N/A | #N/A
4533 | #N/A | #N/A | #N/A
4534 | #N/A | #N/A | #N/A
4535 | #N/A | #N/A | #N/A
4536 | #N/A | #N/A | #N/A
4537 | #N/A | #N/A | #N/A
4538 | #N/A | #N/A | #N/A
4539 | #N/A | #N/A | #N/A
4540 | #N/A | #N/A | #N/A
4541 | #N/A | #N/A | #N/A
4542 | #N/A | #N/A | #N/A
4543 | #N/A | #N/A | #N/A
4544 | #N/A | #N/A | #N/A
4545 | #N/A | #N/A | #N/A
4546 | #N/A | #N/A | #N/A
4547 | #N/A | #N/A | #N/A
4548 | #N/A | #N/A | #N/A
4549 | #N/A | #N/A | #N/A
4550 | #N/A | #N/A | #N/A
4551 | #N/A | #N/A | #N/A
4552 | #N/A | #N/A | #N/A
4553 | #N/A | #N/A | #N/A
4554 | #N/A | #N/A | #N/A
4555 | #N/A | #N/A | #N/A
4556 | #N/A | #N/A | #N/A
4557 | #N/A | #N/A | #N/A
4558 | #N/A | #N/A | #N/A
4559 | #N/A | #N/A | #N/A
4560 | #N/A | #N/A | #N/A
4561 | #N/A | #N/A | #N/A
4562 | #N/A | #N/A | #N/A
4563 | #N/A | #N/A | #N/A
4564 | #N/A | #N/A | #N/A
4565 | #N/A | #N/A | #N/A
4566 | #N/A | #N/A | #N/A
4567 | #N/A | #N/A | #N/A
4568 | #N/A | #N/A | #N/A
4569 | #N/A | #N/A | #N/A
4570 | #N/A | #N/A | #N/A
4571 | #N/A | #N/A | #N/A
4572 | #N/A | #N/A | #N/A
4573 | #N/A | #N/A | #N/A
4574 | #N/A | #N/A | #N/A
4575 | #N/A | #N/A | #N/A
4576 | #N/A | #N/A | #N/A
4577 | #N/A | #N/A | #N/A
4578 | #N/A | #N/A | #N/A
4579 | #N/A | #N/A | #N/A
4580 | #N/A | #N/A | #N/A
4581 | #N/A | #N/A | #N/A
4582 | #N/A | #N/A | #N/A
4583 | #N/A | #N/A | #N/A
4584 | #N/A | #N/A | #N/A
4585 | #N/A | #N/A | #N/A
4586 | #N/A | #N/A | #N/A
4587 | #N/A | #N/A | #N/A
4588 | #N/A | #N/A | #N/A
4589 | #N/A | #N/A | #N/A
4590 | #N/A | #N/A | #N/A
4591 | #N/A | #N/A | #N/A
4592 | #N/A | #N/A | #N/A
4593 | #N/A | #N/A | #N/A
4594 | #N/A | #N/A | #N/A
4595 | #N/A | #N/A | #N/A
4596 | #N/A | #N/A | #N/A
4597 | #N/A | #N/A | #N/A
4598 | #N/A | #N/A | #N/A
4599 | #N/A | #N/A | #N/A
4600 | #N/A | #N/A | #N/A
4601 | #N/A | #N/A | #N/A
4602 | #N/A | #N/A | #N/A
4603 | #N/A | #N/A | #N/A
4604 | #N/A | #N/A | #N/A
4605 | #N/A | #N/A | #N/A
4606 | #N/A | #N/A | #N/A
4607 | #N/A | #N/A | #N/A
4608 | #N/A | #N/A | #N/A
4609 | #N/A | #N/A | #N/A
4610 | #N/A | #N/A | #N/A
4611 | #N/A | #N/A | #N/A
4612 | #N/A | #N/A | #N/A
4613 | #N/A | #N/A | #N/A
4614 | #N/A | #N/A | #N/A
4615 | #N/A | #N/A | #N/A
4616 | #N/A | #N/A | #N/A
4617 | #N/A | #N/A | #N/A
4618 | #N/A | #N/A | #N/A
4619 | #N/A | #N/A | #N/A
4620 | #N/A | #N/A | #N/A
4621 | #N/A | #N/A | #N/A
4622 | #N/A | #N/A | #N/A
4623 | #N/A | #N/A | #N/A
4624 | #N/A | #N/A | #N/A
4625 | #N/A | #N/A | #N/A
4626 | #N/A | #N/A | #N/A
4627 | #N/A | #N/A | #N/A
4628 | #N/A | #N/A | #N/A
4629 | #N/A | #N/A | #N/A
4630 | #N/A | #N/A | #N/A
4631 | #N/A | #N/A | #N/A
4632 | #N/A | #N/A | #N/A
4633 | #N/A | #N/A | #N/A
4634 | #N/A | #N/A | #N/A
4635 | #N/A | #N/A | #N/A
4636 | #N/A | #N/A | #N/A
4637 | #N/A | #N/A | #N/A
4638 | #N/A | #N/A | #N/A
4639 | #N/A | #N/A | #N/A
4640 | #N/A | #N/A | #N/A
4641 | #N/A | #N/A | #N/A
4642 | #N/A | #N/A | #N/A
4643 | #N/A | #N/A | #N/A
4644 | #N/A | #N/A | #N/A
4645 | #N/A | #N/A | #N/A
4646 | #N/A | #N/A | #N/A
4647 | #N/A | #N/A | #N/A
4648 | #N/A | #N/A | #N/A
4649 | #N/A | #N/A | #N/A
4650 | #N/A | #N/A | #N/A
4651 | #N/A | #N/A | #N/A
4652 | #N/A | #N/A | #N/A
4653 | #N/A | #N/A | #N/A
4654 | #N/A | #N/A | #N/A
4655 | #N/A | #N/A | #N/A
4656 | #N/A | #N/A | #N/A
4657 | #N/A | #N/A | #N/A
4658 | #N/A | #N/A | #N/A
4659 | #N/A | #N/A | #N/A
4660 | #N/A | #N/A | #N/A
4661 | #N/A | #N/A | #N/A
4662 | #N/A | #N/A | #N/A
4663 | #N/A | #N/A | #N/A
4664 | #N/A | #N/A | #N/A
4665 | #N/A | #N/A | #N/A
4666 | #N/A | #N/A | #N/A
4667 | #N/A | #N/A | #N/A
4668 | #N/A | #N/A | #N/A
4669 | #N/A | #N/A | #N/A
4670 | #N/A | #N/A | #N/A
4671 | #N/A | #N/A | #N/A
4672 | #N/A | #N/A | #N/A
4673 | #N/A | #N/A | #N/A
4674 | #N/A | #N/A | #N/A
4675 | #N/A | #N/A | #N/A
4676 | #N/A | #N/A | #N/A
4677 | #N/A | #N/A | #N/A
4678 | #N/A | #N/A | #N/A
4679 | #N/A | #N/A | #N/A
4680 | #N/A | #N/A | #N/A
4681 | #N/A | #N/A | #N/A
4682 | #N/A | #N/A | #N/A
4683 | #N/A | #N/A | #N/A
4684 | #N/A | #N/A | #N/A
4685 | #N/A | #N/A | #N/A
4686 | #N/A | #N/A | #N/A
4687 | #N/A | #N/A | #N/A
4688 | #N/A | #N/A | #N/A
4689 | #N/A | #N/A | #N/A
4690 | #N/A | #N/A | #N/A
4691 | #N/A | #N/A | #N/A
4692 | #N/A | #N/A | #N/A
4693 | #N/A | #N/A | #N/A
4694 | #N/A | #N/A | #N/A
4695 | #N/A | #N/A | #N/A
4696 | #N/A | #N/A | #N/A
4697 | #N/A | #N/A | #N/A
4698 | #N/A | #N/A | #N/A
4699 | #N/A | #N/A | #N/A
4700 | #N/A | #N/A | #N/A
4701 | #N/A | #N/A | #N/A
4702 | #N/A | #N/A | #N/A
4703 | #N/A | #N/A | #N/A
4704 | #N/A | #N/A | #N/A
4705 | #N/A | #N/A | #N/A
4706 | #N/A | #N/A | #N/A
4707 | #N/A | #N/A | #N/A
4708 | #N/A | #N/A | #N/A
4709 | #N/A | #N/A | #N/A
4710 | #N/A | #N/A | #N/A
4711 | #N/A | #N/A | #N/A
4712 | #N/A | #N/A | #N/A
4713 | #N/A | #N/A | #N/A
4714 | #N/A | #N/A | #N/A
4715 | #N/A | #N/A | #N/A
4716 | #N/A | #N/A | #N/A
4717 | #N/A | #N/A | #N/A
4718 | #N/A | #N/A | #N/A
4719 | #N/A | #N/A | #N/A
4720 | #N/A | #N/A | #N/A
4721 | #N/A | #N/A | #N/A
4722 | #N/A | #N/A | #N/A
4723 | #N/A | #N/A | #N/A
4724 | #N/A | #N/A | #N/A
4725 | #N/A | #N/A | #N/A
4726 | #N/A | #N/A | #N/A
4727 | #N/A | #N/A | #N/A
4728 | #N/A | #N/A | #N/A
4729 | #N/A | #N/A | #N/A
4730 | #N/A | #N/A | #N/A
4731 | #N/A | #N/A | #N/A
4732 | #N/A | #N/A | #N/A
4733 | #N/A | #N/A | #N/A
4734 | #N/A | #N/A | #N/A
4735 | #N/A | #N/A | #N/A
4736 | #N/A | #N/A | #N/A
4737 | #N/A | #N/A | #N/A
4738 | #N/A | #N/A | #N/A
4739 | #N/A | #N/A | #N/A
4740 | #N/A | #N/A | #N/A
4741 | #N/A | #N/A | #N/A
4742 | #N/A | #N/A | #N/A
4743 | #N/A | #N/A | #N/A
4744 | #N/A | #N/A | #N/A
4745 | #N/A | #N/A | #N/A
4746 | #N/A | #N/A | #N/A
4747 | #N/A | #N/A | #N/A
4748 | #N/A | #N/A | #N/A
4749 | #N/A | #N/A | #N/A
4750 | #N/A | #N/A | #N/A
4751 | #N/A | #N/A | #N/A
4752 | #N/A | #N/A | #N/A
4753 | #N/A | #N/A | #N/A
4754 | #N/A | #N/A | #N/A
4755 | #N/A | #N/A | #N/A
4756 | #N/A | #N/A | #N/A
4757 | #N/A | #N/A | #N/A
4758 | #N/A | #N/A | #N/A
4759 | #N/A | #N/A | #N/A
4760 | #N/A | #N/A | #N/A
4761 | #N/A | #N/A | #N/A
4762 | #N/A | #N/A | #N/A
4763 | #N/A | #N/A | #N/A
4764 | #N/A | #N/A | #N/A
4765 | #N/A | #N/A | #N/A
4766 | #N/A | #N/A | #N/A
4767 | #N/A | #N/A | #N/A
4768 | #N/A | #N/A | #N/A
4769 | #N/A | #N/A | #N/A
4770 | #N/A | #N/A | #N/A
4771 | #N/A | #N/A | #N/A
4772 | #N/A | #N/A | #N/A
4773 | #N/A | #N/A | #N/A
4774 | #N/A | #N/A | #N/A
4775 | #N/A | #N/A | #N/A
4776 | #N/A | #N/A | #N/A
4777 | #N/A | #N/A | #N/A
4778 | #N/A | #N/A | #N/A
4779 | #N/A | #N/A | #N/A
4780 | #N/A | #N/A | #N/A
4781 | #N/A | #N/A | #N/A
4782 | #N/A | #N/A | #N/A
4783 | #N/A | #N/A | #N/A
4784 | #N/A | #N/A | #N/A
4785 | #N/A | #N/A | #N/A
4786 | #N/A | #N/A | #N/A
4787 | #N/A | #N/A | #N/A
4788 | #N/A | #N/A | #N/A
4789 | #N/A | #N/A | #N/A
4790 | #N/A | #N/A | #N/A
4791 | #N/A | #N/A | #N/A
4792 | #N/A | #N/A | #N/A
4793 | #N/A | #N/A | #N/A
4794 | #N/A | #N/A | #N/A
4795 | #N/A | #N/A | #N/A
4796 | #N/A | #N/A | #N/A
4797 | #N/A | #N/A | #N/A
4798 | #N/A | #N/A | #N/A
4799 | #N/A | #N/A | #N/A
4800 | #N/A | #N/A | #N/A
4801 | #N/A | #N/A | #N/A
4802 | #N/A | #N/A | #N/A
4803 | #N/A | #N/A | #N/A
4804 | #N/A | #N/A | #N/A
4805 | #N/A | #N/A | #N/A
4806 | #N/A | #N/A | #N/A
4807 | #N/A | #N/A | #N/A
4808 | #N/A | #N/A | #N/A
4809 | #N/A | #N/A | #N/A
4810 | #N/A | #N/A | #N/A
4811 | #N/A | #N/A | #N/A
4812 | #N/A | #N/A | #N/A
4813 | #N/A | #N/A | #N/A
4814 | #N/A | #N/A | #N/A
4815 | #N/A | #N/A | #N/A
4816 | #N/A | #N/A | #N/A
4817 | #N/A | #N/A | #N/A
4818 | #N/A | #N/A | #N/A
4819 | #N/A | #N/A | #N/A
4820 | #N/A | #N/A | #N/A
4821 | #N/A | #N/A | #N/A
4822 | #N/A | #N/A | #N/A
4823 | #N/A | #N/A | #N/A
4824 | #N/A | #N/A | #N/A
4825 | #N/A | #N/A | #N/A
4826 | #N/A | #N/A | #N/A
4827 | #N/A | #N/A | #N/A
4828 | #N/A | #N/A | #N/A
4829 | #N/A | #N/A | #N/A
4830 | #N/A | #N/A | #N/A
4831 | #N/A | #N/A | #N/A
4832 | #N/A | #N/A | #N/A
4833 | #N/A | #N/A | #N/A
4834 | #N/A | #N/A | #N/A
4835 | #N/A | #N/A | #N/A
4836 | #N/A | #N/A | #N/A
4837 | #N/A | #N/A | #N/A
4838 | #N/A | #N/A | #N/A
4839 | #N/A | #N/A | #N/A
4840 | #N/A | #N/A | #N/A
4841 | #N/A | #N/A | #N/A
4842 | #N/A | #N/A | #N/A
4843 | #N/A | #N/A | #N/A
4844 | #N/A | #N/A | #N/A
4845 | #N/A | #N/A | #N/A
4846 | #N/A | #N/A | #N/A
4847 | #N/A | #N/A | #N/A
4848 | #N/A | #N/A | #N/A
4849 | #N/A | #N/A | #N/A
4850 | #N/A | #N/A | #N/A
4851 | #N/A | #N/A | #N/A
4852 | #N/A | #N/A | #N/A
4853 | #N/A | #N/A | #N/A
4854 | #N/A | #N/A | #N/A
4855 | #N/A | #N/A | #N/A
4856 | #N/A | #N/A | #N/A
4857 | #N/A | #N/A | #N/A
4858 | #N/A | #N/A | #N/A
4859 | #N/A | #N/A | #N/A
4860 | #N/A | #N/A | #N/A
4861 | #N/A | #N/A | #N/A
4862 | #N/A | #N/A | #N/A
4863 | #N/A | #N/A | #N/A
4864 | #N/A | #N/A | #N/A
4865 | #N/A | #N/A | #N/A
4866 | #N/A | #N/A | #N/A
4867 | #N/A | #N/A | #N/A
4868 | #N/A | #N/A | #N/A
4869 | #N/A | #N/A | #N/A
4870 | #N/A | #N/A | #N/A
4871 | #N/A | #N/A | #N/A
4872 | #N/A | #N/A | #N/A
4873 | #N/A | #N/A | #N/A
4874 | #N/A | #N/A | #N/A
4875 | #N/A | #N/A | #N/A
4876 | #N/A | #N/A | #N/A
4877 | #N/A | #N/A | #N/A
4878 | #N/A | #N/A | #N/A
4879 | #N/A | #N/A | #N/A
4880 | #N/A | #N/A | #N/A
4881 | #N/A | #N/A | #N/A
4882 | #N/A | #N/A | #N/A
4883 | #N/A | #N/A | #N/A
4884 | #N/A | #N/A | #N/A
4885 | #N/A | #N/A | #N/A
4886 | #N/A | #N/A | #N/A
4887 | #N/A | #N/A | #N/A
4888 | #N/A | #N/A | #N/A
4889 | #N/A | #N/A | #N/A
4890 | #N/A | #N/A | #N/A
4891 | #N/A | #N/A | #N/A
4892 | #N/A | #N/A | #N/A
4893 | #N/A | #N/A | #N/A
4894 | #N/A | #N/A | #N/A
4895 | #N/A | #N/A | #N/A
4896 | #N/A | #N/A | #N/A
4897 | #N/A | #N/A | #N/A
4898 | #N/A | #N/A | #N/A
4899 | #N/A | #N/A | #N/A
4900 | #N/A | #N/A | #N/A
4901 | #N/A | #N/A | #N/A
4902 | #N/A | #N/A | #N/A
4903 | #N/A | #N/A | #N/A
4904 | #N/A | #N/A | #N/A
4905 | #N/A | #N/A | #N/A
4906 | #N/A | #N/A | #N/A
4907 | #N/A | #N/A | #N/A
4908 | #N/A | #N/A | #N/A
4909 | #N/A | #N/A | #N/A
4910 | #N/A | #N/A | #N/A
4911 | #N/A | #N/A | #N/A
4912 | #N/A | #N/A | #N/A
4913 | #N/A | #N/A | #N/A
4914 | #N/A | #N/A | #N/A
4915 | #N/A | #N/A | #N/A
4916 | #N/A | #N/A | #N/A
4917 | #N/A | #N/A | #N/A
4918 | #N/A | #N/A | #N/A
4919 | #N/A | #N/A | #N/A
4920 | #N/A | #N/A | #N/A
4921 | #N/A | #N/A | #N/A
4922 | #N/A | #N/A | #N/A
4923 | #N/A | #N/A | #N/A
4924 | #N/A | #N/A | #N/A
4925 | #N/A | #N/A | #N/A
4926 | #N/A | #N/A | #N/A
4927 | #N/A | #N/A | #N/A
4928 | #N/A | #N/A | #N/A
4929 | #N/A | #N/A | #N/A
4930 | #N/A | #N/A | #N/A
4931 | #N/A | #N/A | #N/A
4932 | #N/A | #N/A | #N/A
4933 | #N/A | #N/A | #N/A
4934 | #N/A | #N/A | #N/A
4935 | #N/A | #N/A | #N/A
4936 | #N/A | #N/A | #N/A
4937 | #N/A | #N/A | #N/A
4938 | #N/A | #N/A | #N/A
4939 | #N/A | #N/A | #N/A
4940 | #N/A | #N/A | #N/A
4941 | #N/A | #N/A | #N/A
4942 | #N/A | #N/A | #N/A
4943 | #N/A | #N/A | #N/A
4944 | #N/A | #N/A | #N/A
4945 | #N/A | #N/A | #N/A
4946 | #N/A | #N/A | #N/A
4947 | #N/A | #N/A | #N/A
4948 | #N/A | #N/A | #N/A
4949 | #N/A | #N/A | #N/A
4950 | #N/A | #N/A | #N/A
4951 | #N/A | #N/A | #N/A
4952 | #N/A | #N/A | #N/A
4953 | #N/A | #N/A | #N/A
4954 | #N/A | #N/A | #N/A
4955 | #N/A | #N/A | #N/A
4956 | #N/A | #N/A | #N/A
4957 | #N/A | #N/A | #N/A
4958 | #N/A | #N/A | #N/A
4959 | #N/A | #N/A | #N/A
4960 | #N/A | #N/A | #N/A
4961 | #N/A | #N/A | #N/A
4962 | #N/A | #N/A | #N/A
4963 | #N/A | #N/A | #N/A
4964 | #N/A | #N/A | #N/A
4965 | #N/A | #N/A | #N/A
4966 | #N/A | #N/A | #N/A
4967 | #N/A | #N/A | #N/A
4968 | #N/A | #N/A | #N/A
4969 | #N/A | #N/A | #N/A
4970 | #N/A | #N/A | #N/A
4971 | #N/A | #N/A | #N/A
4972 | #N/A | #N/A | #N/A
4973 | #N/A | #N/A | #N/A
4974 | #N/A | #N/A | #N/A
4975 | #N/A | #N/A | #N/A
4976 | #N/A | #N/A | #N/A
4977 | #N/A | #N/A | #N/A
4978 | #N/A | #N/A | #N/A
4979 | #N/A | #N/A | #N/A
4980 | #N/A | #N/A | #N/A
4981 | #N/A | #N/A | #N/A
4982 | #N/A | #N/A | #N/A
4983 | #N/A | #N/A | #N/A
4984 | #N/A | #N/A | #N/A
4985 | #N/A | #N/A | #N/A
4986 | #N/A | #N/A | #N/A
4987 | #N/A | #N/A | #N/A
4988 | #N/A | #N/A | #N/A
4989 | #N/A | #N/A | #N/A
4990 | #N/A | #N/A | #N/A
4991 | #N/A | #N/A | #N/A
4992 | #N/A | #N/A | #N/A
4993 | #N/A | #N/A | #N/A
4994 | #N/A | #N/A | #N/A
4995 | #N/A | #N/A | #N/A
4996 | #N/A | #N/A | #N/A
4997 | #N/A | #N/A | #N/A
4998 | #N/A | #N/A | #N/A
4999 | #N/A | #N/A | #N/A
5000 | #N/A | #N/A | #N/A
5001 | #N/A | #N/A | #N/A
5002 | #N/A | #N/A | #N/A
5003 | #N/A | #N/A | #N/A
5004 | #N/A | #N/A | #N/A
5005 | #N/A | #N/A | #N/A
5006 | #N/A | #N/A | #N/A
5007 | #N/A | #N/A | #N/A
5008 | #N/A | #N/A | #N/A
5009 | #N/A | #N/A | #N/A
5010 | #N/A | #N/A | #N/A
5011 | #N/A | #N/A | #N/A
5012 | #N/A | #N/A | #N/A
5013 | #N/A | #N/A | #N/A
5014 | #N/A | #N/A | #N/A
5015 | #N/A | #N/A | #N/A
5016 | #N/A | #N/A | #N/A
5017 | #N/A | #N/A | #N/A
5018 | #N/A | #N/A | #N/A
5019 | #N/A | #N/A | #N/A
5020 | #N/A | #N/A | #N/A
5021 | #N/A | #N/A | #N/A
5022 | #N/A | #N/A | #N/A
5023 | #N/A | #N/A | #N/A
5024 | #N/A | #N/A | #N/A
5025 | #N/A | #N/A | #N/A
5026 | #N/A | #N/A | #N/A
5027 | #N/A | #N/A | #N/A
5028 | #N/A | #N/A | #N/A
5029 | #N/A | #N/A | #N/A
5030 | #N/A | #N/A | #N/A
5031 | #N/A | #N/A | #N/A
5032 | #N/A | #N/A | #N/A
5033 | #N/A | #N/A | #N/A
5034 | #N/A | #N/A | #N/A
5035 | #N/A | #N/A | #N/A
5036 | #N/A | #N/A | #N/A
5037 | #N/A | #N/A | #N/A
5038 | #N/A | #N/A | #N/A
5039 | #N/A | #N/A | #N/A
5040 | #N/A | #N/A | #N/A
5041 | #N/A | #N/A | #N/A
5042 | #N/A | #N/A | #N/A
5043 | #N/A | #N/A | #N/A
5044 | #N/A | #N/A | #N/A
5045 | #N/A | #N/A | #N/A
5046 | #N/A | #N/A | #N/A
5047 | #N/A | #N/A | #N/A
5048 | #N/A | #N/A | #N/A
5049 | #N/A | #N/A | #N/A
5050 | #N/A | #N/A | #N/A
5051 | #N/A | #N/A | #N/A
5052 | #N/A | #N/A | #N/A
5053 | #N/A | #N/A | #N/A
5054 | #N/A | #N/A | #N/A
5055 | #N/A | #N/A | #N/A
5056 | #N/A | #N/A | #N/A
5057 | #N/A | #N/A | #N/A
5058 | #N/A | #N/A | #N/A
5059 | #N/A | #N/A | #N/A
5060 | #N/A | #N/A | #N/A
5061 | #N/A | #N/A | #N/A
5062 | #N/A | #N/A | #N/A
5063 | #N/A | #N/A | #N/A
5064 | #N/A | #N/A | #N/A
5065 | #N/A | #N/A | #N/A
5066 | #N/A | #N/A | #N/A
5067 | #N/A | #N/A | #N/A
5068 | #N/A | #N/A | #N/A
5069 | #N/A | #N/A | #N/A
5070 | #N/A | #N/A | #N/A
5071 | #N/A | #N/A | #N/A
5072 | #N/A | #N/A | #N/A
5073 | #N/A | #N/A | #N/A
5074 | #N/A | #N/A | #N/A
5075 | #N/A | #N/A | #N/A
5076 | #N/A | #N/A | #N/A
5077 | #N/A | #N/A | #N/A
5078 | #N/A | #N/A | #N/A
5079 | #N/A | #N/A | #N/A
5080 | #N/A | #N/A | #N/A
5081 | #N/A | #N/A | #N/A
5082 | #N/A | #N/A | #N/A
5083 | #N/A | #N/A | #N/A
5084 | #N/A | #N/A | #N/A
5085 | #N/A | #N/A | #N/A
5086 | #N/A | #N/A | #N/A
5087 | #N/A | #N/A | #N/A
5088 | #N/A | #N/A | #N/A
5089 | #N/A | #N/A | #N/A
5090 | #N/A | #N/A | #N/A
5091 | #N/A | #N/A | #N/A
5092 | #N/A | #N/A | #N/A
5093 | #N/A | #N/A | #N/A
5094 | #N/A | #N/A | #N/A
5095 | #N/A | #N/A | #N/A
5096 | #N/A | #N/A | #N/A
5097 | #N/A | #N/A | #N/A
5098 | #N/A | #N/A | #N/A
5099 | #N/A | #N/A | #N/A
5100 | #N/A | #N/A | #N/A
5101 | #N/A | #N/A | #N/A
5102 | #N/A | #N/A | #N/A
5103 | #N/A | #N/A | #N/A
5104 | #N/A | #N/A | #N/A
5105 | #N/A | #N/A | #N/A
5106 | #N/A | #N/A | #N/A
5107 | #N/A | #N/A | #N/A
5108 | #N/A | #N/A | #N/A
5109 | #N/A | #N/A | #N/A
5110 | #N/A | #N/A | #N/A
5111 | #N/A | #N/A | #N/A
5112 | #N/A | #N/A | #N/A
5113 | #N/A | #N/A | #N/A
5114 | #N/A | #N/A | #N/A
5115 | #N/A | #N/A | #N/A
5116 | #N/A | #N/A | #N/A
5117 | #N/A | #N/A | #N/A
5118 | #N/A | #N/A | #N/A
5119 | #N/A | #N/A | #N/A
5120 | #N/A | #N/A | #N/A
5121 | #N/A | #N/A | #N/A
5122 | #N/A | #N/A | #N/A
5123 | #N/A | #N/A | #N/A
5124 | #N/A | #N/A | #N/A
5125 | #N/A | #N/A | #N/A
5126 | #N/A | #N/A | #N/A
5127 | #N/A | #N/A | #N/A
5128 | #N/A | #N/A | #N/A
5129 | #N/A | #N/A | #N/A
5130 | #N/A | #N/A | #N/A
5131 | #N/A | #N/A | #N/A
5132 | #N/A | #N/A | #N/A
5133 | #N/A | #N/A | #N/A
5134 | #N/A | #N/A | #N/A
5135 | #N/A | #N/A | #N/A
5136 | #N/A | #N/A | #N/A
5137 | #N/A | #N/A | #N/A
5138 | #N/A | #N/A | #N/A
5139 | #N/A | #N/A | #N/A
5140 | #N/A | #N/A | #N/A
5141 | #N/A | #N/A | #N/A
5142 | #N/A | #N/A | #N/A
5143 | #N/A | #N/A | #N/A
5144 | #N/A | #N/A | #N/A
5145 | #N/A | #N/A | #N/A
5146 | #N/A | #N/A | #N/A
5147 | #N/A | #N/A | #N/A
5148 | #N/A | #N/A | #N/A
5149 | #N/A | #N/A | #N/A
5150 | #N/A | #N/A | #N/A
5151 | #N/A | #N/A | #N/A
5152 | #N/A | #N/A | #N/A
5153 | #N/A | #N/A | #N/A
5154 | #N/A | #N/A | #N/A
5155 | #N/A | #N/A | #N/A
5156 | #N/A | #N/A | #N/A
5157 | #N/A | #N/A | #N/A
5158 | #N/A | #N/A | #N/A
5159 | #N/A | #N/A | #N/A
5160 | #N/A | #N/A | #N/A
5161 | #N/A | #N/A | #N/A
5162 | #N/A | #N/A | #N/A
5163 | #N/A | #N/A | #N/A
5164 | #N/A | #N/A | #N/A
5165 | #N/A | #N/A | #N/A
5166 | #N/A | #N/A | #N/A
5167 | #N/A | #N/A | #N/A
5168 | #N/A | #N/A | #N/A
5169 | #N/A | #N/A | #N/A
5170 | #N/A | #N/A | #N/A
5171 | #N/A | #N/A | #N/A
5172 | #N/A | #N/A | #N/A
5173 | #N/A | #N/A | #N/A
5174 | #N/A | #N/A | #N/A
5175 | #N/A | #N/A | #N/A
5176 | #N/A | #N/A | #N/A
5177 | #N/A | #N/A | #N/A
5178 | #N/A | #N/A | #N/A
5179 | #N/A | #N/A | #N/A
5180 | #N/A | #N/A | #N/A
5181 | #N/A | #N/A | #N/A
5182 | #N/A | #N/A | #N/A
5183 | #N/A | #N/A | #N/A
5184 | #N/A | #N/A | #N/A
5185 | #N/A | #N/A | #N/A
5186 | #N/A | #N/A | #N/A
5187 | #N/A | #N/A | #N/A
5188 | #N/A | #N/A | #N/A
5189 | #N/A | #N/A | #N/A
5190 | #N/A | #N/A | #N/A
5191 | #N/A | #N/A | #N/A
5192 | #N/A | #N/A | #N/A
5193 | #N/A | #N/A | #N/A
5194 | #N/A | #N/A | #N/A
5195 | #N/A | #N/A | #N/A
5196 | #N/A | #N/A | #N/A
5197 | #N/A | #N/A | #N/A
5198 | #N/A | #N/A | #N/A
5199 | #N/A | #N/A | #N/A
5200 | #N/A | #N/A | #N/A
5201 | #N/A | #N/A | #N/A
5202 | #N/A | #N/A | #N/A
5203 | #N/A | #N/A | #N/A
5204 | #N/A | #N/A | #N/A
5205 | #N/A | #N/A | #N/A
5206 | #N/A | #N/A | #N/A
5207 | #N/A | #N/A | #N/A
5208 | #N/A | #N/A | #N/A
5209 | #N/A | #N/A | #N/A
5210 | #N/A | #N/A | #N/A
5211 | #N/A | #N/A | #N/A
5212 | #N/A | #N/A | #N/A
5213 | #N/A | #N/A | #N/A
5214 | #N/A | #N/A | #N/A
5215 | #N/A | #N/A | #N/A
5216 | #N/A | #N/A | #N/A
5217 | #N/A | #N/A | #N/A
5218 | #N/A | #N/A | #N/A
5219 | #N/A | #N/A | #N/A
5220 | #N/A | #N/A | #N/A
5221 | #N/A | #N/A | #N/A
5222 | #N/A | #N/A | #N/A
5223 | #N/A | #N/A | #N/A
5224 | #N/A | #N/A | #N/A
5225 | #N/A | #N/A | #N/A
5226 | #N/A | #N/A | #N/A
5227 | #N/A | #N/A | #N/A
5228 | #N/A | #N/A | #N/A
5229 | #N/A | #N/A | #N/A
5230 | #N/A | #N/A | #N/A
5231 | #N/A | #N/A | #N/A
5232 | #N/A | #N/A | #N/A
5233 | #N/A | #N/A | #N/A
5234 | #N/A | #N/A | #N/A
5235 | #N/A | #N/A | #N/A
5236 | #N/A | #N/A | #N/A
5237 | #N/A | #N/A | #N/A
5238 | #N/A | #N/A | #N/A
5239 | #N/A | #N/A | #N/A
5240 | #N/A | #N/A | #N/A
5241 | #N/A | #N/A | #N/A
5242 | #N/A | #N/A | #N/A
5243 | #N/A | #N/A | #N/A
5244 | #N/A | #N/A | #N/A
5245 | #N/A | #N/A | #N/A
5246 | #N/A | #N/A | #N/A
5247 | #N/A | #N/A | #N/A
5248 | #N/A | #N/A | #N/A
5249 | #N/A | #N/A | #N/A
5250 | #N/A | #N/A | #N/A
5251 | #N/A | #N/A | #N/A
5252 | #N/A | #N/A | #N/A
5253 | #N/A | #N/A | #N/A
5254 | #N/A | #N/A | #N/A
5255 | #N/A | #N/A | #N/A
5256 | #N/A | #N/A | #N/A
5257 | #N/A | #N/A | #N/A
5258 | #N/A | #N/A | #N/A
5259 | #N/A | #N/A | #N/A
5260 | #N/A | #N/A | #N/A
5261 | #N/A | #N/A | #N/A
5262 | #N/A | #N/A | #N/A
5263 | #N/A | #N/A | #N/A
5264 | #N/A | #N/A | #N/A
5265 | #N/A | #N/A | #N/A
5266 | #N/A | #N/A | #N/A
5267 | #N/A | #N/A | #N/A
5268 | #N/A | #N/A | #N/A
5269 | #N/A | #N/A | #N/A
5270 | #N/A | #N/A | #N/A
5271 | #N/A | #N/A | #N/A
5272 | #N/A | #N/A | #N/A
5273 | #N/A | #N/A | #N/A
5274 | #N/A | #N/A | #N/A
5275 | #N/A | #N/A | #N/A
5276 | #N/A | #N/A | #N/A
5277 | #N/A | #N/A | #N/A
5278 | #N/A | #N/A | #N/A
5279 | #N/A | #N/A | #N/A
5280 | #N/A | #N/A | #N/A
5281 | #N/A | #N/A | #N/A
5282 | #N/A | #N/A | #N/A
5283 | #N/A | #N/A | #N/A
5284 | #N/A | #N/A | #N/A
5285 | #N/A | #N/A | #N/A
5286 | #N/A | #N/A | #N/A
5287 | #N/A | #N/A | #N/A
5288 | #N/A | #N/A | #N/A
5289 | #N/A | #N/A | #N/A
5290 | #N/A | #N/A | #N/A
5291 | #N/A | #N/A | #N/A
5292 | #N/A | #N/A | #N/A
5293 | #N/A | #N/A | #N/A
5294 | #N/A | #N/A | #N/A
5295 | #N/A | #N/A | #N/A
5296 | #N/A | #N/A | #N/A
5297 | #N/A | #N/A | #N/A
5298 | #N/A | #N/A | #N/A
5299 | #N/A | #N/A | #N/A
5300 | #N/A | #N/A | #N/A
5301 | #N/A | #N/A | #N/A
5302 | #N/A | #N/A | #N/A
5303 | #N/A | #N/A | #N/A
5304 | #N/A | #N/A | #N/A
5305 | #N/A | #N/A | #N/A
5306 | #N/A | #N/A | #N/A
5307 | #N/A | #N/A | #N/A
5308 | #N/A | #N/A | #N/A
5309 | #N/A | #N/A | #N/A
5310 | #N/A | #N/A | #N/A
5311 | #N/A | #N/A | #N/A
5312 | #N/A | #N/A | #N/A
5313 | #N/A | #N/A | #N/A
5314 | #N/A | #N/A | #N/A
5315 | #N/A | #N/A | #N/A
5316 | #N/A | #N/A | #N/A
5317 | #N/A | #N/A | #N/A
5318 | #N/A | #N/A | #N/A
5319 | #N/A | #N/A | #N/A
5320 | #N/A | #N/A | #N/A
5321 | #N/A | #N/A | #N/A
5322 | #N/A | #N/A | #N/A
5323 | #N/A | #N/A | #N/A
5324 | #N/A | #N/A | #N/A
5325 | #N/A | #N/A | #N/A
5326 | #N/A | #N/A | #N/A
5327 | #N/A | #N/A | #N/A
5328 | #N/A | #N/A | #N/A
5329 | #N/A | #N/A | #N/A
5330 | #N/A | #N/A | #N/A
5331 | #N/A | #N/A | #N/A
5332 | #N/A | #N/A | #N/A
5333 | #N/A | #N/A | #N/A
5334 | #N/A | #N/A | #N/A
5335 | #N/A | #N/A | #N/A
5336 | #N/A | #N/A | #N/A
5337 | #N/A | #N/A | #N/A
5338 | #N/A | #N/A | #N/A
5339 | #N/A | #N/A | #N/A
5340 | #N/A | #N/A | #N/A
5341 | #N/A | #N/A | #N/A
5342 | #N/A | #N/A | #N/A
5343 | #N/A | #N/A | #N/A
5344 | #N/A | #N/A | #N/A
5345 | #N/A | #N/A | #N/A
5346 | #N/A | #N/A | #N/A
5347 | #N/A | #N/A | #N/A
5348 | #N/A | #N/A | #N/A
5349 | #N/A | #N/A | #N/A
5350 | #N/A | #N/A | #N/A
5351 | #N/A | #N/A | #N/A
5352 | #N/A | #N/A | #N/A
5353 | #N/A | #N/A | #N/A
5354 | #N/A | #N/A | #N/A
5355 | #N/A | #N/A | #N/A
5356 | #N/A | #N/A | #N/A
5357 | #N/A | #N/A | #N/A
5358 | #N/A | #N/A | #N/A
5359 | #N/A | #N/A | #N/A
5360 | #N/A | #N/A | #N/A
5361 | #N/A | #N/A | #N/A
5362 | #N/A | #N/A | #N/A
5363 | #N/A | #N/A | #N/A
5364 | #N/A | #N/A | #N/A
5365 | #N/A | #N/A | #N/A
5366 | #N/A | #N/A | #N/A
5367 | #N/A | #N/A | #N/A
5368 | #N/A | #N/A | #N/A
5369 | #N/A | #N/A | #N/A
5370 | #N/A | #N/A | #N/A
5371 | #N/A | #N/A | #N/A
5372 | #N/A | #N/A | #N/A
5373 | #N/A | #N/A | #N/A
5374 | #N/A | #N/A | #N/A
5375 | #N/A | #N/A | #N/A
5376 | #N/A | #N/A | #N/A
5377 | #N/A | #N/A | #N/A
5378 | #N/A | #N/A | #N/A
5379 | #N/A | #N/A | #N/A
5380 | #N/A | #N/A | #N/A
5381 | #N/A | #N/A | #N/A
5382 | #N/A | #N/A | #N/A
5383 | #N/A | #N/A | #N/A
5384 | #N/A | #N/A | #N/A
5385 | #N/A | #N/A | #N/A
5386 | #N/A | #N/A | #N/A
5387 | #N/A | #N/A | #N/A
5388 | #N/A | #N/A | #N/A
5389 | #N/A | #N/A | #N/A
5390 | #N/A | #N/A | #N/A
5391 | #N/A | #N/A | #N/A
5392 | #N/A | #N/A | #N/A
5393 | #N/A | #N/A | #N/A
5394 | #N/A | #N/A | #N/A
5395 | #N/A | #N/A | #N/A
5396 | #N/A | #N/A | #N/A
5397 | #N/A | #N/A | #N/A
5398 | #N/A | #N/A | #N/A
5399 | #N/A | #N/A | #N/A
5400 | #N/A | #N/A | #N/A
5401 | #N/A | #N/A | #N/A
5402 | #N/A | #N/A | #N/A
5403 | #N/A | #N/A | #N/A
5404 | #N/A | #N/A | #N/A
5405 | #N/A | #N/A | #N/A
5406 | #N/A | #N/A | #N/A
5407 | #N/A | #N/A | #N/A
5408 | #N/A | #N/A | #N/A
5409 | #N/A | #N/A | #N/A
5410 | #N/A | #N/A | #N/A
5411 | #N/A | #N/A | #N/A
5412 | #N/A | #N/A | #N/A
5413 | #N/A | #N/A | #N/A
5414 | #N/A | #N/A | #N/A
5415 | #N/A | #N/A | #N/A
5416 | #N/A | #N/A | #N/A
5417 | #N/A | #N/A | #N/A
5418 | #N/A | #N/A | #N/A
5419 | #N/A | #N/A | #N/A
5420 | #N/A | #N/A | #N/A
5421 | #N/A | #N/A | #N/A
5422 | #N/A | #N/A | #N/A
5423 | #N/A | #N/A | #N/A
5424 | #N/A | #N/A | #N/A
5425 | #N/A | #N/A | #N/A
5426 | #N/A | #N/A | #N/A
5427 | #N/A | #N/A | #N/A
5428 | #N/A | #N/A | #N/A
5429 | #N/A | #N/A | #N/A
5430 | #N/A | #N/A | #N/A
5431 | #N/A | #N/A | #N/A
5432 | #N/A | #N/A | #N/A
5433 | #N/A | #N/A | #N/A
5434 | #N/A | #N/A | #N/A
5435 | #N/A | #N/A | #N/A
5436 | #N/A | #N/A | #N/A
5437 | #N/A | #N/A | #N/A
5438 | #N/A | #N/A | #N/A
5439 | #N/A | #N/A | #N/A
5440 | #N/A | #N/A | #N/A
5441 | #N/A | #N/A | #N/A
5442 | #N/A | #N/A | #N/A
5443 | #N/A | #N/A | #N/A
5444 | #N/A | #N/A | #N/A
5445 | #N/A | #N/A | #N/A
5446 | #N/A | #N/A | #N/A
5447 | #N/A | #N/A | #N/A
5448 | #N/A | #N/A | #N/A
5449 | #N/A | #N/A | #N/A
5450 | #N/A | #N/A | #N/A
5451 | #N/A | #N/A | #N/A
5452 | #N/A | #N/A | #N/A
5453 | #N/A | #N/A | #N/A
5454 | #N/A | #N/A | #N/A
5455 | #N/A | #N/A | #N/A
5456 | #N/A | #N/A | #N/A
5457 | #N/A | #N/A | #N/A
5458 | #N/A | #N/A | #N/A
5459 | #N/A | #N/A | #N/A
5460 | #N/A | #N/A | #N/A
5461 | #N/A | #N/A | #N/A
5462 | #N/A | #N/A | #N/A
5463 | #N/A | #N/A | #N/A
5464 | #N/A | #N/A | #N/A
5465 | #N/A | #N/A | #N/A
5466 | #N/A | #N/A | #N/A
5467 | #N/A | #N/A | #N/A
5468 | #N/A | #N/A | #N/A
5469 | #N/A | #N/A | #N/A
5470 | #N/A | #N/A | #N/A
5471 | #N/A | #N/A | #N/A
5472 | #N/A | #N/A | #N/A
5473 | #N/A | #N/A | #N/A
5474 | #N/A | #N/A | #N/A
5475 | #N/A | #N/A | #N/A
5476 | #N/A | #N/A | #N/A
5477 | #N/A | #N/A | #N/A
5478 | #N/A | #N/A | #N/A
5479 | #N/A | #N/A | #N/A
5480 | #N/A | #N/A | #N/A
5481 | #N/A | #N/A | #N/A
5482 | #N/A | #N/A | #N/A
5483 | #N/A | #N/A | #N/A
5484 | #N/A | #N/A | #N/A
5485 | #N/A | #N/A | #N/A
5486 | #N/A | #N/A | #N/A
5487 | #N/A | #N/A | #N/A
5488 | #N/A | #N/A | #N/A
5489 | #N/A | #N/A | #N/A
5490 | #N/A | #N/A | #N/A
5491 | #N/A | #N/A | #N/A
5492 | #N/A | #N/A | #N/A
5493 | #N/A | #N/A | #N/A
5494 | #N/A | #N/A | #N/A
5495 | #N/A | #N/A | #N/A
5496 | #N/A | #N/A | #N/A
5497 | #N/A | #N/A | #N/A
5498 | #N/A | #N/A | #N/A
5499 | 352.05 | un | Grelha em ferro fundido simples com requadro, carga máxima 12,5 t, 150 x 1000 mm, e = 15 mm, fornecida e assentada com argamassa 1:4 cimento:areia.
5500 | 760.25 | m2 | Janela Fixo - Alumínio + Vidro - Vidro temperado 10mm alumínio branco
5501 | 689.36 | m2 | Janela Fixo - Alumínio + Vidro - Vidro temperado 8mm alumínio branco
5502 | 2324.99 | un | J07 (150 x 150) Janela Correr 2 fls + bandeira - Alumínio + Vidro - Vidro laminado 4mm alumínio branco bandeira basculante 30cm
5503 | 663.95 | m² | Janela Basculante - Alumínio + Vidro - Vidro laminado 4mm miniboreal – alumínio branco
5504 | 4001.47 | un | J12 (230 x 130) Janela Correr 2 fls com tela - Alumínio + Vidro - Vidro laminado 4mm alumínio branco com folha de tela mosqueteira
5505 | 3175.73 | un | J13 (200 x 150) Janela Correr 2fls + bandeira - Alumínio + Vidro - Vidro laminado 4mm alumínio branco com bandeira e folha de tela mosqueteira
5506 | 2435.51 | un | J14 (140 x 130) Janela Correr 2 fls com tela - Alumínio + Vidro - Vidro laminado 4mm alumínio branco com folha de tela mosqueteira
5507 | 3099.98 | un | J15 (200 x 150) Janela Correr 2fls + bandeira - Alumínio + Vidro - Vidro laminado 4mm alumínio branco bandeira basculante 30cm
5508 | 5424.98 | un | J16 (350 x 150) Janela Correr 4fls + bandeira - Alumínio + Vidro - Vidro laminado 4mm alumínio branco bandeira basculante 30cm
5509 | 3719.98 | un | J17 (240 x 150) Janela Correr 2fls + bandeira - Alumínio + Vidro - Vidro laminado 4mm alumínio branco bandeira basculante 30cm
5510 | 1704.97 | un | J18 (110 x 150) Janela Correr 2fls + bandeira - Alumínio + Vidro - Vidro laminado 4mm alumínio branco bandeira basculante 30cm
5511 | 4649.98 | un | J19 (300 x 150) Janela Correr 4fls + bandeira - Alumínio + Vidro - Vidro laminado 4mm alumínio branco bandeira basculante 30cm
5512 | 3409.97 | un | J23 (220 x 150) Janela Correr 4 fls + bandeira - Alumínio + Vidro - Vidro temperado 8 alumínio branco
5513 | 3719.98 | un | J24 (240 x 150) Janela Correr 4 fls + bandeira - Alumínio + Vidro - Vidro temperado 8 alumínio branco
5514 | 505.52 | un | By_Pass (70 x 113) Janela estrutura de aluminio veneziana e tela mosqueteiro
5515 | 719.01 | un | J11 (150 x 70) Janela Basculante - Alumínio + Vidro - Vidro laminado 4mm alumínio branco com folha de tela mosqueteira
5516 | 3084.4 | un | P01 (200 x 220) Porta Articulada - Vidro temperado 10mm incolor - 2fls articulada + bandeira fixa 60cm com mola de piso e puxador em aço inox
5517 | 1591.65 | un | P02 (100 x 220) Porta Articulada - Vidro temperado 10mm incolor - 1 fl articulada com mola de piso e puxador em aço inox
5518 | 1160.81 | un | P03 (90 x 210) Porta Articulada - Madeira semi-oca - 1 fl articulada
5519 | 1112.95 | un | P04 (70 x 210) Porta Articulada - Madeira semi-oca - 1 fl articulada
5520 | 1219.19 | un | P05 (90 x 210) Porta Articulada - Madeira semi-oca - 1 fl articulada com visor 30x40cm
5521 | 1781.25 | un | P06 (90 x 210) Porta Articulada - Madeira semi-oca - com barras de apoio nas duas faces da folha, chapa inox na base e no centro da porta
5522 | 835.51 | un | P07 (90 x 210) Porta Correr - Madeira semi-oca - 1 fl de correr
5523 | 2245.34 | un | P08 (200 x 210) Porta Articulada - Vidro temperado 10mm incolor - 2 fls articuladas com mola de piso e puxador em aço inox
5524 | 2002.88 | un | P09 (100 x 210) Porta Vai-e-vem - Alumínio + Tela - 1 fl vai-e-vem com requadro em tela mosqueteira
5525 | 787.65 | un | P10 (65 x 210) Porta Correr - Madeira semi-oca - 1 fl de correr
5526 | 758.62 | un | P11 (60 x 210) Porta Articulada - Madeira semi-oca - 1 fl articulada
5527 | 1306.04 | un | P12 (100 x 210) Porta Articulada - Madeira semi-oca - 1 fl articulada
5528 | 2760.27 | un | P13 (100 x 210) Porta Articulada - Madeira Maciça - 1 fl articulada
5529 | 3423.84 | un | P14 (200 x 260) Porta Correr 2 fls + bandeira - Alumínio + vidro - Vidro laminado 4mm alumínio branco bandeira basculante 30cm
5530 | 1997.55 | un | P15 (200 x 210) Porta Articulada - Madeira semi-oca - 2fls articuladas com barra anti-pânico
5531 | 1560.79 | un | P16 (100 x 210) Porta Articulada - Vidro temperado 10mm incolor - 1 fl articulada com mola de piso
5532 | 4165.58 | un | P18 (300 x 210) Porta Articulada - Vidro temperado 10mm incolor - 2 fls articuladas + bandeira fixa 60cm com mola de piso e puxador em aço inox
5533 | 11066.48 | un | P20 (720 x 220) Porta Correr - Vidro temperado 10mm incolor - 7 fls recolhíveis estilo Reiki ou equivalente
5534 | 1107.87 | un | P21 (90 x 210) Porta Articulada - Madeira semi-oca - 1 fl articulada com visor 30x40cm dividas em duas partes (inferior 120cm)
5535 | 1314.03 | un | P_DIV_FORMICA (60 x 180) Porta neocom com Revestimento em Fórmica ln80 tx (fendi)
5536 | 680.52 | un | P_DIV_vidro (60 x 210) Porta Vidro miniboreal
5537 | 909.94 | m2 | Estrutura metálica revestida em acm (aluminio composto) recortado, e=0,33mm, fixação da estrutura por parafusos – fornecimento e montagem
5538 | 310.01 | m2 | Telha sanduíche termoacústica pré-pintada 02 face com enchimento em poliestireno (eps) de 50 mm, largura de 1030mm e espessura de 0,5mm
5539 | 88.53 | m2 | Ceramica cetim bianco ,Portobello, 30x60cm
5540 | 122.01 | m2 | Revestimento cerâmico para piso com placas tipo porcelanato de dimensões 60x60 cm aplicada em ambientes de área menor que 5 m². Af_06/2014
5541 | 81.53 | m2 | Porcelanato arpoador grigio 60x60 ext bold
5542 | 137.98 | m2 | Cerâmica extrudada nb 3008 k12. Cor: pergamon
5543 | 4814.61 | un | Cisterna de aguas pluvais de 10.000 litros
5544 | 6181.57 | un | Boiler 03-Termomax 1500 L-BL3
5545 | 868.42 | un | Placa Solar 385w
5546 | 2154.96 | un | Recirculação boiler x trocador-Rowa 12/1S vel. 2 0,17hp-BC6
5547 | 3227.54 | un | Recirculação boiler x coletores solares -Rowa 12/1S vel. 2 0,17hp-BC7
5548 | 2183.16 | un | Recirculação água quente-Rowa 12/1S vel. 3 0,17hp-BC8
5549 | 2158.87 | un | Recirculação água quente (reserva)-Rowa 12/1S vel. 3 0,17hp-BC9
5550 | 9902.87 | un | Trocador de calor 05-Nautica AS-25-TC6
5551 | 4381.97 | un | Recalque cisterna pluvial-BC-21 R 1.1/4 (1,5cv)-BP3
5552 | 4381.97 | un | Recalque cisterna pluvial(reserva)-BC-21 R 1.1/4 (1,5cv)-BP4
5553 | 4381.97 | un | Bomba Schneider Incendio- BC 21 R 1.1/4 1.5CV
5554 | 2302.35 | un | Bomba Thebe Incendio- P11-90mm 0,38CV
5555 | 198.73 | un | Junção Simples Esgoto 200x150mm
5556 | 248.56 | un | Redução excêntrica 200 mm – 150 mm
5557 | 142.1 | m | Cabo de Cobre nu #120mm²
5558 | 32.74 | un | Caixa de PVC para IP-44 para Interruptor uma tecla à prova de tempo
5559 | 2264.43 | un | Caixa de Contensão de óleo 400L
5560 | 1085.43 | un | Tampa em Ferro Nodular D400, Dim. 90x70cm
5561 | 578.38 | un | Tampa em Ferro Nodular D125, Dim. 90x70cm
5562 | 169.25 | un | Transformador de Corrente 200/5 - 12,5VA - 10P20
5563 | 288.35 | un | Janela Fixa com Tela de ProteçãoDim. #120x60cm (LxA), para Iluminação Natural com Vidro Aramado de 7,0mm de Espessura (Malha de 10x10mm)
5564 | 35.77 | un | Redução Concentrica Perfurada para Eletrocalha de Fe. G.E., Dim. #(200x100 p/ 100x100)mm
5565 | 98.43 | un | Redução Concentrica Perfurada para Eletrocalha de Fe. G.E., Dim. #(300x100 p/ 100x100)mm
5566 | 81.26 | un | Redução Concentrica Perfurada para Eletrocalha de Fe. G.E., Dim. #(300x100 p/ 200x100)mm
5567 | 9167.05 | un | Nobreak de Piso Senoidal, 6kVA, E: 220V / S: 220V
5568 | 169.01 | un | Luminária modelo eaa06-e ref. Lumicenter ou equivalente. Embutir à led em aço com pintura eletrostática branca, refletor e aletas em alumínio alto brilho e difusor em policarbonato texturizado.
5569 | 759.01 | un | Luminária modelo lhb01-s ref. Lumicenter ou equivalente. Luminária de sobrepor em alumínio com pintura eletrostática branca. Possui 4 módulos em led de alto brilho. Fluxo luminoso 14400lm.
5570 | 103.82 | un | Luminaria. Modelo pf106-s ref. Lumicenter ou equivalente. Luminária redonda de sobrepor à led em alumínio com pintura microtexturizada branca. Difusor em acrílico jateado 2mm.
5571 | 142.54 | un | Luminária. Modelo lht22-s referência lumicenter ou equivalente. Luminária de sobrepor a led com difusores em policarbonato transparente com borracha de vedação
5572 | 76.2 | un | Luminária. Arandela modelo ex02-s ref. Lumicenter. Alumínio injetado pintado na cor branca.
5573 | 70.82 | un | Luminária. Lâmpada led modelo ar111 15w
5574 | 3183.16 | un | Poste de iluminação em aço g.e. 4,0m, dim. Ø02" reto, vazado com base para fixação em concreto, com Base com Haste de Aço G.E. 60cm para 01 Luminária Decorativa LED Maestra 1x150W - Sobrepor / Haste
5575 | 4370.01 | un | Poste de iluminação em aço g.e. 4,0m, dim. Ø02" reto, vazado com base para fixação em concreto, com Base com Hastes de Aço G.E. 60cm / 180º para 02 Luminária Decorativa LED Maestra 1x150W - Sobrepor / Haste
5576 | 5597.05 | un | Poste de iluminação em aço g.e. 4,0m, dim. Ø02" reto, vazado com base para fixação em concreto, com Base com Hastes de Aço G.E. 60cm / 120º para 03 Luminária Decorativa LED Maestra 1x150W - Sobrepor / Haste
5577 | 52033.33 | un | Plataforma Elevatória Vertical Hidráulica (modelo Easy Vertical ou similar)
5578 | 1051.66 | un | Damper modelo jgd-z - tamanho: 800 x 300mm-trox
5579 | 229.72 | un | Grelha de porta modelo: ags-t - tamanho: 425 x 425mm-trox
5580 | 90.26 | un | Grelha de porta modelo: ags-t - tamanho: 325 x 125mm-trox
5581 | 44.25 | un | Grelha em plastico abs - auto fechante - modelo: gvaf-100-sictel
5582 | 53.22 | un | Grelha em plastico abs - auto fechante - modelo: gvaf-125-sictel
5583 | 33.99 | un | Veneziana para tae em plastico abs - modelo s-100-sictel
5584 | 43.78 | un | Veneziana para tae em plastico abs - modelo s-125-sictel
5585 | 41.29 | un | Veneziana para tae em plastico abs - modelo s-1714 a-sictel
5586 | 46.37 | un | Veneziana para tae em plastico abs - modelo s-2525-sictel
5587 | 1086.98 | un | Gabinete ventilador para exaustão de ar - in line - em plastico abs modelo: maxx 200 - vazão de ar 900m3/h - p.e.d. 15 mmca potência total: 0.45 kw - 1ø / 220 / 60 hz-sictel
5588 | 501.85 | un | Exaustor compacto axial - em plástico abs, circular, com válvula anti-retorno, motor com mancais e rolamentos, amortecedores anti-vibração - modelo: sonora 10 - vazão de ar 105m3/h - pe 10mmca com timer - potência total: 17w - 1ø / 220 / 60 hz - - nivel de ruído 30 dba-sictel
5589 | 550.6 | un | Exaustor compacto axial - em plástico abs, circular, com válvula anti-retorno, motor com mancais e rolamentos, amortecedores anti-vibração - modelo: sonora 18 - vazão de ar 180m3/h - pe 10mmca com timer - potência total: 22w - 1ø / 220 / 60 hz - - nivel de ruído 30 dba-sictel
5590 | 2242.81 | un | Gabinete ventilador de ar externo modelo: bbs-315 - vazão de ar 5.600m3/h - p.e.d.30 mmca - com porta filtros e filtro f5 potência total: 1.25 kw - 3ø / 220 / 60 hz-berlinerluft
5591 | 1086.98 | un | Gabinete ventilador para renovação de ar - in line modelo: maxx 200 - vazão de ar 600m3/h - p.e.d. 15 mmca potência total: 0.45 kw - 1ø / 220 / 60 hz-sictel
5592 | 951.28 | un | Gabinete ventilador para renovação de ar - in line modelo: maxx 150 - vazão de ar 300m3/h - p.e.d. 15 mmca potência total: 0.45 kw - 1ø / 220 / 60 hz-sictel
5593 | 744.55 | un | Gabinete ventilador para renovação de ar - in line modelo: maxx 100 - vazão de ar 100m3/h - p.e.d. 15 mmca potência total: 0.45 kw - 1ø / 220 / 60 hz-sictel
5594 | 2242.81 | un | Gabinete ventilador para renovação de ar - in line modelo: maxx 125 - vazão de ar 200m3/h - p.e.d. 15 mmca potência total: 0.45 kw - 1ø / 220 / 60 hz-sictel
5595 | 1980.65 | un | Conjunto unidade evaporadora do tipo hi wall - parede + unidade condensadora inverter modelo: as-wq092b4a0 - capacidade: 8.500 btu's - ciclo frio potência nominal total: 770 w - 1ø + t/ 220 v / 60 hz-daikin
5596 | 3191.69 | un | Unidade condensadora modelo: rhxyq38ayl - inova - eficiencia (icop): 7.03 capacidade de refrigeração: 107,0 kw - 72,3 (mca) - consumo nominal: 28.0 kw potência máxima de operação: 47,58 kw - 3ø / 380 v / 60 hz -daikin
5597 | 3191.69 | un | Unidade condensadora modelo: rhxyq34ayl - inova - eficiencia (icop): 7.07 capacidade de refrigeração: 102,0 kw - 72,3 (mca) - consumo nominal: 27.0 kw potência máxima de operação: 47,58 kw - 3ø / 380 v / 60 hz -daikin
5598 | 3191.69 | un | Unidade condensadora modelo: rhxyq44ayl - inova - eficiencia (icop): 6.72 capacidade de refrigeração: 123,0 kw - 89.6 (mca) - consumo nominal: 34.0 kw potência máxima de operação: 58,97 kw - 3ø / 380 v / 60 hz -daikin
5599 | 2877.51 | un | Unidade evaporadora do tipo cassete fluxo circular modelo: fxfq-40 ave - vazão de ar: 780 m³/h capacidade de refrigeração: 4,5 kw potência nominal total: 56 w - 1ø + t/ 220 v / 60 hz-daikin
5600 | 2877.51 | un | Unidade evaporadora do tipo hi wall - parede modelo: fxaq-20 pve - vazão de ar: 450 m3/h capacidade de refrigeração: 2,2 kw potência nominal total: 30 w - 1ø + t/ 220 v / 60 hz-daikin
5601 | 2877.51 | un | Unidade evaporadora do tipo hi wall - parede modelo: fxaq-25 pve - vazão de ar: 480 m3/h capacidade de refrigeração: 2,8 kw potência nominal total: 35 w - 1ø + t/ 220 v / 60 hz-daikin
5602 | 2877.51 | un | Unidade evaporadora do tipo hi wall - parede modelo: fxaq-32 pve - vazão de ar: 530 m3/h capacidade de refrigeração: 3,6 kw potência nominal total: 35 w - 1ø + t/ 220 v / 60 hz-daikin
5603 | 3226.57 | un | Unidade evaporadora do tipo cassete fluxo circular modelo: fxfq-80 ave - vazão de ar: 1.380 m³/h capacidade de refrigeração: 9,0 kw potência nominal total: 110 w - 1ø + t/ 220 v / 60 hz-daikin
5604 | 3226.57 | un | Unidade evaporadora do tipo cassete fluxo circular modelo: fxfq-71 ave - vazão de ar: 1.380 m³/h capacidade de refrigeração: 8,0 kw potência nominal total: 110 w - 1ø + t/ 220 v / 60 hz-daikin
5605 | 3229.23 | un | Unidade evaporadora do tipo cassete fluxo circular modelo: fxfq-100 ave - vazão de ar: 1.500 m³/h capacidade de refrigeração: 11,2 kw potência nominal total: 160 w - 1ø + t/ 220 v / 60 hz-daikin
5606 | 3572.84 | un | Unidade evaporadora do tipo cassete fluxo circular modelo: fxfq-112 ave - vazão de ar: 1.500 m³/h capacidade de refrigeração: 12,5 kw potência nominal total: 220 w - 1ø + t/ 220 v / 60 hz-daikin
5607 | 3191.69 | un | Unidade evaporadora do tipo cassete fluxo circular modelo: fxfq-63 ave - vazão de ar: 960 m³/h capacidade de refrigeração: 7,1 kw potência nominal total: 110 w - 1ø + t/ 220 v / 60 hz-daikin
5608 | 3229.23 | un | Unidade evaporadora do tipo cassete fluxo circular modelo: fxfq-90 ave - vazão de ar: 1.260 m³/h capacidade de refrigeração: 10,0 kw potência nominal total: 160 w - 1ø + t/ 220 v / 60 hz-daikin
5609 | 3572.84 | un | Unidade evaporadora do tipo cassete fluxo circular modelo: fxfq-125 ave - vazão de ar: 1.800 m³/h capacidade de refrigeração: 14,0 kw potência nominal total: 220 w - 1ø + t/ 220 v / 60 hz-daikin
5610 | 14.07 | m | Cabo de comando pp 2x1.5 mm² blindado
5611 | 101.32 | m | Tubo em cobre flexível, dn 1 1/2”, com isolamento, instalado em ramal de alimentação de ar condicionado com condensadora individual - fornecimento e instalação.
5612 | 101.04 | m | Tubo em cobre flexível, dn 1 1/4”, com isolamento, instalado em ramal de alimentação de ar condicionado com condensadora individual - fornecimento e instalação.
5613 | 100.02 | m | Tubo em cobre flexível, dn 1 1/8”, com isolamento, instalado em ramal de alimentação de ar condicionado com condensadora individual - fornecimento e instalação.
5614 | 20130.02 | un | Coifa lavadora wash push-pull modelo: modelo tricap tipo ilha - modelo tcp 2.3 dimensão 2300x1300-capmetal (ou similar)
5615 | 10172.91 | un | Gabinete de exaustão modelo: bbs-355 - vazão de ar 6.300m3/h - p.e.d.30 mmca potência total: 2,50 kw - 3ø / 220 / 60 hz-berlinerluft (ou similar)
5616 | 16.58 | M | Tampa de Pressão para Perfurada para Eletrocalha de Fe. G.E., Dim. #100x100mm
5617 | 36.62 | un | Curva 90º de Inversão Vertical Perfurada para Eletrocalha de Fe. G.E., Dim. #100x100mm
5618 | 73.76 | un | Curva 90º de Inversão Vertical para Eletrocalha de Fe. G.E., Dim. #200x100mm
5619 | 36.62 | un | Curva 90º Horizontal Perfurada para Eletrocalha de Fe. G.E., Dim. #100x100mm
5620 | 62.44 | un | Curva 90º Horizontal Perfurada para Eletrocalha de Fe. G.E., Dim. #200x100mm
5621 | 63.72 | un | Tê Horizontal Perfurada para Eletrocalha de Fe. G.E., Dim. #100x100mm
5622 | 113.72 | un | Tê Horizontal Perfurada para Eletrocalha de Fe. G.E., Dim. #200x100mm
5623 | 93.21 | un | Tê Vertical Perfurada para Eletrocalha de Fe. G.E., Dim. #200x100mm
5624 | 113.72 | un | Cruzeta Horizontal Perfurada para Eletrocalha de Fe. G.E., Dim. #200x100mm
5625 | 75.96 | m | Eletrocalha Perfurada de Fe. G.E. Dim. #200x100x3000mm, com tampa
5626 | 16.83 | un | Flange de Ligação em painel para Eletrocalha em Fe. G.E. Dim. 100x100mm
5627 | 21.74 | un | Flange de Ligação em painel para Eletrocalha em Fe. G.E. Dim. 200x100mm
5628 | 18.98 | un | Junção Interna Perfurada para Eletrocalha de Fe. G.E., Dim. #100x100mm
5629 | 20.92 | un | Emenda Interna Perfurada para Eletrocalha de Fe. G.E., Dim. #200x100mm
5630 | 29.92 | un | Junção Interna Perfurada para Eletrocalha de Fe. G.E., Dim. #38x38mm
5631 | 97.72 | un | Curva 45º Horizontal para Eletrocalha Perfurada de Fe. G.F. Dim. #200x100mm
5632 | 652.06 | un | Porta de Vidro com molduras de granito p/ hidrantes
5633 | 20.4 | m2 | Remoção de divisoria em granito
5634 | 2016.96 | un | Retirada da plataforma elevada
5635 | 6.12 | m³ | Retirada pavimentaçao estacionamento – brita
5636 | 1295.99 | un | J14 (200 x 90) Janela em alumínio/ guichê com apoio e passa volumes/ apoio em 2 níveis - requadro em alumínio com pintura eletrostática branca - Aluminio e vidro – (200xvar)cm – 1un
5637 | 1219.19 | un | P1 (90 x 210) Porta de giro abertura 180º c/ 1 folha em madeira sólida / com visor de vidro laminado 5+5mm - Madeira e vidro - (90x210)cm
5638 | 1160.81 | un | P2 (90 x 210) Porta de giro abertura 180º c/ 1 folha em madeira sólida - Madeira - (90x210)cm
5639 | 1227.81 | un | P3 (90 x 210) Porta de giro abertura 180º c/ 1 folha em madeira sólida, placa indicativa feminino e masculino - Madeira - (90x210)cm
5640 | 1683.85 | un | P4 (90 x 210) Porta de giro abertura 180º c/ 1 folha em madeira sólida / placa pcd / puxador horizontal e chapa de aço inox inferior h=40cm - Madeira - (90x210)cm
5641 | 2894.79 | un | P5 (90 x 210) Porta de giro abertura 180º c/ 1 folha em madeira sólida e 01 fl com tela antimosquito - Alumínio - (90x210)cm
5642 | 4743.2 | un | (200 x 210) Porta de giro com 2 folhas / alumínio e vidro incolor 5+5mm - Alumínio e vidro -
5643 | 168.49 | m² | Estrutura metálica com cobertura em policarbonato compacto, esp. 6mm. cor: cristal. sobre estrutura de alumínio com pintura eletrostática branca. i = 5% (mínima 3%)
5644 | 74.9 | m² | Forro em Placa de gesso revestida com uma película rígida de pvc, 9,5 mm. Cor branca
5645 | 63.29 | m² | Revestimento Cerâmico brilhante 32x57cm na cor branca, assentado na horizontal com cola em parede de gesso acartonado, rejunte pré fabricado junta 5mm na cor branca
5646 | 287.14 | m² | Piso emborrachado borracha reciclada ou epdm bordas chanfradas, sistema drenante / modulação em placas de 1000 x 1000 mm / espessura de 50 a 55 mm.
5647 | 671.8 | m² | Trocado de granito cinza andorinha, espessura 2cm, com faces polidas (1,80x0,78)m
5648 | 1668.07 | un | (170 x 210) Porta de giro com 2 folhas em madeira sólida / tratamento acústico
5649 | 671.5 | m² | Janela Basculante - Alumínio + Vidro - Vidro 4mm Jateado incolor – alumínio branco, com película
5650 | 935.41 | m2 | Janela Basculante - Alumínio + Vidro - Vidro 4mm liso incolor – alumínio branco, com película
5651 | 93.86 | m² | Painéis de teto térmico-acústico em EPS, em espessura = 50mm, 1000 x 1000 mm
5652 | 1064.45 | un | J9 (200 x 118) Janela em alumínio/ guichê com apoio e passa volumes/ apoio em 2 níveis - requadro em alumínio com pintura eletrostática branca - Aluminio e vidro temperado 6mm incolor - com película (200x118)cm
5653 | 1707.71 | un | P14 (180 x 210) Porta de giro com 2 folhas em madeira sólida / tratamento acústico - Madeira - (180x210)cm
5654 | 5442.16 | un | P15 (160 x 200) Portão com 1 folha de correr / automatizado / barra chata em aço galvanizado - Aço galvanizado - (160x200)cm
5655 | 5442.16 | un | P16 (110 x 200) Portão com 1 folha de correr / automatizado / barra chata em aço galvanizado - Aço galvanizado - (110x200)cm
5656 | 853.94 | un | P17 (80 x 200) Porta de ferro galvanizada a fogo, com veneziana total e tela interna de proteção de 5mm - ferro - (80x200)cm – 02un
5657 | 6570.93 | un | P18 (300 x 200) Portão com 1 folha de correr / automatizado / barra chata em aço galvanizado - Aço galvanizado - (300x200)cm
5658 | 61.55 | un | Revestimento Cerâmico brilhante 32x57cm na cor branca, assentado na horizontal com cola em parede de convencional, rejunte pré fabricado junta 5mm na cor branca
5659 | 994.47 | un | Janela veneziana sanfonada tipo camarão (134 x 120) / requadro em alumínio com pintura eletrostática branca - Aluminio
5660 | 585.58 | un | J8 (60 x 40) Janela com 1 folha de giro veneziana / requadro em alumínio com pintura eletrostática branca - Aluminio e vidro liso temperado 6mm incolor com película na cor prata
5661 | 1960.43 | un | P6 (90 x 210) Porta de giro com 1 folha veneziana em aluminio anodizado natural e 1 folha com tela antimosquito - Alumínio - (90x210)cm
5662 | 4851.65 | un | P7 (170 x 210) Porta de giro com 4 folhas, sendo 2 venezianadas em aluminio anodizado natural e 2 com tela antimosquito - Alumínio - (170x210)cm
5663 | 3072.62 | un | P9 (170 x 210) Porta de giro 2 folhas / veneziana em alumínio / vidro laminado 5+5mm - Alumínio e vidro - (170x210)cm
5664 | 375.93 | m2 | Laje treliçada unidirecional com espessura final: 30cm, (inclusive: enchimento com EPS, altura da laje:25 cm, concreto fck 30Mpa, lançamento do concreto, capeamento 5cm e escoramento metálico)
5665 | 1788.48 | un | Abrigo para hidrante, 90x60x17cm, com registro globo angular 45 graus 2 1/2", adaptador storz 2 1/2", duas mangueiras tipo 2 de incêndio 15m, redução 2 1/2 x 1 1/2" e esguicho tipo agulheta 1 1/2" - 13 mm. - fornecimento e instalação
5666 | 81.66 | un | Eugênia Uniflora (Pitanga), muda com h=0,40m
5667 | 90.05 | un | Morus Nigra (amora), muda com 0,40m
5668 | 63.3 | un | Malpighia emarginata (acerola), muda com 0,40m
5669 | 70.3 | un | Psidium Guajava (goiaba), muda com 0,40m
5670 | 93.8 | un | Annona Cherimbola (atemoia), muda com 0,40m
5671 | 35.23 | un | Musa Paradisiaca (banana banana), muda com 0,40m
5672 | 39.38 | un | Tibouchina Mutabilis (manacá da serra), muda com 1,00m
5673 | 127.23 | un | Plumeria rubra (jasmim manga), muda com 1,00m
5674 | 51.93 | m² | Shaft (mochetas), modulado em placa cimentícia para dutos hidráulicos, elétricos, ventilação)
5675 | 4706.67 | un | P14 (160 x 200) Portão com 2 folhas de giro / automatizado / barra chata em aço galvanizado - Aço galvanizado
5676 | 3103.57 | un | (250 x 200) Portão com 1 folha de correr / automatizado / barra chata em aço galvanizado - Aço galvanizado
5677 | 2812.53 | un | P6 (90 x 210) Porta de giro com 1 folha veneziana em aluminio anodizado natural e 1 folha com tela antimosquito - Alumínio - (90x210)cm
5678 | 4889.38 | un | P7 (170 x 210) Porta de giro com 4 folhas, sendo 2 venezianadas em aluminio anodizado natural e 2 com tela antimosquito - Alumínio - (170x210)cm
5679 | 4168.6 | un | P9 (170 x 210) Porta de giro 2 folhas / veneziana em alumínio / vidro laminado 5+5mm - Alumínio e vidro - (170x210)cm
5680 | 5446.15 | un | P13 (250 x 175) Porta de correr 3 folhas / em aluminio anodizado natural / veneziana ventilada - Alumínio - (250x175)cm
5681 | 2067.85 | un | (160 x 200) Portão com 1 folha de correr / automatizado / barra chata em aço galvanizado - Aço galvanizado
5682 | 4076.13 | un | P19 (80 x 200) Portão de proteção de 5mmporta de ferro galvanizada a fogo, com veneziana total e tela interna - Ferro galvanizado - (80x200)cm
5683 | 48.84 | un | Caixa Sifonada c/Grelha hermética 150X150X50
5684 | 36.92 | m | Calha de concreto piso 40,00 cm
5685 | 407.71 | m | Grelha fofo p/ canaleta 40cm
5686 | 4.43 | un | Parafuso com porca em aço inox diam 1/4” x 7/8”
5687 | 7.7 | un | Parafuso sextavado em aço inox rosca soberba M6 x 45mm com bucha (barra chata de aluminio)
5688 | 9.12 | un | Terminal de compressão binario (barra chata aluminio)
5689 | 9.25 | un | Parafuso, auto atarrachante, cabeca chata, fenda simples, 1/4 (6,35 mm) x 25 mm
5690 | 4.73 | un | Parafuso sextavado em aço inox com porca inox sextavada 1/4" e arruela pressão
5691 | 106.37 | un | Redução giratória tipo Storz - bronze ou latão - 2.1/2" x 1.1/2"
5692 | 153.37 | un | Placa de acrilico transparente adesivada para sinalizacao de portas, borda polida, de (30x15)cm , e =3 mm (nao inclui acessorios para fixacao)
5693 | 104.91 | un | Plotagem Digital UV adesivada em vinil 4 cores (cromia) fosco - dimensões 4 m x 1,7 m
5694 | 78.8 | un | Plotagem Digital UV adesivada em vinil 4 cores (cromia) fosco - 3 m de largura (altura proporcional)
5695 | 50.9 | un | Letra recortada em chapa de aço inox 304 escovado com espessura de 5 cm - Altura 20 cm
5696 | 25.82 | un | Letra recortada em chapa de aço inox 304 escovado com espessura de 5 cm - Altura 10 cm
5697 | 197.3 | un | Chapa de aço escovado 304 natural 1 mm de espessura - dimensões 0,92 m x 0,84 m - com impressão digital em adesivo 3M com aplicação de pintura protetora
5698 | 344.53 | un | J15 (60 x 40) Janela com 1 folha de giro veneziana / requadro em alumínio com pintura eletrostática branca - Aluminio e vidro - (60x40)cm
5699 | 1790.18 | un | J16 (134 x 120) Janela veneziana sanfonada tipo camarão / requadro em alumínio com pintura eletrostática branca - Aluminio - (134x120)cm
5700 | 99.85 | un | Citrus Limon -Limão Taiti, muda com 0,40m
5701 | 12975.03 | un | Bancada em aço inox aisi 304/18:8 escovado, em “L”, dimensões de 250x700x850mm, 260x700x850mm espelho de 100mm, pés em aço inox ø 1 ½” e sapatas niveladoras, prateleira em aço inox chapa #20 a 25cm do piso, com gradeamento em perfil “u” e espaçamento entre chapas de 7 cm com uma cuba
5702 | 11211.49 | un | Cisterna 15.000 L
5703 | 1278.52 | un | Cisterna 150 L
5704 | 462614.34 | un | Administração local (custos de mobilização, desmobilização, limpeza permanente de obra, equipamentos de segurança coletiva, treinamentos, ensaios técnicos e demais custos para operação e manutenção de obra) – 373-19 E.M. ABDON BAPTISTA
5705 | 954.81 | m2 | Janela Basculante - Alumínio + Vidro - Vidro 4mm liso incolor – alumínio branco e tela mosqueteira
5706 | 4320.69 | un | P21 (170 x 260) Porta com 2 folhas de giro e bandeira fixa, abertura 90o – vidro 6mm - Alumínio e vidro - cm
5707 | 1696.5 | un | P22 (160 x 210) Porta de giro com 2 folhas em madeira sólida / tratamento acústico - Madeira - cm
5708 | 1064.1 | un | Tuboluz – Duto de iluminação Natural (1,50m)
5709 | 15.04 | un | Conector parafuso fendido split-bolt - para cabo de 35mm2 - fornecimento e instalacao
5710 | 330.39 | m² | Placa de obra em chapa de aço
5711 | 234.5 | m2 | Laje treliçada bidirecional com espessura final: 17cm, (inclusive: enchimento com EPS, altura da laje:12 cm, concreto fck 30Mpa, lançamento do concreto, capeamento 5cm e escoramento metálico)
5712 | 6152.66 | un | Bancada em aço inox aisi 304/18:8 escovado, dimensões de 265x800x850mm, espelho de 100mm, pés em aço inox ø 1 ½” e sapatas niveladoras, prateleira em aço inox chapa #20 a 25cm do piso, com gradeamento em perfil “u” e espaçamento entre chapas de 7 cm com uma cuba, com portas de alumínio
5713 | 11835.73 | un | Bancada em aço inox aisi 304/18:8 escovado, dimensões de 550x800x850mm, espelho de 100mm, pés em aço inox ø 1 ½” e sapatas niveladoras, prateleira em aço inox chapa #20 a 25cm do piso, com gradeamento em perfil “u” e espaçamento entre chapas de 7 cm com duas cubas, com portas de alumínio
5714 | 6397.3 | un | Bancada em inox em “L” com pés em inox e prateleira, com dimensões (3,50x0,80)cm em aço inox 304/18:8 escovado, espelho de 100mm, pés em aço inox ø 1 ½” e sapatas niveladoras, prateleira em aço inox chapa #20 a 25cm do piso, com gradeamento em perfil “u” e espaçamento entre chapas de 7 cm com uma cuba, com portas de alumínio
5715 | 5272.64 | un | Bancada em inox em “L” com pés em inox e prateleira, com dimensões (2,20x0,80)cm, com uma cuba (70 x 55x 45 cm) em aço inox 304/18:8 escovado, espelho de 100mm, pés em aço inox ø 1 ½” e sapatas niveladoras, prateleira em aço inox chapa #20 a 25cm do piso, com gradeamento em perfil “u” e espaçamento entre chapas de 7 cm com uma cuba, com portas de alumínio
5716 | 1900.43 | un | Pressurizador Rowa TANGO SFL 14 monofásico ½cv (375w), que possui vazão máxima de 4,00m³/h e acionamento com vazão superior a 0,6l/min
5717 | 414435.66 | UN | Administração local (custos de mobilização, desmobilização, limpeza permanente de obra, equipamentos de segurança coletiva, treinamentos, ensaios técnicos e demais custos para operação e manutenção de obra) – 374-19 E.M. DOM JAIME
5718 | 79.15 | m² | Impermeabilizacao com pintura a base de resina epoxi alcatrao, uma demao.
5719 | 358.18 | un | Chave Fusível Unipolar, 15 KV, corrente nominal 100A, com elo fusível para 6 KA (fornecimento Celesc)
5720 | 8.39 | un | Terminal de Compressão Olhal com Furo/ Dupla Compressão / Termocontrátil #70mm²
5721 | 62.42 | un | Terminal de Compressão Olhal com Furo/ Dupla Compressão / Termocontrátil #120mm²
5722 | 26.86 | un | Tampa de Pressão para Eletrocalha de Fe. G.E., Dim. #200x100mmX3000mm
5723 | 104.26 | un | Luminária sobrepor, led 24w 2400lm eficácia 100lm/w .temperatura de cor 4000k. Vida util 15.000hs. 220v - Completa
5724 | 775.71 | un | Luminária sobrepor, Led Dimerizável 38w, 4000lm eficácia 105lm/W. Temperatura de cor 4000K com driver dimerizável, vida util 50.000hs.220V. - Completa
5725 | 1004.74 | un | Luminária hermética sobrepor ,led 38w 4000lm eficácia 105lm/w. Temperatura de cor 4000k, proteção ip66.VIDA Util 50.000hs 220v – completa
5726 | 525.53 | un | Projetor Led 100w 10.000lm eficácia 100lm/w. Temperatura de cor 5000K, proteção IP67, vida util mínima 50.000hs. 220V
5727 | 70.75 | un | Sensor de presença e Luminosidade de parede, Alimentação elétrica 220V, 60Hz. Ângulo de abertura mínimo de 80° para detecção de movimentos.
5728 | 185.1 | un | Interruptor programável operante no protocolo zigbee/bluetooth mesh. alimentação elétrica por bateria.
5729 | 3537.07 | un | Gateway wireless para tecnologia ZIGBEE/BLUETOOH MESH, com capacidade para controle de no mínimo 200 luminárias, 10 sensores e 10 interruptores. alimentação elétrica 220V.
5730 | 162.1 | un | Sensor de presença (TETO) e luminosidade operante no protocolo ZIGBEE/BLUETOOH MESH. Angulo de abertura 80°,alimentação elétrica por bateria, IP20, garantia de 5 anos.
5731 | 3765.05 | un | Bancada em aço inox aisi 304/18:8 escovado, dimensões de 200x600x850mm, espelho de 100mm, pés em aço inox ø 1 ½” e sapatas niveladoras, prateleira em aço inox chapa #20 a 25cm do piso, com gradeamento em perfil “u” e espaçamento entre chapas de 7 cm com uma cuba, com porta de alumínio
5732 | 5571.1 | un | Bancada em aço inox aisi 304/18:8 escovado, dimensões de 2920x700x850mm, espelho de 100mm, pés em aço inox ø 1 ½” e sapatas niveladoras, prateleira em aço inox chapa #20 a 25cm do piso, com gradeamento em perfil “u” e espaçamento entre chapas de 7 cm com duas cubas, com porta de alumínio.
5733 | 4126.75 | un | Bancada em aço inox aisi 304/18:8 escovado, dimensões de 2100x700x850mm, espelho de 100mm, pés em aço inox ø 1 ½” e sapatas niveladoras, prateleira em aço inox chapa #20 a 25cm do piso, com gradeamento em perfil “u” e espaçamento entre chapas de 7 cm com uma cuba
5734 | 8211.62 | un | Mesas lisas em aço inox aisi 304/18:8 escovado, com pés em aço inox ø 1 ½” e sapatas niveladoras, prateleira inferior também em aço inox em perfil u gradeada, chapa #20, a 25cm do chão, espelho de 100mm, dimensões 3,92x0,70x0,85m, (cozinha)
5735 | 322.34 | un | Laje treliçada bidirecional com espessura final: 30cm, (inclusive: enchimento com EPS, altura da laje:25 cm, concreto fck 30Mpa, lançamento do concreto, capeamento 5cm e escoramento metálico)
5736 | 40.23 | un | Redução Concentrica Perfurada para Eletrocalha de Fe. G.E., Dim. #(150x100 p/ 100x200}mm
5737 | 1291.43 | un | Luminária hermética sobrepor ,led dimerizável 38w 4000lm eficácia 105lm/w. Temperatura de cor 4000k, proteção ip66. Com driver dimerizável.vida util mínima 50.000hs 220v – completa
5738 | 864.77 | un | Projetor Led 150w 15.000lm eficácia 100lm/w. Temperatura de cor 5000K, proteção IP67, vida util mínima 50.000hs. 220V - Completo
5739 | 528.53 | un | Projetor Led 300w 30.000lm eficácia 100lm/w. Temperatura de cor 5000K, proteção IP67, vida util mínima 50.000hs. 220V – Completo
5740 | 61.95 | m | Tomada industrial de embutir 3p+t 30 a, 440 v, com trava, com placa
5741 | 1704.99 | un | Painel Solar Fotovoltaico – Monocristalino - 144 células – Eficiência Superior à 19,80%
5742 | 18.89 | par | Conector MC4 – 30A – IP67 – Macho / Fêmea
5743 | 18.89 | par | Conector MC4 – 30A – IP67 – Macho / Fêmea
5744 | 58.42 | par | Par de Cobectores MC4 – tipo Y – 30A – IP67 – para conexão de 2 strings em paralelo
5745 | 6.98 | m | Cabo de Cobre Estanhado Unipolar Flexível – 6,0mm² – isolação em HEPR e cobertura em PVC – com resistência UVB – tensão de isolamento mínima de 1kV – temperatura de operação de 90° -
5746 | 262.66 | un | Caixa De Passagem - IP65 – 251x150x107mm
5747 | 118.46 | un | Porta Fusível CC Bipolar – tipo cartucho – 30A – montagem DIN (trilho)
5748 | 26.24 | un | Fusivel diazed 35 a tamanho diii, capacidade de interrupcao de 50 ka em vca e 8 ka em vcc, tensao nomimnal de 500 v
5749 | 96.59 | un | Fusível CC 15A – 1000Vdc
5750 | 910.25 | un | Caixa Hermética Metálica para Quadro de Comando - 600x500x250mm - IP65 – com chave e chapa metálica para montagem
5751 | 42.84 | un | Trilho DIN (Padrão TS32 e TS35) – barra de 1m
5752 | 34.53 | un | Conector metalico tipo parafuso fendido (split bolt), para cabos ate 6 mm2
5753 | 48134.9 | un | Inversor Solar Fotovoltaico 50kVA – 3 MPPTs – 5 pares de entradas por MPPT – Saída 320V-480V – 60Hz – Distorção Harmônica < 3%- Homologado pelo Inmetro
5754 | 446.68 | un | Transformador de Corrente 300/5 - 12,5VA - 10P20
5755 | 28.82 | m | Eletroduto flexível corrugado, pead, dn (6") - fornecimento e instalação
5756 | 451.51 | un | DIO – 12 fibras
5757 | 48.94 | un | Placa indicativa "ESTA PORTA DEVERÁ PERMANECER ABERTA "
5758 | 21.65 | un | Braçadeira galvanizada tipo cunha Ø4"
5759 | 356254.04 | un | KIT Gerador de Energia Solar Fotovoltaico 70,875 kWp contendo: Módulo Monocristalino com potência entre 370 e 380 Wp, Inversor(es) Trifásico(s) de acordo com a geração, Monitoramento, Protetor de Surto, Conector MC4 6mm², Cabo CC unipolar flexível NH 6mm², Disjuntor, Estrutura completa para Telhado de Fibrocimento, Materiais para conexão entre Inversor e QGBT.
5760 | 3560.18 | UN | Chuveiro e lava-olhos inox
5761 | 5052.33 | un | Exaustor Centrifugo trifásico
5762 | 709582.58 | un | Administração local (custos de mobilização, desmobilização, limpeza permanente de obra, equipamentos de segurança coletiva, treinamentos, ensaios técnicos e demais custos para operação e manutenção de obra) – 370-19 E.M. JOÃO OLIVEIRA
5763 | 706.26 | m2 | Grade fixa com quadro externo em barra chata de 3/16" x 1 ½ perfis internos com bitola de 1cm com espaçamento a cada 10 cm tratamento anticorrosão pintura esmalte sintético
5764 | 3949.17 | un | J01 (150 x 120) Janela com 2 folhas de correr com trilho superior (1 folha abre para fora do vão – vidro temperado incolor 6mm / 1 folha com tela mosqueteira branca / requadro em alumínio com pintura eletrostática branca / bancada em granito cinza andorinha - - (150x120)cm
5765 | 6603.59 | un | J02 (150 x 130) Janela com 4 folhas sanfonada / veneziana e requadro em alumínio com pintura eletrostática branca / pingadeira em granito cinza andorinha - - (150x130)cm
5766 | 394.13 | un | J13 (70 x 90) Janela com 3 folhas basculante / requadro em alumínio com pintura eletrostática branca / vidro temperado incolor 6mm com película na cor prata, espessura mínima de 0,05 mm, anti-risco, com retenção de luminosidade, bloqueio dos raios solares mín. De 60%, transparência de no mín. 90% / peitoril em granito cinza andorinha - - (70x90)cm
5767 | 425.42 | un | J12 (90 x 75) Janela com 3 folhas basculante / requadro em alumínio com pintura eletrostática branca / vidro temperado incolor 6mm com película na cor prata, espessura mínima de 0,05 mm, anti-risco, com retenção de luminosidade, bloqueio dos raios solares mín. De 60%, transparência de no mín. 90% / peitoril em granito cinza andorinha - - (90x75)cm – 1un
5768 | 2018.12 | un | P09 (90 x 210) Porta com 2 folhas de giro / mínimo três dobradiças de 3 1/2" / fechadura para trafego intenso do tipo externa, maquina de 55mm, com maçaneta e roseta em inox aisi 304 cilindro em latão acabamento cromo acetinado / sendo 1 folha em madeira 100% sólida, pintura em esmalte sintético à base d'água acetinado cor amarelo, vistas e forra cor royal / outra folha com requadro em alumínio anodizando natural com tela antimosquito - - (90x210)cm
5769 | 4066.48 | un | P11 (180 x 210) Porta com 2 folhas de abrir/ requadro em alumínio anodizado natural, perfis da linha inova da alcoa ou equivalente/ vidro temperado 6mm/ fechadura fornecida pelo fabricante da esquadria, aprovada pela fiscalização e com o material na cor natural, acompanhando linha geral da esquadria - - (180x210)cm
5770 | 9225.82 | un | P12 (230 x 260) Porta com 2 folhas de abrir/ requadro em alumínio anodizado natural, perfis da linha inova da alcoa ou equivalente/ vidro laminado incolor 5+5mm/ fechadura fornecida pelo fabricante da esquadria, aprovada pela fiscalização e com o material na cor natural, acompanhando linha geral da esquadria - - (230x260)cm
5771 | 1506.84 | un | P13 (160 x 210) Porta com 2 folhas de giro / madeira 100% sólida / mínimo três dobradiças de 3 1/2" / fechadura para tráfego intenso do tipo externa, máquina de 55mm, com maçaneta e roseta em inox aisi 304 cilindro em latão acabamento cromo acetinado / pintura em esmalte - - (160x210)cm
5772 | 1864.58 | un | P14 (180 x 210) Porta com 2 folhas de giro / madeira 100% sólida / mínimo três dobradiças de 3 1/2" / fechadura para tráfego intenso do tipo externa, máquina de 55mm, com maçaneta e roseta em inox aisi 304 cilindro em latão acabamento cromo acetinado / pintura em esmalte - - (180x210)cm
5773 | 6902.72 | un | P16 (350 x 200) Portão de correr em perfil metálico 1/1/4" com fechamento em grade / barra chata 7/8"x3/16" a cada 10cm em aço galvanizado a fogo / tratamento anticorrosão / pintura em esmalte sintético cor verde folha - - (350x200)cm
5774 | 1142.89 | un | P18 (115 x 210) Portão alambrado em tela de aço galvanizado soldada, malha regular, na cor azul royal - - (115x210)cm
5775 | 59.27 | m | Estaca hélice contínua, diâmetro de 60 cm, exclusive concreto , armadura mínima, mobilização e desmobilização)
5776 | 6810.21 | un | Bancadas em aço inox aisi 304/18:8 escovado, com pés em aço inox ø 1 ½” e sapatas niveladoras, prateleira também em aço inox em perfil u gradeada, chapa #20, a 25cm do chão, EM ’L” dimensões de 2150X700mm / 2140x700mm, espelho de 100mm, conforme detalhamento do projeto arquitetônico. Nesta bancada será instalada de duas cubas em aço inox 304/18:8 escovado, formando uma peça única com a bancada, com porta de alumínio.(Cozinha)
5777 | 10377.88 | un | Bancadas em aço inox aisi 304/18:8 escovado, com pés em aço inox ø 1 ½” e sapatas niveladoras, prateleira também em aço inox em perfil u gradeada, chapa #20, a 25cm do chão, EM dimensões de 4900X800mm, espelho de 100mm, conforme detalhamento do projeto arquitetônico. Nesta bancada será instalada de duas cubas em aço inox 304/18:8 escovado, formando uma peça única com a bancada, com porta de alumínio.(Cozinha)
5778 | 13681.59 | un | Cisterna 25.000 L-
5779 | 13681.59 | un | Reservatório Superior 25.000 L-
5780 | 49.35 | m | Estaca hélice contínua, diâmetro de 50 cm, exclusive concreto , armadura mínima, mobilização e desmobilização)
5781 | 2539.96 | un | Tampa de madeira para reservatório superior com diametro de 3,50m em duas folhas
5782 | 207.2 | un | Caixa de inspeção em concreto com diametro de 30cm, com tampa e dreno brita
5783 | 24.36 | m | Cabo blindado isolamento anti-chama 750V, 2x1,50mm² (para alarme de incêndio)
5784 | 21.77 | m | Cabo blindado isolamento anti-chama 750V, 2x0,75mm² (para alarme de incêndio)
5785 | 15.63 | m² | Remoção de interruptores/tomadas elétricas, cabos elétricos, luminárias e quadros elétricos de forma manual, sem reaproveitamento.
5786 | 533.14 | un | Quadro Metálico de Sobrepor, com Placa de Montagem, trilho DIN,Barramento do tipo pente 80A, Cabos de Cobre Flexíveis Isolação PVC 750V , Plaquetas de Identificação,Canaleta de organização, Barramento de Neutro Geral, Barramento de Terra, Isolador Epóxi e Placa de Policarbonato
5787 | 183.7 | un | Módulo HDMI Femea
5788 | 663 | un | Caixa de Tomadas para Embutir em Piso – 204x204x90 mm – fabricada em material metálico, compatível com eletrodutos de 1’’, tampa basculante passagem para cabos e capacidade para 12 módulos – 6 módulos RJ45 Cat5e e 6 tomadas padrão ABNT NBR 14136.
5789 | 7368.99 | un | Switch Ótico Gerenciável - 12 portas
5790 | 1006.82 | un | Quadro Metálico de Sobrepor, com Placa de Montagem, trilho DIN,Barramento 3P+N+T (225A), Cabos de Cobre Flexíveis Isolação PVC 750V , Plaquetas de Identificação, Barramento de Neutro Geral, Barramento de Terra, Isolador Epóxi e Placa de Policarbona
5791 | 860.14 | un | Quadro Metálico de Sobrepor, com Placa de Montagem, trilho DIN,Barramento 3P+N+T 15x2mm (150A), Cabos de Cobre Flexíveis Isolação PVC 750V , Plaquetas de Identificação, Barramento de Neutro Geral, Barramento de Terra, Isolador Epóxi e Placa de Policarbona
5792 | 488.27 | un | Quadro Metálico de Sobrepor, com Placa de Montagem, trilho DIN,Barramento 3P+N+T 15x2mm (100A), Cabos de Cobre Flexíveis Isolação PVC 750V , Plaquetas de Identificação, Barramento de Neutro Geral, Barramento de Terra, Isolador Epóxi e Placa de Policarbonato
5793 | 1779.38 | un | Quadro Metálico de Sobrepor (QGBT), com Placa de Montagem, trilho DIN,Barramento 3P+N+T 40x10mm (760A), Cabos de Cobre Flexíveis Isolação PVC 750V , Plaquetas de Identificação, Barramento de Neutro Geral, Barramento de Terra, Isolador Epóxi e Placa de Policarbona
5794 | 1334.72 | un | Quadro Metálico de Sobrepor, com Placa de Montagem, trilho DIN,Barramento 3P+N+T 20x5mm (295A), Cabos de Cobre Flexíveis Isolação PVC 750V , Plaquetas de Identificação, Barramento de Neutro Geral, Barramento de Terra, Isolador Epóxi e Placa de Policarbona
5795 | 1334.72 | un | Quadro Metálico de Sobrepor (QGBT), com Placa de Montagem, trilho DIN,Barramento 3P+N+T 25x5mm (300A), Cabos de Cobre Flexíveis Isolação PVC 750V , Plaquetas de Identificação, Barramento de Neutro Geral, Barramento de Terra, Isolador Epóxi e Placa de Policarbona
5796 | 4.4 | un | Bucha para eletroduto roscável de Ø50,8mm (2") de diâmetro fabricado em alumínio.
5797 | 1.51 | un | Bucha para eletroduto roscável de Ø1’’ em alumínio.
5798 | 276.88 | un | Kit de fixação para 4 módulos fotovoltaicos sombre telha metálica tipo sanduíche e vigamento em madeira. Itens: perfil de alumínio, parafusos estruturais de rosca dupla, Mid Clamps, End Clamps, chapas de aterramento, porcas, arruelas e parafusos. - Mao de obra e material
5799 | 561.29 | un | Gaiola de proteção dos equipamentos fabricada com tela de aço carbono de 40x40mm – conforme projeto
5800 | 2720.3 | un | Mastro para bandeira em tubos de ferro galvanizado pintados com esmalte sintético, fixado em base de concreto armado através de chumbadores parabolt (incluso no serviço fundação e base de concreto.
5801 | 846.1 | m2 | Janela com basculante / requadro em alumínio com pintura eletrostática branca / vidro liso comum incolor 4mm com película na cor prata, espessura mínima de 0,05 mm, anti-risco, com retenção de luminosidade, bloqueio dos raios solares mín. De 60%, transparência de no mín. 90%
5802 | 1227.81 | un | P03 (90 x 210) Porta com 1 folha de giro / madeira 100% sólida / placa indicativa feminino / mínimo três dobradiças de 3 1/2" / fechadura para tráfego intenso do tipo externa, máquina de 55mm, com maçaneta e roseta em inox aisi 304 cilindro em latão acabamento cromo acetinado / pintura em esmalte sintético à base d'água acetinado - suvinil cor e proteção ou equivalente / folha: cor amarelo / vista e forra: cor azul royal
5803 | 1227.81 | un | P04 (90 x 210) Porta com 1 folha de giro / madeira 100% sólida / placa indicativa masculino / mínimo três dobradiças de 3 1/2" / fechadura para tráfego intenso do tipo externa, máquina de 55mm, com maçaneta e roseta em inox aisi 304 cilindro em latão acabamento cromo acetinado / pintura em esmalte sintético à base d'água acetinado - suvinil cor e proteção ou equivalente / folha: cor amarelo / vista e forra: cor azul royal
5804 | 8019.34 | un | P13 (230 x 260) Porta com 2 folhas de abrir requadro em alumínio anodizado natural, perfis da linha inova da alcoa ou equivalente/ vidro laminado incolor 5+5mm/ fechadura fornecida pelo fabricante da esquadria, aprovada pela fiscalização e com o material na cor natural, acompanhando linha geral da esquadria
5805 | 1315.62 | un | P02 (90 x 210) Porta com 1 folha de giro / madeira 100% sólida / mínimo três dobradiças de 3 1/2" / fechadura para tráfego intenso do tipo externa, máquina de 55mm, com maçaneta e roseta em inox aisi 304 cilindro em latão acabamento cromo acetinado / pintura em esmalte sintético à base d'água acetinado - suvinil cor e proteção ou equivalente / folha: cor amarelo / vista e forra: cor azul royal com vidor em vidro laminado 5+5
5806 | 1780.24 | un | P12 (90 x 210) Porta com 2 folhas de giro, fechadura para trafego intenso do tipo externa, maquina de 55mm, com maçaneta e roseta em inox aisi 304 cilindro em latão acabamento cromo acetinado / sendo 1 folha em madeira 100% sólida, pintura em esmalte sintético à base d'água acetinado - suvinil cor e proteção ou equivalente, cor amarelo splash (a285), vistas e forra cor azul rei (d339) / outra folha com requadro em alumínio anodizando natural com tela antimosquito
5807 | 2747.57 | un | J15 (120 x 130) Janela com 4 folhas sanfonada / veneziana e requadro em alumínio com pintura eletrostática branca / pingadeira em granito cinza andorinha
5808 | 1802.48 | un | J16 (125 x 145) Janela em alumínio de correr com trilho superior/ 2 folhas com abertura central (abre para fora do vão)/ 2 folhas com tela mosqueteira branca/ vidro 4mm incolor/ bancada cinza andorinha
5809 | 296234.25 | UN | Administração local (custos de mobilização, desmobilização, limpeza permanente de obra, equipamentos de segurança coletiva, treinamentos, ensaios técnicos e demais custos para operação e manutenção de obra) – 373-19 E.M. ALUIZIUS SEHNEM
5810 | 40.49 | un | Junção Interna para Eletrocalha de Fe. G.E., Dim. #300x100mm
5811 | 1872.49 | un | J14 (200 x 130) Janela em alumínio/ guichê com apoio e passa volumes/ apoio em 2 níveis - requadro em alumínio - aluminio e vidro - (200x130)cm
5812 | 2818.04 | un | J18 (134 x 120) Janela veneziana sanfonada tipo camarão / requadro em, alumínio com pintura eletrostática branca - aluminio - (134x120)cm
5813 | 888.16 | un | (90 x 210) Porta de giro abertura c/ 1 folha em madeira sólida placa indicativa feminino e masculino ou unissex - madeira - (90x210)cm
5814 | 1206.18 | un | (90 x 210) Porta de giro abertura c/ 1 folha em madeira sólida placa pcd / puxador horiz. E chapa de inox inferior h=40cm - madeira - (90x210)cm
5815 | 5949.08 | un | P09 (170 x 210) Porta de giro 2 folhas / veneziana em alumínio / vidro laminado 5+5mm - alumínio e vidro - (170x210)cm
5816 | 834.06 | un | P14 (80 x 210) Porta de giro abertura c/ 1 folha em madeira sólida - madeira - (80x210)cm
5817 | 5032.68 | un | P15 (160 x 200) Portão com 1 folha de correr / automatizado / barra chata em aço galvanizado - aço galvanizado -
5818 | 5179.2 | un | P16 (250 x 200) Portão com 1 folha de correr / automatizado / barra em aço galvanizado - aço galvanizado
5819 | 1668.07 | un | P17 (150 x 210) Porta de giro com 2 folhas em madeira sólida - madeira - (150x210)cm
5820 | 5654.19 | un | (300 x 200) Portão com 1 folha de correr / automatizado / barra chata em aço galvanizado - aço galvanizado - (300x200)cm
5821 | 166.55 | m² | Fechamento quadra em chapa moeda
5822 | 960.38 | m² | Chapa de aço escovado 304 com 1mm relevo de 60mm logomarca prefeitura em impressão digital em adesivo 3m aplicação de verniz laca sistema de fixação com parafuso auto atarrachante e bucha de nylon
5823 | 809.79 | un | J15 (60 x 40) Janela com 1 folha de giro veneziana / requadro em alumínio com pintura eletrostática branca - aluminio e vidro - (60x40)cm
5824 | 2124.72 | un | J22 (180 x 120) Janela em alumínio de correr com trilho superior/ 2 folhas com abertura central (abre para fora do vão)/ 2 folhas com tela mosqueteira branca/ vidro 4mm incolor/ bancada cinza andorinha
5825 | 5580.84 | un | J23 (220 x 120) Janela fixa / vidro duplo / requadro de alumínio com pintura eletrostática branca - Vidro 6mm laminado duplo - cm
5826 | 948.49 | un | P05 (90 x 210) Porta de giro com 1 folha em madeira sólida e 1 folha com tela antimosquito - alumínio - (90x210)cm
5827 | 4388.26 | un | (90 x 210) Porta de giro com 1 folha venezianada em aluminio anodizado natural e 1 folha com tela antimosquito - alumínio
5828 | 4851.65 | un | P07 (170 x 210) Porta de giro com 4 folhas, sendo 2 venezianadas em aluminio anodizado natural e 2 com tela antimosquito - alumínio - (170x210)cm
5829 | 5370.67 | un | P13 (250 x 175) Porta de correr 3 folhas / em aluminio anodizado veneziana ventilada - alumínio - (250x175)cm
5830 | 1668.07 | un | P18 (160 x 210) Porta de giro com 2 folhas em madeira sólida tratamento acústico - madeira - (160x210)cm
5831 | 2280.84 | un | P19 (80 x 200) Porta de alumínio, com veneziana total e tela interna de proteção de 5mm - ferro - (80x200)cm
5832 | 1962.77 | un | P22 (90 x 210) Porta de giro com 1 folha em madeira sólida / tratamento acustico - madeira - (90x210)cm
5833 | 3738.45 | 0 | P10 (90 x 210) Porta de giro abertura /veneziana em alumínio anodizado - alumínio – (90x210)cm
5834 | 617176.75 | un | Administração local (custos de mobilização, desmobilização, limpeza permanente de obra, equipamentos de segurança coletiva, treinamentos, ensaios técnicos e demais custos para operação e manutenção de obra) – 371-19 E.M. PAUL HARRIS
5835 | 376.55 | UN | Refletor Multivapor Metálico 100w. Temperatura de cor 5000K, proteção IP67, vida util mínima 30.000hs. 220V
5836 | 998.61 | m2 | Janela Basculante - Alumínio + Vidro - Vidro 6mm temperado, com película solar prata – alumínio branco
5837 | 783.02 | m2 | Janela Basculante - Alumínio + Vidro - Vidro 4mm mini-boreal, com película solar prata – alumínio branco
5838 | 1626.25 | un | J24 (160 x 100) Janela em alumínio/ guichê com apoio e passa volumes/ apoio em 2 níveis - requadro em alumínio com vidro fixo temperado 6mm e com película de segurança - - (160x100)cm
5839 | 4096.68 | un | P10 (160 x 210) Porta com 2 folhas de giro / requadro e veneziana em alumínio anodizado natural, perfis da linha inova da alcoa ou equivalente / vidro temperado incolor 6mm / fechadura fornecida pelo fabricante da esquadria, aprovada pela fiscalização e com o material na cor natural
5840 | 360.46 | m² | Tela mosqueteiro em alum;inio
5841 | 86.28 | m² | Alvenaria De Vedação De Blocos Cerâmicos Furados Na Horizontal De 14X19X19 cm (De Paredes Com Área Líquida maior Ou Igual A 6M² Com Vãos E Argamassa De Assentamento Com Preparo Em Betoneira.
5842 | 709.2 | m² | Divisória em granito cinza andorinha espessura 3cm
5843 | 162.17 | un | Interruptor Diferencial Residual (IDR), sensibilidade de 30mA - 40A Bipolar
5844 | 37.29 | un | Tomada Retangular Simples 2P+T - 20A NBR14136 Sobrepor
5845 | 35.43 | un | Tomada Retangular Simples 2P+T - 10A NBR14136 Sobrepor
5846 | 16.62 | un | Viola X Wittrockiana (Amor Perfeito)
5847 | 3.39 | m2 | Aplicação de fundo preparador de parede, Uma Demão.
5848 | 3.82 | m2 | Aplicação de fundo preparador de teto, Uma Demão.
5849 | 8474.72 | un | Bancada em aço inox aisi 304/18:8 escovado, dimensões de 346x900x850mm, espelho de 100mm, pés em aço inox ø 1 ½” e sapatas niveladoras, prateleira em aço inox chapa #20 a 25cm do piso, com gradeamento em perfil “u” e espaçamento entre chapas de 7 cm com duas cubas, com portas de alumínio
5850 | 4378.02 | un | Bancada em aço inox aisi 304/18:8 escovado, dimensões de 190x700x850mm, espelho de 100mm, pés em aço inox ø 1 ½” e sapatas niveladoras, prateleira em aço inox chapa #20 a 25cm do piso, com gradeamento em perfil “u” e espaçamento entre chapas de 7 cm com uma cuba, com portas de alumínio
5851 | 5749.21 | un | Bancada em aço inox aisi 304/18:8 escovado, dimensões de 295x600x850mm, espelho de 100mm, pés em aço inox ø 1 ½” e sapatas niveladoras, prateleira em aço inox chapa #20 a 25cm do piso, com gradeamento em perfil “u” e espaçamento entre chapas de 7 cm com uma cuba, com portas de alumínio
5852 | 11023.41 | un | Bancada em aço inox aisi 304/18:8 escovado, dimensões de 475x950x850mm, espelho de 100mm, pés em aço inox ø 1 ½” e sapatas niveladoras, prateleira em aço inox chapa #20 a 25cm do piso, com gradeamento em perfil “u” e espaçamento entre chapas de 7 cm com uma cuba, com portas de alumínio
5853 | 52.89 | 0 | Tomada Retangular Simples (2 módulos) 2P+T - 20A NBR14136 – sobrepor
5854 | 49.17 | 0 | Tomada Retangular Simples (2 módulos) 2P+T – 10A NBR14136 – sobrepor
5855 | 47.3 | un | Variador de velocidade para ventilador 220v, 250w + 2 interruptores paralelos, para reversao e lampada, conjunto montado – sobrepor
5856 | 39.18 | un | Tê_Redução - Soldável-60,00 mm-25,00 mm
5857 | 65.63 | un | Tê_Redução - Soldável-75,00 mm-40,00 mm
5858 | 1460.81 | un | J04 (180 x 120) Janela de correr com 2 folhas de abertura central(abre para fora do vão) e duas folhas com tela mosquiteiro / requadro em alumínio, com vidro temperado 6mm com película na cor prata - Alumínio e vidro
5859 | 1048.67 | m² | Janela Basculante - Alumínio + Vidro - Vidro 6mm temperado, com película solar prata – alumínio branco com tela mosqueteiro
5860 | 1571.86 | un | J16 (200 x 130) Janela em alumínio/ guichê com apoio e passa volumes/ apoio em 2 níveis/ requadro em alumínio com pintura eletrostática branca, com vidro temperado 6mm - Alumínio e vidro - (200x130)cm
5861 | 2476.63 | un | (160 x 210) Porta de giro 2 folhas / veneziana em alumínio / vidro laminado 5+5mm - Alumínio e Vidro2 - (160x210)cm
5862 | 4207.11 | un | P14 (112 x 200) Portão com 1 folha de giro / automatizado / barra chata em aço galvanizado - aço galvanizado - (112x200)cm
5863 | 3150.52 | un | P15 (150 x 200) Portão com 1 folha de correr / automatizado / barra chata em aço galvanizado - aço galvanizado - (150x200)cm
5864 | 6188.32 | un | (250 x 210) Portão com 2 folhas de giro / automatizado / barra chata em aço galvanizado - aço galvanizado
5865 | 5128.85 | un | (300 x 200) Portão com 1 ou 02 folhas de correr / automatizado / barra chata em aço galvanizado - aço galvanizado
5866 | 6449.46 | un | P18 (400 x 200) Portão com 1 folha de correr / automatizado / barra chata em aço galvanizado - aço galvanizado - (400x200)cm
5867 | 2746.82 | un | P13 (250 x 175) Porta de correr 3 folhas / em aluminio anodizado natural / veneziana ventilada - Alumínio
5868 | 1588.45 | un | P19 (80 x 200) Porta de giro 1 folha venezianada em aluminio anodizado, com veneziana total e tela interna de proteção de 5mm
5869 | 538601.61 | un | Administração local (custos de mobilização, desmobilização, limpeza permanente de obra, equipamentos de segurança coletiva, treinamentos, ensaios técnicos e demais custos para operação e manutenção de obra) – 375-19 E.M. KARIN BARKEMEYER
5870 | 352.31 | un | Caixa de inspeção 0,30 x 0,30 x 0,40 m com tampa de ferro
5871 | 1397.52 | un | Painel de comando com comutação automática para bomba com caixa metálica 1/2CV 220v – trifásica completo (com contadores, disjuntores, relé térmico, sinalização, botoeiras)
5872 | 16.19 | un | Te redução central PPR 40 x 32 x 40mm
5873 | 411.7 | un | Caixa d'agua em fibra de vidro 300 litros, com tampa
5874 | 199.74 | m3 | Leito filtrante – forn. e enchimento c/ brita no. 4
5875 | 2441.58 | un | Poste particular concreto 8 metros/ 300daN – fornecimento e assentamento
5876 | 42.76 | un | Cabeçote.Fabricado em liga de aluminio. Para uso em eletroduto rígido Bitola Ø3".
5877 | 104646.18 | un | Administração local (custos de mobilização, desmobilização, limpeza permanente de obra, equipamentos de segurança coletiva, treinamentos, ensaios técnicos e demais custos para operação e manutenção de obra) – 036/20 - EBB Armando Calil Bulos
5878 | 217.38 | m2 | Laje treliçada unidirecional com espessura final: 12 cm, (inclusive: enchimento cerâmico, altura da laje: 7 cm, concreto fck 30Mpa, lançamento do concreto, capeamento 5cm e escoramento metálico)
5879 | 115.37 | m2 | Piso tátil de concreto, tipo direcional, 45x45cm, espessura 20mm, cor preto, assentamento com argamassa colante, nivelado com piso acabado
5880 | 163.93 | m2 | Piso tátil de concreto, tipo alerta, 45x45cm, espessura 25mm, assentamento com argamassa colante, nivelado com piso acabado
5881 | 298.3 | m3 | Lastro de Seixo Rolado – inclusive espalhamento e compactação
5882 | 13856.64 | un | Administração local (custos de mobilização, desmobilização, limpeza permanente de obra, equipamentos de segurança coletiva, treinamentos, ensaios técnicos e demais custos para operação e manutenção de obra) – Centro de Convivência – Governador Celso Ramos – SC
5883 | 62.19 | un | Bloco de iluminação de emergência autônoma PL 9W, autonomia de 2,5hs ( 3 Lux – 30 leds)
5884 | 228.27 | un | Iluminação de emergência tipo farolete 1.200 lúmens 360mA / 8,7W@24V
5885 | 13.21 | un | Bujão Galvanizado Ø 3/4"
5886 | 77.62 | un | Abertura de ventilação permanente 23cm(alt.) x 23cm(larg.) com veneziana alumínio (espessura mínima entre as placas de 8mm)
5887 | 59.43 | un | Abertura de ventilação permanente 10cm(alt.) x10cm(larg.) com tela (espessura mínima entre as placas de 8mm)
5888 | 206.31 | un | Flange saída p/cx. D'agua Ø 4"
5889 | 169.75 | un | Luva de redução Ø(4"x2.1/2")
5890 | 267.38 | un | União conica macho-fêmea Ø2.1/2"
5891 | 341 | un | Te aço galvanizado de redução central Ø(4"x2.1/2"x2.1/2")
5892 | 341 | un | Te aço galvanizado de redução central Ø(4"x3"x4")
5893 | 2292.48 | un | Abrigo para hidrante, 90x60x17cm, com registro globo angular 45 graus 2 1/2", adaptador storz 2 1/2", duas mangueiras tipo 2 de incêndio 15m, redução 2 1/2 x 1 1/2" e esguicho tipo agulheta 1 1/2" - 13 mm. - fornecimento e instalação – Embutir com porta em vidro temperado
5894 | 2292.48 | un | Abrigo para hidrante, 90x60x17cm, com registro globo angular 45 graus 2 1/2", adaptador storz 2 1/2", duas mangueiras tipo 2 de incêndio 15m, redução 2 1/2 x 1 1/2" e esguicho tipo agulheta 1 1/2" - 13 mm. - fornecimento e instalação – Sobrepor com porta em vidro temperado
5895 | 2481.73 | un | Bomba Centrifuca BC-92T(s/ Intermediário e com rosca) trifásico, 2CV, 220V para combate a incêndio
5896 | 1937.66 | un | Bomba centrifuga com motor elétrico trifásico, prevenção contra incêndio, BPI-92, Flange 2.1/2" – 3cv.
5897 | 30380.31 | un | Administração local (custos de mobilização, desmobilização, limpeza permanente de obra, equipamentos de segurança coletiva, treinamentos, ensaios técnicos e demais custos para operação e manutenção de obra) – ALESC – SC
5898 | 145.52 | m² | Laje pré-fabricada 10cm para forro com capa
5899 | 754.93 | un | Porta De Madeira (1,10 x 0,90) cm , Tipo Mexicana, Maciça (Pesada Ou Superpesada) Espessura De 3,5Cm, Incluso Dobradiças - Fornecimento E Instalação.
5900 | 14710.96 | un | Administração local (custos de mobilização, desmobilização, limpeza permanente de obra, equipamentos de segurança coletiva, treinamentos, ensaios técnicos e demais custos para operação e manutenção de obra) – Muro – Governador Celso Ramos – SC
5901 | 68.42 | m² | Fechamento em tela de arame galvanizado, Fio 14 BWG e malha quadrada 5x5cm
5902 | 57.6 | un | Remoção de mourão de concreto pré-moldado
5903 | 886.86 | un | Administração local (custos de mobilização, desmobilização, limpeza permanente de obra, equipamentos de segurança coletiva, treinamentos, ensaios técnicos e demais custos para operação e manutenção de obra) – 036/20 - EBB Armando Calil Bulos – PA
5904 | 4.77 | m2 | Demolição de espelho fixado em parede
5905 | 1885.05 | m2 | Janela alumínio e vidro correr com vidro 4mm– 01un
5906 | 5870.23 | un | P02 (190 x 210) Porta de abrir de giro 02 folhas - em alumínio e vidro - (190x210)cm
5907 | 2611.35 | un | P03 (190 x 210) Porta de correr 02 folhas - em alumínio e vidro - (190x210)cm
5908 | 1112.24 | un | P06 (90 x 210) Porta tipo vai e vem, com visor de vidro e puxador vertical - Madeira - (90x210)cm
5909 | 241.95 | m2 | Divisória tipo colméia (eucatex)
5910 | 13033.03 | un | Bancada em aço inox aisi 304/18:8 escovado, dimensões de 586x600x850mm, espelho de 100mm, pés em aço inox ø 1 ½” e sapatas niveladoras, prateleira em aço inox chapa #20 a 25cm do piso, com gradeamento em perfil “u” e espaçamento entre chapas de 7 cm com uma cuba
5911 | 5724.19 | un | Bancada em aço inox aisi 304/18:8 escovado, dimensões de 253x600x850mm, espelho de 100mm, pés em aço inox ø 1 ½” e sapatas niveladoras, prateleira em aço inox chapa #20 a 25cm do piso, com gradeamento em perfil “u” e espaçamento entre chapas de 7 cm com uma cuba, com portas de alumínio
5912 | 5265.91 | un | Bancada em inox com pés em inox e prateleira, com dimensões (2,20x0,60)cm, com uma cuba (70 x 55x 45 cm) em aço inox 304/18:8 escovado, espelho de 100mm, pés em aço inox ø 1 ½” e sapatas niveladoras, prateleira em aço inox chapa #20 a 25cm do piso, com gradeamento em perfil “u” e espaçamento entre chapas de 7 cm com uma cuba, com portas de alumínio
5913 | 216.04 | un | Hidrometro 3/4”
5914 | 81886.01 | un | Administração local (custos de mobilização, desmobilização, limpeza permanente de obra, equipamentos de segurança coletiva, treinamentos, ensaios técnicos e demais custos para operação e manutenção de obra) – APAE – Governador Celso Ramos – SC
5915 | 47.82 | un | Remanejamento de trave de futebol
5916 | 117.34 | un | Relocação de Postes de Luz
5917 | 276.75 | m² | Alambrado em tubos de aço galvanizado com montantes de 3 1/2” e=5,7mm, travamento e escoramento em tubo de aço galvanizado de 2”e=2mm, com fechamento lateral em rede de nylon fio 2,5mm e malha 10x10 – h=6,00m , com portao de acesso
5918 | 211.07 | m² | Alambrado em tubos de aço galvanizado com montantes de 2” e=2,0mm, travamento em tubo de aço galvanizado de 1 1/2”e=2mm e escoramento em tubo de aço galvanizado de 1 1/4”e=2mm, com fechamento lateral em tela de arame galvanizado fio 14 Bwg, malha 2”
5919 | 68.24 | m² | Rede de proteção, produzida com malha de 10x10, confeccionada em monofilamento de polietileno torcido de alta densidade, cor branca, fio 2,5mm
5920 | 10743.08 | un | Administração local (custos de mobilização, desmobilização, limpeza permanente de obra, equipamentos de segurança coletiva, treinamentos, ensaios técnicos e demais custos para operação e manutenção de obra) – Quadra da Escola Dalma – Governador Celso Ramos
5921 | 359.18 | un | Refletores LED 200w, 220V 18.000 lúmens com grau de proteção IP66
5922 | 2525.05 | un | Postes galvenizado reto de 5 metros de altura com chumbadores e suporte para refletores (cruzeta)
5923 | 14.34 | un | Remoção de tres pontas de bandeira
5924 | 64.88 | un | Relocar lixeiras coleta seletiva
5925 | 66.94 | un | Relocar caixa telefonia publica
5926 | 4244.42 | un | Administração local (custos de mobilização, desmobilização, limpeza permanente de obra, equipamentos de segurança coletiva, treinamentos, ensaios técnicos e demais custos para operação e manutenção de obra) – Câmara de Vereadores – Governador Celso Ramos – FASE 01
5927 | 188.35 | m² | Alambrado em tubos de aço galvanizado com montantes de 2” h=2m, com fechamento em tela de soldada verde, com malha de 5x10cm
5928 | 112.96 | m2 | Restauração de alambrado existente com reaproveitamento de material (60%) – inclui ajustes de tubos e tela
5929 | 337.5 | un | Chave de partida para 2,0CV, 220VCA,em caixa termoplástica com proteção IP66
5930 | 316.43 | un | Chave de partida para motor 1,5CV, 220VCA, em caixa termoplástica com proteção IP66
5931 | 2426.95 | un | Trave futsal oficiais de 3,00x2,00m emn tubo de aço galvanizado com requadro em tibo de 1”, pintura em primer com tinta esmalte sintetico e redes de polietileno fio 4mm
5932 | 4158.12 | un | Tabela de basquete completa em tubos de aço galvanizado e pintura eletrostatica simples, com rede e proteção almofadada em espuma coberta com lona locomotiva preta – fornecimento e colocação
5933 | 145.57 | m³ | Lastro Com Material Granular (Areia fina), Aplicado Em Pisos Ou Radiers
5934 | 1444.25 | un | Bomba centrifuga motor eletrico monofasico 0,50 cv diametro de succao x elevacao 3/4" x 3/4",
5935 | 1021.1 | un | Elevatória de esgoto 2 e 3 cxlxh (0,8x0,6x1,90)
5936 | 1225.67 | un | Elevatória de esgoto 1 cxlxh (1x0,8x2,05)
5937 | 1547.4 | un | Conjunto elevatório motor-bomba (centrífuga) de 0,74CV
5938 | 11006.67 | un | Quadro de Proteção AC – montado com Relé – com indicadores na tampa do quadro e nobreak.
5939 | 6776.36 | un | Bancadas em aço inox AISI 304/18:8 escovado, com pés em aço inox Ø 1 ½” e sapatas niveladoras, prateleira também em aço inox em perfil U gradeada, chapa #20, a 25cm do chão, dimensões de 2850x1900x850mm, espelho de 100mm, conforme detalhamento do projeto arquitetônico. Nesta bancada será instalada duas cubas em aço inox 304/18:8 escovado, formando uma peça única com a bancada.
5940 | 7375.53 | un | Bancadas em aço inox AISI 304/18:8 escovado, com pés em aço inox Ø 1 ½” e sapatas niveladoras, prateleira também em aço inox em perfil U gradeada, chapa #20, a 25cm do chão, dimensões de 3590x700x850mm, espelho de 100mm, conforme detalhamento do projeto arquitetônico. Bancada cum furo para lixeira
5941 | 6220.35 | un | Prateleira em aço inox AISI 304 escovado , dimensões 230x45x200cm, com 5 prateleiras, com pés tubulares em aço inox com diam. 1 1/2” com sapatas niveladoras
5942 | 3829.16 | un | Prateleira em aço inox AISI 304 escovado , dimensões150x50x200cm, com 5 prateleiras, com pés tubulares em aço inox com diam. 1 1/2” com sapatas niveladoras
5943 | 6626.02 | un | Prateleira em aço inox AISI 304 escovado , dimensões 245x45x200cm, com 5 prateleiras, com pés tubulares em aço inox com diam. 1 1/2” com sapatas niveladoras
5944 | 3900.7 | un | P23 (300 x 200) Portão com 2 folhas de abrir / automatizado / barra chata em aço galvanizado - aço galvanizado - (300x200)cm
5945 | 4691.24 | un | Bancada em aço inox aisi 304/18:8 escovado, dimensões de 2080x720x850mm, espelho de 100mm, pés em aço inox ø 1 ½” e sapatas niveladoras, prateleira em aço inox chapa #20 a 25cm do piso, com gradeamento em perfil “u” e espaçamento entre chapas de 7 cm com uma cuba, com porta de alumínio.
5946 | 5389.02 | un | Bancada em aço inox aisi 304/18:8 escovado, dimensões de 2400x620x850mm, espelho de 100mm, pés em aço inox ø 1 ½” e sapatas niveladoras, prateleira em aço inox chapa #20 a 25cm do piso, com gradeamento em perfil “u” e espaçamento entre chapas de 7 cm com uma cuba, com porta de alumínio.
5947 | 5584.11 | un | Bancada em aço inox aisi 304/18:8 escovado, dimensões de 2580x700x850mm, espelho de 100mm, pés em aço inox ø 1 ½” e sapatas niveladoras, prateleira em aço inox chapa #20 a 25cm do piso, com gradeamento em perfil “u” e espaçamento entre chapas de 7 cm com furo para lixeira, com porta de alumínio.
5948 | 5956.58 | un | Bancada em aço inox aisi 304/18:8 escovado, dimensões de 2790x720x850mm, espelho de 100mm, pés em aço inox ø 1 ½” e sapatas niveladoras, prateleira em aço inox chapa #20 a 25cm do piso, com gradeamento em perfil “u” e espaçamento entre chapas de 7 cm com duas cubas, com porta de alumínio.
5949 | 5409 | un | Prateleira em aço inox AISI 304 escovado , dimensões 2,00x45x200cm, com 5 prateleiras, com pés tubulares em aço inox com diam. 1 1/2” com sapatas niveladoras
5950 | 3786.3 | un | Prateleira em aço inox AISI 304 escovado , dimensões 1,40x45x200cm, com 5 prateleiras, com pés tubulares em aço inox com diam. 1 1/2” com sapatas niveladoras
5951 | 8924.85 | un | Prateleira em aço inox AISI 304 escovado , dimensões 3,30x45x200cm, com 5 prateleiras, com pés tubulares em aço inox com diam. 1 1/2” com sapatas niveladoras
5952 | 970.68 | m2 | Janela basculante - requadro em alumínio com pintura eletrostática branca com tela anti mosquito, com vidro 6mm temperado incolor e película na cor prata
5953 | 805.54 | m2 | Janela correr - requadro em alumínio com pintura eletrostática branca com tela anti mosquito, com vidro 6mm temperado incolor e película na cor prata
5954 | 6352.53 | un | Administração local (custos de mobilização, desmobilização, limpeza permanente de obra, equipamentos de segurança coletiva, treinamentos, ensaios técnicos e demais custos para operação e manutenção de obra) – Câmara de Vereadores – Governador Celso Ramos – FASE 02
5955 | 188.79 | m2 | Reparo em esquadrias de madeira, considerado no quantitativo área total da porta (reparo em 30% da área efetiva)
5956 | 369.14 | m2 | Bancada De Mármore Sintético 120 X 60Cm, Incluso Sifão Tipo Garrafa Em Pvc, Válvula Em Plástico Cromado Tipo Americana. Fornecimento E Instalação.
5957 | 15.62 | m2 | Reparo em forro de PVC
5958 | 125.74 | un | Transformador de corrente tipo janela
5959 | 352.05 | un | Grelha em ferro fundido simples com requadro, carga máxima 12,5 t, 150 x 1000 mm, e = 15 mm, fornecida e assentada com argamassa 1:4 cimento:areia.
5960 | 502.53 | un | Porta em PVC de abrir (0,70x2,10)
5961 | 1089.68 | un | Lavatório de louça suspenso retangular 235x430mm
5962 | 117.34 | un | Remoção e recolocação de antena pequena
5963 | 246.36 | un | Remoção e recolocação das instalações de ar condicionado – Maquinas grandes
5964 | 277.23 | m2 | Pingadeira em granito Branco
5965 | 101.66 | m2 | Remoção e recolocação de pingadeira em granito Branco
5966 | 20.9 | m2 | Aplicação Manual De Pintura Com Tinta Látex Acrílica Em Paredes, três Demãos.
5967 | 4369.78 | un | Administração local (custos de mobilização, desmobilização, limpeza permanente de obra, equipamentos de segurança coletiva, treinamentos, ensaios técnicos e demais custos para operação e manutenção de obra) – CRAS – EDIFICAÇÃO PRINCIPAL – Governador Celso Ramos
5968 | 3062.57 | un | Administração local (custos de mobilização, desmobilização, limpeza permanente de obra, equipamentos de segurança coletiva, treinamentos, ensaios técnicos e demais custos para operação e manutenção de obra) – CRAS – MURO – Governador Celso Ramos
5969 | 37.06 | m | Selagem de junta de movimentação com mastique de poliuretano
5970 | 39.77 | m2 | Tela de aco soldada galvanizada/zincada para alvenaria, fio d = *1,24 mm, malha 25 x 25 mm
5971 | 823820 | m2 | Estrutura metálica de cobertura em arco, nas dimensões 40,91x35,28m (VG) com área de 1.443,30m²m pd=9,00m, composto por arcos treliçados em perfil de chapa dobrada, fixados sobre estrutura de concreto existente, conforme projeto de estrutura metálica. Cobertura com tratamento gavanizado à gogo com telhas metálicas onduladas # 0,50mm aluzinc cor natural, Rufos e acessórios de fixação e vedação – Fornecimento, montagem e colocação.
5972 | 1006.72 | m2 | Janela com folha basculante- vidro temperado 10mm
5973 | 1337.7 | m2 | Janela de correr com vidro temperado 10mm
5974 | 1500.93 | un | P02 (75 x 180) Porta de 01 folha de giro- madeira
5975 | 12841.49 | un | P07 (370 x 230) Porta de 8 folhas com sistema tipo Raike , grade pantográfica em aluminio- valuminio e vidro
5976 | 3597.67 | un | P09 (200 x 230) Porta de 02 folhas de giro- madeira
5977 | 4181.66 | m³ | Pilares de Concreto armado completo, com concreto Fck=30Mpa, formas e armaduras
5978 | 4104.56 | m³ | Vigas de Concreto armado completo, com concreto Fck=30Mpa, formas e armaduras
5979 | 3818.78 | m³ | Laje Maciça de Concreto armado completo, com concreto Fck=30Mpa, formas e armaduras
5980 | 3796.76 | m³ | Vigas Badrame de Concreto armado completo, com concreto Fck=30Mpa, formas e armaduras
5981 | 505.83 | m | Calha em concreto com grade em ferro fundido
5982 | 103625.57 | un | Administração local (custos de mobilização, desmobilização, limpeza permanente de obra, equipamentos de segurança coletiva, treinamentos, ensaios técnicos e demais custos para operação e manutenção de obra) – GINÁSIO – ARQUITETURA – Governador Celso Ramos
5983 | 135513.41 | un | Administração local (custos de mobilização, desmobilização, limpeza permanente de obra, equipamentos de segurança coletiva, treinamentos, ensaios técnicos e demais custos para operação e manutenção de obra) – GINÁSIO – COMPLETO – Governador Celso Ramos
5984 | 32883.58 | un | Administração local (custos de mobilização, desmobilização, limpeza permanente de obra, equipamentos de segurança coletiva, treinamentos, ensaios técnicos e demais custos para operação e manutenção de obra) – GINÁSIO – COMPLEMENTARES – Governador Celso Ramos
5985 | 43458.81 | un | Administração local (custos de mobilização, desmobilização, limpeza permanente de obra, equipamentos de segurança coletiva, treinamentos, ensaios técnicos e demais custos para operação e manutenção de obra) – CAMPO CAMBOENSE – COMPLETO – Governador Celso Ramos
5986 | 34230.78 | un | Administração local (custos de mobilização, desmobilização, limpeza permanente de obra, equipamentos de segurança coletiva, treinamentos, ensaios técnicos e demais custos para operação e manutenção de obra) – CAMPO CAMBOENSE – SEM REDE DE PROTEÇÃO E SEM POSTES– Governador Celso Ramos
5987 | 0.92 | m² | Retirada de grama sem reaproveitamento
5988 | 9500.96 | un | Administração local (custos de mobilização, desmobilização, limpeza permanente de obra, equipamentos de segurança coletiva, treinamentos, ensaios técnicos e demais custos para operação e manutenção de obra) – CAMPO AREIAS - Governador Celso Ramos
5989 | 121.78 | un | Bismarckia Nobilis (palmeira azul), muda com 80cm com altura de 10,0m
5990 | 90.31 | un | Agave Attenuata (agave-dragão), muda com 40cm
5991 | 63.49 | un | Spathiphyllum Wallisii (Lírio-da-paz), muda com 20cm
5992 | 41.84 | m² | Fiscalização - Edificação de Alvenaria para fins diversos
5993 | 37.07 | m² | Fiscalização - Adequação da Edificação às Normas de Acessibilidade
5994 | 11.74 | m² | Fiscalização - Cobertura
5995 | 29.28 | m² | Fiscalização - Impermeabilização
5996 | 28.27 | m² | Fiscalização - Instalações Hidráulicas
5997 | 29.52 | m² | Fiscalização - Instalações Elétricas
5998 | 41.84 | m² | Supervisão - Edificação de Alvenaria para fins diversos
5999 | 37.07 | m² | Supervisão - Adequação da Edificação às Normas de Acessibilidade
6000 | 2.13 | m² | Orçamento e Planejamento de Obra
6001 | 0.61 | m² | Planilha de quantitativos e memorial descritivo
6002 | 235.14 | m | Sondagem (SPT)
6003 | 6.75 | m² | Projeto Arquitetônico - Levantamento (praças e áreas de lazer)
6004 | 17.4 | m² | Projeto Arquitetônico - Desenho técnico (praças e áreas de lazer)
6005 | 6.75 | m² | Projeto Arquitetônico - Levantamento (edifício de alvenaria p/ fins diversos)
6006 | 17.4 | m² | Projeto Arquitetônico - Desenho técnico (edifício de alvenaria p/fins diversos)
6007 | 6.75 | m² | Projeto de Adequação da Edificação às nomas de acessibilidade - Levantamento
6008 | 6.75 | m² | Projeto de Adequação da Edificação às normas de acessibilidade - Desenho técnico
6009 | 6.75 | m² | Projeto de Comunicação Visual
6010 | 4.4 | m² | Projeto Paisagístico
6011 | 2.25 | m² | Projeto de Terraplenagem
6012 | 3.5 | m² | Projeto de Drenagem do Terreno
6013 | 11.6 | m² | Projeto de Estrutura em Concreto Armado
6014 | 11.6 | m² | Projeto de Estrutura Metálica
6015 | 5.75 | m² | Projeto Hidrossanitário
6016 | 3.5 | m² | Projeto de drenagem pluvial
6017 | 5.75 | m² | Projeto Preventivo de Incêndio (completo)
6018 | 5.75 | m² | Projeto de rede de gás
6019 | 5.75 | m² | Projeto elétrico
6020 | 5.75 | m² | Projeto elétrico para Sistema de Prevenção Contra Descargas Atmosféricas
6021 | 3.5 | m² | Circuito Fechado de TV
6022 | 3.5 | m² | Projeto de telefonia e rede lógica
6023 | 69 | un | Projeto subestação externa (300 KVA)
6024 | 3.5 | m² | Projeto de Sistema de Climatização
6025 | 3.5 | m² | Projeto de Sistema de Exaustão/Ventilação Mecânica
6026 | 1.16 | m² | Levantamento Planialtimétrico
6027 | 7.61 | m² | Construção Civil - Projeto de Arquitetura e detalhes
6028 | 1 | m² | Construção Civil – Canteiro de obra
6029 | 3.81 | m² | Arquitetura de interiores
6030 | 3.79 | m² | Arquitetura Cênica
6031 | 5.7 | m² | Projeto Estrutural
6032 | 2.86 | m² | Projeto de Instalações Hidráulicas (Água fria, Água quente, Reuso e etc.)
6033 | 2.86 | m² | Projeto de Instalações Sanitárias
6034 | 1.9 | m² | Projeto de Instalações Pluviais
6035 | 2.87 | m² | Projeto de instalações Elétricas (baixa, média e alta tensão)
6036 | 0.95 | m² | Projeto Luminotécnico
6037 | 1.91 | m² | Projeto de Lógica, Automação, Voz e Dados (cabeamento estruturado/telecom)
6038 | 1.91 | m² | Projeto de Sonorização
6039 | 4.78 | m² | Projeto de Acústica para Auditórios
6040 | 3.81 | m² | Projeto de Climatização (Ar condicionado e exaustão)
6041 | 1.9 | m² | Projeto de CFTV, antena e alarme
6042 | 2.86 | m² | Projeto de Prevenção contra Descargas Atmosféricas – SPDA
6043 | 1.34 | m² | Projeto de Prevenção e Combate a Incêndio (PPCIP)
6044 | 1.89 | m² | Projeto de Sinalização
6045 | 1.9 | m² | Projeto de Comunicação Visual
6046 | 1.9 | m² | Projeto de Instalações de controle de acesso
6047 | 1.9 | m² | Levantamento Topográfico e plani-altimétricos com projetos, detalhamentos, memoriais e quantitativos (incluso ART)
6048 | 0.96 | m² | Planilha de orçamento, incluso custos unitários e totais, BDI, Leis sociais, Cronograma Físico-financeiro (incluso ART)
6049 | 0.95 | m² | Maquete Eletrônica (Imagem 3D do Projeto)
6050 | 84.03 | m² | Sondagem simples à percussão, inclusive fornecimento de Laudo geotécnico, viagem e estadia da Equipe (incluso ART)
6051 | 1.91 | m² | Projeto de acessibilidade
6052 | 0.95 | m² | Compatibilização de projetos
6053 | 3.81 | m² | Implantação técnica para DVISA
6054 | 3.81 | m² | Implantação de reforma com memorial descritivo
6055 | 3.81 | m² | Estudo Trafego Viário - Aprovado Manaustrans
6056 | 26.82 | m² | Cimento alisado
6057 | 224.28 | m | Escada tipo marinheiro em aco ca-50 9,52mm incluso pintura com fundo anticorrosivo tipo zarcao
6058 | 38.54 | m² | Reparos em cobertura de telha de metálica, considerar no quantitativo área total da cobertura (reparo em 30% da área efetiva)
6059 | 13.36 | un | Luva para eletroduto, em aco galvanizado eletrolitico, diametro de 25 mm (1")
6060 | 17.59 | un | Luva para eletroduto, em aco galvanizado eletrolitico, diametro de 40 mm (1 1/2")
6061 | 20.32 | un | Luva para eletroduto, em aco galvanizado eletrolitico, diametro de 50 mm (2")
6062 | 19.03 | un | Curva 90 graus, para eletroduto, em aco galvanizado eletrolitico, diametro de 50 mm (1")
6063 | 44.76 | un | Curva 90 graus, para eletroduto, em aco galvanizado eletrolitico, diametro de 50 mm (2")
6064 | 26.37 | m | Cabo multipolar de cobre, flexivel, classe 4 ou 5, isolacao em hepr, cobertura em pvc-st2, antichama bwf-b, 0,6/1 kv, 3 condutores de 2,5 mm2
6065 | 119.14 | m | Caixa De Areia 40X40X40Cm Em Alvenaria – Execução
6066 | 35.54 | m | Retirada De Divisorias Em Chapas De Madeira, Com Montantes Metalicos
6067 | 40.28 | un | 2 Tomadas hexagonal (NBR 14136) 2P+T 20A com Tampa PVC p/ condulete-
6068 | 49.38 | un | Interruptor 1 tecla intermediária, com Tampa PVC p/ condulete-
6069 | 37.03 | un | Interruptor 1 tecla simples + 1 tecla paralela, com Tampa PVC p/ condulete
6070 | 46.62 | un | Interruptor 2 teclas paralela, com Tampa PVC p/ condulete-
6071 | 19.64 | un | Curva vertical externa 90°-38x38mm com tampa
6072 | 19.64 | un | Curva vertical interna 90°-38x38mm com tampa
6073 | 14.1 | un | Flange-38x38mm
6074 | 17.55 | un | Cotovelo reto 90°-75x50mm chapa 18
6075 | 12.04 | un | Flange-75x50mm chapa 18
6076 | 11.05 | m | Tampa tipo U-75mm chapa 24
6077 | 270.29 | un | Luminária Led Sobrepor- kit Trilho eletrificado com spots led
6078 | 112.03 | un | Luminária Led Sobrepor-Luminária Circular de LED 24W
6079 | 924.1 | un | Quadro de distribuição de embutir c/ barramento trifásico p/ 50 disjuntores unipolares em chapa de aço galvanizada
6080 | 484.06 | un | Sem barr. - DIN (Ref. Cemar)-Cap. 16 disj. Unip
6081 | 188.44 | un | Sem barr. - DIN (Ref. Moratori)-Cap. 16 disj. Unip
6082 | 1240.76 | un | Equipamentos- NoBreak – 1500VA-Nobreak senoidal microprocessado com potência nominal não inferior à 1.200VA, para instalação em rack padrão 19'' (2u), bivolt (60Hz) e fator de potência inferior à 0,5.
6083 | 43.84 | un | Tomada dados/voz 1xRJ45 para Condulete
6084 | 13.83 | m | Cabo ótico - interna- 1-
6085 | 13.36 | un | Canaleta de montagem- 1 módulo BLI-10-
6086 | 5.24 | un | Parafuso fenda galvan. cab. panela- 2,9x25mm autoatarrachante-
6087 | 261.36 | un | Caixa de passagem/ luz / telefonia, de embutir, em chapa de aco galvanizado, dimensoes 40 x 40 x *12* cm (padrao concessionaria local)
6088 | 112.17 | un | Placas de sinalização para cuidado e restrições tipo : “Acesso Restrito”, “Casa de máquinas”, “Bombas”, “Cisterna”, etc
6089 | 617.25 | un | Remoção do transformador
6090 | 234.68 | un | Remoção do medidores
6091 | 119.79 | un | Curva para duto de exastão Ø100mm
6092 | 23.77 | un | Curva horizontal 90°-38x38mm com tampa
6093 | 23.77 | un | Curva vertical externa 90°-19x38mm
6094 | 168.71 | un | Caixa de passagem metálica, sobrepor ref.: Tramontina, dimensões 300x300x120 mm
6095 | 154.85 | un | Caixa de passagem eletrica de parede, de sobrepor, em termoplastico / pvc, com tampa aparafusada, dimensoes, 120 x 120 x 75 mm
6096 | 608.14 | un | Disjuntor tripolar termomagnético (380 V/220 V) - modular -225 A - 12 kA
6097 | 1276.05 | un | Quadro de distribuição de sobrepor c/ barramento trifásico p/ 50 disjuntores unipolares em chapa de aço galvanizada
6098 | 27600.37 | UN | Administração local (custos de mobilização, desmobilização, limpeza permanente de obra, equipamentos de segurança coletiva, treinamentos, ensaios técnicos e demais custos para operação e manutenção de obra) – 015_20 – INNBOX DTOWN
6099 | 620.95 | m² | Espelho Cristal Espessura 4Mm, Com Moldura Em Aluminio E Compensado 6Mm Plastificado Colado
6100 | 2509.17 | un | Poste Circular Pré-Fabricado Conc. Armado H=9m (un), com assentamento
6101 | 65.66 | m | Rufo em fibra de vidro
6102 | 6.94 | m² | Acabamento e Alisamento de piso de concreto, com desempenadeira mecânica elétrica
6103 | 118.61 | m² | Revitalização dos Deques das praias do Município de Imbituba, caracterizando-se por substituição de peças - metálicas ou madeira - que estejam comprometidas ou em mau estado de funcionamento, de acordo com determinação do Município de Imbituba. O serviço consiste em remover a peça danificada e substituí-la por peça semelhante, de qualidade igual ou superior. (30% do total do serviço)
6104 | 348.31 | un | Sinalização dos Deques das praias do Município de Imbituba, caracterizando-se na sinalização vertical e horizontal, tanto de acesso quanto de informação aos usuários. Nos casos de sinalização vertical por placas, estas devem ser executadas no material PVC adesivado, e sua instrutura em madeira ou metal não oxidável.
6105 | 3530.26 | UN | Administração local (custos de mobilização, desmobilização, limpeza permanente de obra, equipamentos de segurança coletiva, treinamentos, ensaios técnicos e demais custos para operação e manutenção de obra) – Reforma Deck Imbituba
6106 | 53.74 | m | Curva 90º de Inversão Vertical Perfurada para Eletrocalha de Fe. G.E., Dim. #150x100mm
6107 | 99.74 | m | Eletrocalha Lisa tipo U de Fe. G.E. Dim. #150x100mm
6108 | 61.31 | UN | Tê Horizontal para Eletrocalha tipo U de Fe. G.E., Dim. #150x100mm
6109 | 20.63 | UN | Emenda de Ligação em painel para Eletrocalha em Fe. G.E. Dim. 150x100mm
6110 | 49.84 | UN | Redução concêntrica 100x150x50
6111 | 1271.39 | UN | P02 (0,90x2,10) porta de giro c/ 1 folha em madeira sólida com visor/ cfe. detalhe/ pintura em esmalte sintético/ folha cor amarelo splash vista e forra azul rei, inclusive fechadura e ferragens
6112 | 1907.06 | UN | P11 (100 x 210) Porta com 1 folha de giro / vidro 6 mm temperado incolor / acabamento em alumínio com pintura eletrostática branca
6113 | 3263.97 | UN | P14 (175 x 200) Portão de correr em perfil metálico 1/1/4" com fechamento em grade / barra chata 7/8"x3/16" a cada 10cm em aço galvanizado a fogo / tratamento anticorrosão / pintura em esmalte sintético cor azul royal
6114 | 3632.22 | UN | P15 (180 x 230) Portão de correr em perfil metálico 1/1/4" com fechamento em grade / barra chata 7/8"x3/16" a cada 10cm em aço galvanizado a fogo / tratamento anticorrosão / pintura em esmalte sintético cor azul royal
6115 | 6428.67 | UN | P16 (450 x 200) Portão de correr em perfil metálico 1/1/4" com fechamento em grade / barra chata 7/8"x3/16" a cada 10cm em aço galvanizado a fogo / tratamento anticorrosão / pintura em esmalte sintético cor azul royal
6116 | 31252.41 | UN | Esquadria fixa em “L” (4,95x3,50 / 8,30x3,50) em vidro temperado 6mm em perfil de alumínio com pintura eletrostática branca
6117 | 1471.15 | UN | J01 (150 x 125) Janela com 2 folhas de correr com trilho superior (1 folha abre para fora do vão – vidro liso temperado incolor 6mm / 1 folha com tela mosqueteira branca / requadro em alumínio com pintura eletrostática branca
6118 | 4357.7 | UN | J08 (190 x 190) Janela com 4 folhas (2 de correr e 2 fixas) / 4 basculantes superiores / 2 bandeiras fixas inferiores / requadro em alumínio com pintura eletrostática branca / vidro liso temperado incolor 6mm com película na cor prata
6119 | 5079.03 | UN | J09 (220 x 190) Janela com 4 folhas (2 de correr e 2 fixas) / 4 basculantes superiores / 2 bandeiras fixas inferiores / requadro em alumínio com pintura eletrostática branca / vidro liso temperado incolor 6mm com película na cor prata
6120 | 2291.01 | UN | P09 (140 x 210) Porta com 2 folhas de giro / veneziana em alumínio anodizado natural / vidro 6mm temperado incolor
6121 | 1898.31 | UN | P10 (90 x 210) Porta com 2 folhas de giro / mínimo três dobradiças de 3 1/2" / fechadura para trafego intenso do tipo externa, maquina de 55mm, com maçaneta e roseta em inox aisi 304 cilindro em latão acabamento cromo acetinado / grade inferior em alumínio anodizado / sendo 1 folha em madeira 100% sólida, pintura em esmalte sintético à base d'água acetinado cor amarelo, vistas e forra cor royal / outra folha com requadro em alumínio anodizando natural com tela antimosquito
6122 | 50.83 | m² | Demolição de edificação de madeira
6123 | 113.28 | m² | Remanejamento de casinha de madeira
6124 | 33.47 | m² | Retirada de estrutura e cobertura em policarbonato
6125 | 55.81 | m² | Cobertura metálica da quadra de esportes a ser realocada Quadra de Esportes Lateral
6126 | 104.03 | m² | Parede em madeira de Lei tratada (casa da árvore)
6127 | 1160.81 | UN | P01 (90 x 210) Porta de giro com 1 folha / madeira 100% sólida / fechadura para trafego intenso do tipo externa, máquina de 55mm, com maçaneta e roseta em inox aisi 304 cilindro em latão acabamento cromo acetinado
6128 | 1142.02 | UN | P02 (80 x 210) Porta de giro com 1 folha / madeira 100% sólida / fechadura para trafego intenso do tipo externa, máquina de 55mm, com maçaneta e roseta em inox aisi 304 cilindro em latão acabamento cromo acetinado
6129 | 5976.39 | UN | P06 (255 x 195) Porta de correr 3 folha em aluminio anodizado natural / perfis da linha inova da alcoa ou equivalente / veneziana ventilada / fechadura fornecidas pelo fabricante da esquadria (aprovadas pela fiscalização) e com material na cor natural, acompanhando linha geral das esquadrias.
6130 | 4354.27 | UN | Bancada de inox de 2,72 x 0,60 com uma cuba, com porta de alumínio com veneziana ventilada
6131 | 3554.72 | UN | Bancada de inox de 2,20 x 0,60 com uma cuba, com porta de alumínio com veneziana ventilada
6132 | 5092.31 | UN | Bancada de inox de 3,20 x 0,60 com uma cuba e com furo, com porta de alumínio com veneziana ventilada
6133 | 41553.81 | UN | Administração local (custos de mobilização, desmobilização, limpeza permanente de obra, equipamentos de segurança coletiva, treinamentos, ensaios técnicos e demais custos para operação e manutenção de obra) – EM ABEL CAPELA – Governador Celso Ramos
6134 | 120.88 | m³ | Demolição e retirada de padras, De Forma Mecanizada Com Martelete, Sem Reaproveitamento.
6135 | 20.4 | m³ | Carga e transporte em carrinho de resíduos e entulhos da obra até a caçamba
6136 | 149.69 | m³ | Lastro Com Material Granular com Areia Grossa, espesura 3cm
6137 | 155.7 | m³ | Taipa de pedra assentada com argamassa de cimento e areia
6138 | 116.31 | m | Pilares de madeira em eucalipto roliço autoclavado diam. 20Cm
6139 | 116.31 | m | Viga de madeira em eucalipto roliço autoclavado diam 20cm
6140 | 66.36 | m | Vergalhão com rosca diam 5/8” com parafuso inox, porca e arruela
6141 | 151 | m | Guarda corpo h=1,10m com montantes e travessas em eucalipto autoclavado
6142 | 265.36 | m² | Degrau em madeira de Lei
6143 | 55.06 | m | Costaneiras de madeira em meio eucalipto roliço autoclavado diam. 20 cm
6144 | 78.77 | m2 | Telhas em tábuas de eucalipto autoclavado 3mx25cmx3cm assentada em forma de escama horizontalmente
6145 | 224.66 | m | Pilares de madeira em eucalipto roliço autoclavado diam. 40Cm
6146 | 70.2 | m² | Estrutura de madeira em eucalipto autoclavado para mirante
6147 | 22351.11 | UN | Administração local (custos de mobilização, desmobilização, limpeza permanente de obra, equipamentos de segurança coletiva, treinamentos, ensaios técnicos e demais custos para operação e manutenção de obra) – TRILHA DO FAROL – Imbituba/SC
6148 | 5120.25 | un | Bancada em aço inox aisi 304/18:8 escovado, dimensões de 2780x750x850mm, espelho de 100mm, pés em aço inox ø 1 ½” e sapatas niveladoras, prateleira em aço inox chapa #20 a 25cm do piso, com gradeamento em perfil “u” e espaçamento entre chapas de 7 cm com uma cubas, com porta de alumínio.
6149 | 7933.55 | un | Bancada em aço inox aisi 304/18:8 escovado, dimensões de 3720x750x850mm, espelho de 100mm, pés em aço inox ø 1 ½” e sapatas niveladoras, prateleira em aço inox chapa #20 a 25cm do piso, com gradeamento em perfil “u” e espaçamento entre chapas de 7 cm com uma cubas, com porta de alumínio.
6150 | 10297.4 | un | Bancada em aço inox aisi 304/18:8 escovado, dimensões de 5000x750x850mm, espelho de 100mm, pés em aço inox ø 1 ½” e sapatas niveladoras, prateleira em aço inox chapa #20 a 25cm do piso, com gradeamento em perfil “u” e espaçamento entre chapas de 7 cm com uma cubas, com porta de alumínio.
6151 | 7596.94 | un | Bancada em aço inox aisi 304/18:8 escovado, dimensões de 3550x750x850mm, espelho de 100mm, pés em aço inox ø 1 ½” e sapatas niveladoras, prateleira em aço inox chapa #20 a 25cm do piso, com gradeamento em perfil “u” e espaçamento entre chapas de 7 cm com uma cubas, com porta de alumínio.
6152 | 254501.99 | un | Administração local (custos de mobilização, desmobilização, limpeza permanente de obra, equipamentos de segurança coletiva, treinamentos, ensaios técnicos e demais custos para operação e manutenção de obra) – CEI LÍRIO DO CAMPO
6153 | 5611.09 | UN | Administração local (custos de mobilização, desmobilização, limpeza permanente de obra, equipamentos de segurança coletiva, treinamentos, ensaios técnicos e demais custos para operação e manutenção de obra) – ACESSIBILIDADE – PRAIA DO ROSA – Imbituba/SC
6154 | 591.15 | m² | Deck em madeira de pinus autoclavado, apoiado sobre estrutura de pinus autoclavado e c/ infraestrutura em eucalipto autoclavado
6155 | 114.97 | m | Guarda Corpo em madeira de eucalipto autoclavado, altura: 110cm, fixado em balizas de madeira de 13cm
6156 | 185.13 | m | Corrimão em madeira de eucalipto autoclavado, duplo nas alturas 70cm e 92cm, fixado em balizas de madeira de 13cm
6157 | 26.11 | m² | Demolição escada de madeira
6158 | 5.22 | m | Retirada de troncos de madeira
6159 | 185.13 | m | Guarda Corpo e Corrimão em madeira de eucalipto autoclavado, duplo nas alturas 70cm e 92cm, fixado em balizas de madeira de 13cm
6160 | 4476.68 | UN | Administração local (custos de mobilização, desmobilização, limpeza permanente de obra, equipamentos de segurança coletiva, treinamentos, ensaios técnicos e demais custos para operação e manutenção de obra) – ACESSIBILIDADE – PRAIA DO PORTO – Imbituba/SC
6161 | 102.63 | m² | Recuperação de Deck em madeira de pinus autoclavado, apoiado sobre estrutura de pinus autoclavado e c/ infraestrutura em eucalipto autoclavado
6162 | 5692.44 | UN | Administração local (custos de mobilização, desmobilização, limpeza permanente de obra, equipamentos de segurança coletiva, treinamentos, ensaios técnicos e demais custos para operação e manutenção de obra) – ACESSIBILIDADE – PRAIA DA VILA – Imbituba/SC
6163 | 435.98 | m² | Deck em madeira de pinus autoclavado, apoiado sobre estrutura de pinus autoclavado e c/ infraestrutura em eucalipto autoclavado direto no solo
6164 | 17.66 | m | Sarrafo para Cartazes de madeira em angelin (4x2,5cm), inclui pintura com esmalte sintetico na cor azul royal .
6165 | 48.64 | m | Execução de pavimento em piso intertravado, tipo Holândes, com bloco 20 x 10 cm, espessura 6cm. 35Mpa – cor natural
6166 | 61.07 | m | Execução de pavimento em piso intertravado, tipo Holândes, com bloco 22 x 11 cm, espessura 8cm. 35Mpa cor natural
6167 | 1394.37 | un | Caixa de Gordura CGE- 150x150x60cm
6168 | 27064.87 | un | Inversor Solar Fotovoltaico 60kVA – 3 MPPTs – 5 pares de entradas por MPPT – Saída 320V-480V – 60Hz – Distorção Harmônica < 3%- Homologado pelo Inmetro
6169 | 116.82 | un | Caixa De Passagem – 240x190x125mm
6170 | 265.38 | un | Caixa de Passagem 30x30x40cm com tampa em concreto com furos e dreno brita n2
6171 | 1242.19 | un | Caixa de passagem em alvenaia (70x46x80cm) com tampa de ferro
6172 | 169.31 | un | Caixa De Passagem – 270x190x125mm- IP65
6173 | 8145.17 | UN | Administração local (custos de mobilização, desmobilização, limpeza permanente de obra, equipamentos de segurança coletiva, treinamentos, ensaios técnicos e demais custos para operação e manutenção de obra) – ACESSIBILIDADE – PRAIA DA VILA – Imbituba/SC
6174 | 435.98 | m² | Deck em madeira de pinus autoclavado, apoiado sobre estrutura de pinus autoclavado e c/ infraestrutura em eucalipto autoclavado direto no solo
6175 | 49.72 | m3 | Retirada de pedra – grandes
6176 | 11572.39 | UN | Administração local (custos de mobilização, desmobilização, limpeza permanente de obra, equipamentos de segurança coletiva, treinamentos, ensaios técnicos e demais custos para operação e manutenção de obra) – ACESSIBILIDADE – PRAIA DA RIBANCEIRA – Imbituba/SC
6177 | 1326.44 | un | Poste conico continuo em aco galvanizado, 3m de altura com base para fixação, com Luminaria de led para iluminacao publica, de 50w, involucro em aluminio com fotocelula, com 01 braço
6178 | 379.69 | un | Placa indicativa em chapa de aço (35x50) , fixada em poste metálico de 1,50m, com base em concreto
6179 | 66.16 | un | Placa indicativa com dimensões 40x30cm
6180 | 225.48 | un | Cotovelo 90 graus, em ferro galvanizado, conexão rosqueada, 4”, instalado em reservação de água de edificação que possua reservatório de fibra/fibrocimento  fornecimento e instalação.
6181 | 1330.65 | un | Grelha de proteção em ferro nas dimensões (0,70x1,30)
6182 | 148.59 | un | Bloco autônomo de balizamento com inscrição "SAÍDA", fixado na parede (50x32 cm)
6183 | 148.59 | un | Bloco autônomo de balizamento (com seta) com inscrição "SAÍDA", fixado na parede (50x32 cm)
6184 | 122.92 | un | Bloco autônomo de balizamento (com seta) com inscrição "SAÍDA", fixado no teto (25x16 cm)
6185 | 82.49 | un | Bloco autônomo de balizamento (com seta) com inscrição "SAÍDA", fixado no teto (50x32 cm)
6186 | 3278.1 | un | Pergolado em madeira Angelim Pedra, com ripas e caibros de 5x15cm, e pilares em 15x15cm, para pergolado
6187 | 94.18 | m² | Grama sintética artificial 12mm com proteção UV e Anti-fugo
6188 | 689.63 | un | Banco sem encosto com base em bloco de concreto com preenchimento em groute e acabamento em madeira – (2,00x0,54)m
6189 | 880.75 | un | Banco com encosto com base em bloco de concreto com preenchimento em groute e acabamento em madeira – (2,00x0,54)m
6190 | 12910.56 | un | Playgroud colorido, 4,10x4,50cm, com 02 plataformas, 01 escada com 07 degraus, 01 rampa de cordas, 01 passarela, 01 escorregador padrão 2,50m, 01 escada vertical e 02 ercas de proteção em polietileno, com altura de 1,35m – Fornecimento e instalação
6191 | 940.38 | un | Lixeira 70cm, 94 litros em madeira Plástica
6192 | 29500 | un | Letreiro dupla face em chapa galvanizada 14 pintada com relevo de 20cm + estrutura interna e externa em metalon para fixação e sustentação (437x145)cm - “GOV. CELSO RAMOS”
6193 | 12054.3 | un | Administração local (custos de mobilização, desmobilização, limpeza permanente de obra, equipamentos de segurança coletiva, treinamentos, ensaios técnicos e demais custos para operação e manutenção de obra) – PRAÇA GABRIEL TOMÉ DA SILVA – Governador Celso Ramos/SC
6194 | 1311.6 | cj | Conjunto composto por uma mesa quadrada de concreto armado fck 20 mpa, nas dimensões 0,80m altura x 0,90m largura e comprimento. O conjunto deverá ter quatro banquetas individuais quadradas em concreto armado fck 20 mpa, 0,30 x 0,30m com 0,45m altura.
6195 | 963.63 | m² | Portão em PVC
6196 | 2770.97 | un | Administração local (custos de mobilização, desmobilização, limpeza permanente de obra, equipamentos de segurança coletiva, treinamentos, ensaios técnicos e demais custos para operação e manutenção de obra) – RESIDÊNCIA UNIFAMILIAR – Florianópolis/SC
6197 | 556.8 | m³ | Isolamento térmico de cobertura c/ aplicação de EPS, com chapa esp.=4cm
6198 | 142.78 | un | Forro Em Madeira Pinus, Para Ambientes Residenciais, Inclusive Estrutura De Fixação. Af_05/2017
6199 | 5.75 | m² | Projeto de Gases Medicinais
6200 | 18.3 | m² | Projeto de Pavimentações asfálticas
6201 | 2.87 | m² | Projeto para geração solar de energia elétrica
6202 | 1605.17 | m² | Deck em madeira de pinus autoclavado, apoiado sobre estrutura de pinus autoclavado e c/ infraestrutura em eucalipto autoclavado ( com comprimento entre h=1,00m e h= 3,00m)
6203 | 1824.38 | m² | Deck em madeira de pinus autoclavado, apoiado sobre estrutura de pinus autoclavado e c/ infraestrutura em eucalipto autoclavado ( com comprimento entre h=3,00m e h= 4,5m)
6204 | 1207.61 | un | J10 (80 x 130) Janela com 4 folhas basculante / requadro em alumínio com pintura eletrostática branca / vidro liso comum incolor 4mm / peitoril em granito cinza andorinha
6205 | 467.43 | un | J7 (60 x 50) Janela com 1 folha basculante / requadro em alumínio com pintura eletrostática branca / vidro liso comum incolor 4mm / peitoril em granito cinza andorinha / grade fixa em alumínio com pintura eletrostática branca pelo lado interno
6206 | 1148.23 | m² | Janela com folhas, sendo a folha inferior fixa e a superior maxim-ar / requadro em alumínio com pintura eletrostática branca / vidro temperado 6mm
6207 | 651.36 | m² | Janela com folhas de correr / requadro em alumínio com pintura eletrostática branca / vidro liso comum incolor 4mm / grade fixa em alumínio com pintura eletrostática branca pelo lado externo
6208 | 1320.72 | m² | Janela com folhas maxim-ar / requadro em alumínio com pintura eletrostática branca / vidro liso comum incolor 4mm / grade fixa em alumínio com pintura eletrostática branca pelo lado interno
6209 | #N/A | #N/A | #N/A
6210 | 3437.1 | un | J13 (50 x 30) Visor plumbífero para sala de raio-x / multilaminado, caixilho e aço blindado internamente
6211 | 1826.1 | un | Porta (90 x 210) com 1 folha de giro / madeira 100% sólida / placa indicativa feminino / masculino / pcd/ mínimo três dobradiças de 3 1/2" / fechadura para tráfego intenso do tipo externa, máquina de 55mm, com maçaneta e roseta em inox aisi 304 cilindro em latão acabamento cromo acetinado /chapa de aço 40cm / e barra de alumínio de 40cm, com pintura em esmalte sintético à base d'água acetinado cor branca pintura em esmalte sintético à base d'água acetinado cor branca
6212 | 1212.01 | un | (90 x 210) Porta com 1 folha de correr / madeira 100% sólida / fechadura para tráfego intenso do tipo externa, máquina de 55mm, com puxador horizontal acabamento cromo acetinado/ pintura em esmalte sintético à base d'água acetinado cor branca
6213 | 972.3 | un | P8 (64 x 165) Porta com 1 folha de giro / painel estruturado ts tipo laminado decorativo compacto de alta pressão (esp. 10mm), bordas revestidas e ambas as faces decorativas, cor branco / divisórias em granito itaúnas
6214 | 1595.37 | un | P9 (90 x 210) Porta com 1 folha de correr / madeira 100% sólida / fechadura para tráfego intenso do tipo externa, máquina de 55mm, com puxador horizontal acabamento cromo acetinado / chapa de aço 40cm / puxador horizontal 40cm acabamento em aço inox / pintura em esmalte sintético à base d'água acetinado cor branca
6215 | 1827.58 | un | P10 (180 x 210) Porta com 2 folhas de giro / madeira 100% sólida / mínimo três dobradiças de 3 1/2" / fechadura para tráfego intenso do tipo externa, máquina de 55mm, com maçaneta e roseta em inox aisi 304 cilindro em latão acabamento cromo acetinado / pintura em esmalte
6216 | 1645.57 | un | P15 (76 x 210) Porta com 1 folha de giro / vidro temperado 10 mm / acabamento em alumínio com pintura eletrostática branca
6217 | 2864.13 | un | P16 (220 x 210) Porta com 2 folhas de giro / vidro temperado 10 mm / acabamento em alumínio com pintura eletrostática branca / instalação de mola hidráulica de piso
6218 | 854.17 | un | Cortina de ar condicionado com 120cm com controle remoto
6219 | 593.81 | un | Torneira cromada de parede para lavatorio temporizada pressao bica baixa
6220 | 662.66 | m2 | Bancada de granito Cinza Andorinha com suporte mão francesa com espessura de 3cm
6221 | 124.66 | un | Bicicletário vertical com espaço para 02 bicicletas
6222 | 38.99 | un | Curva 180º PVC rosca- 2 ½''
6223 | 23346.37 | un | Nobreak de Piso Senoidal, 8kVA, E: 220V / S: 220V
6224 | 8823.77 | un | Gerador energia a diesel silenciado 5kva, 220v com partida elétrica
6225 | 325.43 | un | Luminária sobrepor 27X130cm com 2 lampadas T8 Led, 38W 4000lm eficacia de 105lm/W .220V
6226 | 271.4 | un | Luminária sobrepor 27X60cm com 2 lampadas T8 Led, 18W 2000lm eficacia de 111lm/W .220V. -
6227 | 468.03 | un | Luminária sobrepor 65X65cm com 4 lampadas T8 Led, 18W 2000lm eficacia de 111lm/W .220V. -
6228 | 280.46 | un | Luminária sobrepor hermética 27X130cm com 2 lampadas T8 Led, 38W 4000lm eficacia de 105lm/W .220V. -
6229 | 425.2 | un | Luminaria led para poste proteção IP 67, 500W 45.000lm eficácia 90lm/W com relé fotoelétrico embutido
6230 | 5406.12 | un | Escovatório em chapa inox AISI 304, esp. 1mm com cantos chanfrados (3,40x0,35)
6231 | 706.55 | un | Caixa de areia de concreto pré-moldado, com grelha metálica, com diamêtro de 0,90m e h=1,00m, com base em concreto armado e camada de brita.
6232 | 612.34 | un | Caixa de areia de concreto pré-moldado, com tampa de concreto armado, com diamêtro de 0,90m e h=1,00m, com base em concreto armado e camada de brita.
6233 | 295.24 | un | Laje treliçada bidirecional com espessura final: 21cm, (inclusive: enchimento com EPS altura da laje:16 cm, concreto fck 30Mpa, lançamento do concreto, capeamento 5cm e escoramento metálico)
6234 | 12.03 | un | Curva 180º PVC rosca 1 ½"
6235 | 34.4 | un | Cabeçote em aço galvanizado – 1.1/2"
6236 | 20512.61 | un | Administração local (custos de mobilização, desmobilização, limpeza permanente de obra, equipamentos de segurança coletiva, treinamentos, ensaios técnicos e demais custos para operação e manutenção de obra) – SAMU – Governador Celso Ramos/SC
6237 | 60.41 | m² | Pintura De Piso Com Tinta Epóxi, Aplicação Manual, 3 Demãos, Incluso Primer Epóxi.
6238 | 3991.01 | un | P07 (370 x 230) Porta de enrolar manual completa, articulada raiada larga
6239 | 849.74 | m² | Deck em madeira de pinus autoclavado, apoiado sobre estrutura de pinus autoclavado apoiado sobre e c/ infraestrutura de concreto armado ( com comprimento nédio até h= 1,00m)
6240 | 130.62 | m | Pilares de madeira em eucalipto roliço autoclavado diam. 22Cm a 29cm
6241 | 325.77 | un | Banco em pinus tratado (2.50x0,35)m, com espessura de 4,8cm e altura de 45cm
6242 | 266.34 | m | Guarda Corpo com pilaretes em madeira de eucalipto autoclavado roliço tratado, com diamêtro de 11 a 14cm, travessa em madeira de eucalipto autoclavado roliço tratado, com diamêtro de 7 a 11cm , com longarinas em cabo de aço a cada 10cm com h=1,10m.
6243 | 455.67 | un | Administração local (custos de mobilização, desmobilização, limpeza permanente de obra, equipamentos de segurança coletiva, treinamentos, ensaios técnicos e demais custos para operação e manutenção de obra) – FARMÁCIA – Campos Novos/SC
6244 | 620.2 | un | Porta (90 x 210) p/ divisória de eucatex, com fechadura tipo tranqueta
6245 | 426.78 | m | Guarda-corpo duplo metálico em tubos de ø 2”, com tela de arame ondulado galvanizado fio 10 soldado, malha quadrangular 50mm, com pintura eletroestática, com h=1,30m
6246 | 95.64 | un | Retirada de Camêra de Vigilância
6247 | 3704.67 | un | Administração local (custos de mobilização, desmobilização, limpeza permanente de obra, equipamentos de segurança coletiva, treinamentos, ensaios técnicos e demais custos para operação e manutenção de obra) – ACESSIBILIDADE – PRAIA DA RIMSA – Imbituba/SC
6248 | 3837.36 | un | Administração local (custos de mobilização, desmobilização, limpeza permanente de obra, equipamentos de segurança coletiva, treinamentos, ensaios técnicos e demais custos para operação e manutenção de obra) – ACESSIBILIDADE – PRAIA DE ITAPIRUBÁ – Imbituba/SC
6249 | 4778.26 | un | Administração local (custos de mobilização, desmobilização, limpeza permanente de obra, equipamentos de segurança coletiva, treinamentos, ensaios técnicos e demais custos para operação e manutenção de obra) – MIRANTE PAES LEME – Imbituba/SC
6250 | 2641.07 | un | Tanque cisterna reservatório Vertical Modular 1050litros com filtro
6251 | 284.51 | m2 | Soleira em granito branco Itaúnas e=2cm
6252 | 284.51 | m2 | Peitoril em granito Branco Itaúnas e=2cm com pingadeira no mínimo 3cm
6253 | 67.57 | un | Curva 135º PVC rosca-1 1/2''
6254 | 129.06 | un | Caixa de passagem metálica, sobrepor, dimensões 180x180x82 mm
6255 | 168.71 | un | Caixa de passagem metálica, embutir, dimensões 280x280x102 mm
6256 | 60.8 | un | Placa/tampa cega em latao escovado para condulete em liga de aluminio 4 x 4"
6257 | 261.62 | m | Estaca Broca De Concreto, Diâmetro De 40Cm, Escavação Manual Com Trado Concha, Inteiramente Armada. Af_05/2020
6258 | 396.77 | m² | Divosória em vidro laminado temperado incolor 8 mm, com montantes em perfil metálico em alumínio com pintura eletrostática branca
6259 | 739.34 | m² | Janela Maxim-ar em alumínio com pintura eletrostática temperado 8mm
6260 | 511.99 | m² | Porta com 1 folha de giro / vidro temperado 10 mm / acabamento em alumínio com pintura eletrostática branca
6261 | 2004.77 | un | P03 (90 x 145) Porta com 1 folha de giro / madeira 100% sólida / fechadura para Tráfego intenso do tipo externa, máquina de 55mm, com maçaneta e Roseta em inox aisi 304 cilindro em latão acabamento cromo acetinado/ Pintura em esmalte sintético à base d'água acetinado cor branca
6262 | 2788.62 | un | (120 x 210) Porta com 2 folhas de giro / madeira 100% sólida / mínimo três Dobradiças de 3 1/2" / fechadura para tráfego intenso do tipo externa, Máquina de 55mm, com maçaneta e roseta em inox aisi 304 cilindro em Latão acabamento cromo acetinado / pintura em esmalte sintético à Base d'água acetinado cor branca
6263 | 540.97 | m² | Porta com 1 folha de giro em vidro temperado 6mm jateado, cor Branco
6264 | 20142.47 | un | P10 (1080 x 300) Parede móvel acústica, sistema multidirecional, com painéis Suspensos por dois conjuntos com dois rolamentos cobertos. Estrutura do chassi em aço carbono com tratamento anti-corrosivo, Com perfis soldados, acabamentos em perfis de alumínio. e = 89mm, Miolo acústico em lã de rocha.
6265 | 2239.61 | m² | Revestimento mosaico em pedra São Tomé com espessura de 2,5cm.
6266 | 144.2 | m² | Painel de fachada com madeiramento em imbuia , tipo pergolado, com dimensões de (5,0x2,5)cm
6267 | 58.56 | m² | Treliça de madeira (0,80x0,80)cm, com dimensões de (5,0x2,5)cm
6268 | 125.3 | m² | Revestimento cerâmico para piso com placas tipo porcelanato de dimensões 90x90 cm aplicada em ambientes de área Maior que 10m²
6269 | 118.83 | m | Piso tátil Inox alerta – modelo em pino, com 28cm de largura, adesivados
6270 | 125.17 | m | Piso tátil Inox direciona – modelo em pino, com 28cm de largura, adesivados
6271 | 1257.46 | m | Guarda corpo de vidro com acabamento em aço inox escovado, com tubo om dim. de 2”e 1 1/2” e vidro temperado de 10mm – h=1,10
6272 | 1397.17 | m | Guarda corpo com corrimão Corrimão duplo ∅2m h1 = 0,70 h2 = 0,92, em aço inox galvanizado com vidro laminado incolor 6mm
6273 | 968.51 | m | Guarda corpo em aço inox escovado com vidro laminado incolor 8mm – h=1,10
6274 | 11374.73 | un | Ar condicionado split on/off, piso teto, 80.000 btu/h, ciclo frio, 60hz, classificacao energetica c - selo procel, gas hfc, controle s/fio
6275 | 51.71 | un | Buxus Sempervirens (buxinho), muda com 0,60
6276 | 23.63 | un | Hedera Helix (Hera), muda com 0,60m
6277 | 48.94 | un | Placa indicativa de com os dizeres “CASA DE BOMBAS”, dimensões 40x20cm.
6278 | 291386.59 | un | Administração local (custos de mobilização, desmobilização, limpeza permanente de obra, equipamentos de segurança coletiva, treinamentos, ensaios técnicos e demais custos para operação e manutenção de obra) – 497-19 CENTRO DE FORMAÇÃO DA SECRETARIA DE EDUCAÇÃO
6279 | 139500 | un | Reservatório metálico cilindrico, em chapas de aço carbono, revestido com pintura epoxi ede alta espessura bicomponente, completo com escadasm guarda corpo, patamar, gradil de proteção e acessórios, com capacidade de 110.000 litros, altura aprox. De 13,90 e diamêtro de aprox. 3,20m, com fornecimento, transporte montagem.
6280 | 6187.32 | un | Serviço de Guintaste para o levante do Reservatório
6281 | 55.76 | m | Estaca raiz, diâmetro de 31 cm, comprimento de 21 a 30 m, sem presença de rocha. af_05/2017
6282 | 11951.6 | un | Bancada em aço inox aisi 304/18:8 escovado em "L", dimensões de 477x600x850mm/210x600x850mm, espelho de 100mm, pés em aço inox ø 1 ½” e sapatas niveladoras, prateleira em aço inox chapa #20 a 25cm do piso, com gradeamento em perfil “u” e espaçamento entre chapas de 7 cm com três cuba, com portas de alumínio
6283 | 11561.38 | un | Bancada em aço inox aisi 304/18:8 escovado em “L”, dimensões de 302x600x850mm/365x600x850mm, espelho de 100mm, pés em aço inox ø 1 ½” e sapatas niveladoras, prateleira em aço inox chapa #20 a 25cm do piso, com gradeamento em perfil “u” e espaçamento entre chapas de 7 cm com uma cubas , com portas de alumínio;
6284 | 230.3 | un | Relocação de boca de lobo
6285 | 1623.32 | un | P06 (90 x 210) porta em madeira laminada sanfonada
6286 | 1512.98 | un | (90 x 210) Porta com 1 folha de correr / madeira 100% sólida / fechadura para tráfego intenso do tipo externa, máquina de 55mm, com puxador horizontal acabamento cromo acetinado/ pintura em esmalte sintético à base d'água acetinado cor branca com chapa inox
6287 | 3143.15 | un | Biodigestor 1500L
6288 | 1532.09 | un | Elevatória 100x100x150cm
6289 | 1169.15 | un | Caixa de retenção de residuos 100x80x90cm
6290 | 514.28 | un | Caixa Cloradora Ø40cm h=80cm
6291 | 980.54 | un | Caixa de secagem do Lodo 80x80x100 volume util 300l
6292 | 27789.54 | un | Administração local (custos de mobilização, desmobilização, limpeza permanente de obra, equipamentos de segurança coletiva, treinamentos, ensaios técnicos e demais custos para operação e manutenção de obra) – REFORMA POSTO DE SAÚDE – AREIAS DE BAIXO – Governador Celso Ramos
6293 | 285.48 | un | Curva de ferro galvanizado 90º, ou cabeçote de 3"
6294 | 2884.75 | un | Quadro Metálico de Sobrepor p/ 70 disjuntores DIN monopolares, com Placa de Montagem, trilho DIN,Barramento 3P+N+T 15x2mm (150A), Cabos de Cobre Flexíveis Isolação PVC 750V , Plaquetas de Identificação, Barramento de Neutro Geral, Barramento de Terra, Isolador Epóxi e Placa de Policarbonato
6295 | 12.29 | un | Curva 90º Eletroduto encaixe Ø3/4"
6296 | 12.96 | un | Curva 90º Eletroduto encaixe Ø1"
6297 | 24.85 | un | Emenda Interna Perfurada para Eletrocalha de Fe. G.E., Dim. #150x100mm
6298 | 946.97 | un | Quadro Metálico de Sobrepor P 30 disjuntores DIN monopolares, com Placa de Montagem, trilho DIN,Barramento do tipo pente 80A, Cabos de Cobre Flexíveis Isolação PVC 750V , Plaquetas de Identificação,Canaleta de organização, Barramento de Neutro Geral, Barramento de Terra, Isolador Epóxi e Placa de Policarbonato
6299 | 56.91 | un | Mão francesa perfilada, 710 mm, conforme padrão Celesc F-19
6300 | 4761.8 | un | Ar condicionado split on/off, piso teto, 30.000 btu/h, ciclo frio, 60hz, classificacao energetica c - selo procel, gas hfc, controle s/fio
6301 | 16.94 | un | Braçadeira galvan. tipo cunha 1 1//4"
6302 | 1195.09 | UN | (90 x 210) Porta de giro com 1 folha / madeira 100% sólida / fechadura para trafego intenso do tipo externa, máquina de 55mm, com maçaneta e roseta em inox aisi 304 cilindro em latão acabamento cromo acetinado, com placa indicativa masculino / feminino
6303 | 1547.39 | UN | (90 x 210) Porta de giro abertura c/ 1 folha em madeira sólida placa pcd / puxador horiz. E chapa de inox inferior h=40cm
6304 | 696.06 | m3 | Caixa de inspeção em concreto pré-moldado dn 60cm com tampa h= 60cm - fornecimento e instalacao
6305 | 28.84 | kg | Escada metálicas , inclusive fornecimento, fabricação, tratamento da superfície com jato de areia e uma de mão de tinta óxido de ferro com 25 micra de espessura galvanizada a fogo, com piso em chapa de aço xadrez, esp. 1/4”(6,3mm)
6306 | 25.01 | un | Placa de Poliestireno (PS), (15x30)cm, esp. 3mm, adesivada com fita dupla face, com Brasão da Prefeitura e Localização correspondente a cada placa.
6307 | 1047.76 | m² | Deck em madeira de pinus autoclavado, apoiado sobre estrutura de pinus autoclavado e c/ infraestrutura em eucalipto autoclavado ( com comprimento entre h=1,00m e h= 1,50m)
6308 | 62.19 | un | Bloco de iluminação de emergência autônoma PL 9W, autonomia de 2,5hs ( 5 Lux - 600 lumens)
6309 | 34.89 | un | Conector de aluminio tipo prensa cabo, bitola 1", para cabos de diametro de 22,5 a 25 mm
6310 | 122.77 | m | Calha em aço inox (largura: 5 cm / profundidade: 7 cm)
6311 | 930890 | un | Estrutura pré-moldada para Galpão do Estaleiro com pilares, vigas e cobertura com telhas W37 em 778,00m², rufo, brise de acabamento das telhas e condutor pluvial de 150mm. Fornecimento e montagem. Conforme projeto
6312 | 83.96 | m2 | Bloco intertravado de concreto (paver) do tipo drenante, na cor natural, com espessura de 8cm, resistência de 30MPA e taxa de permeabilidade acima de 90%. As peças deverão ter formato retangular nas dimensões de 10.5 x 21 x 8 cm, em base drenante.
6313 | 1040.19 | m² | Janela com 4 folhas (2 de correr e duas fixas) + 4 basculantes superiores / requadro em alumínio anodizado natural / vidro liso comum incolor 4mm
6314 | 1146.24 | m² | Janela com 4 folhas (2 de correr e 2 fixas) / requadro em alumínio anodizado natural / vidro liso comum incolor 4mm com película na cor azul espelhada, espessura mínima de 0,05 mm, anti-risco, com retenção de luminosidade, bloqueio dos raios solares mín. De 60%, transparência de no mín. 90%
6315 | 637.13 | m² | Janela com 6 folhas basculante / requadro em alumínio com pintura eletrostática branca / vidro liso comum incolor 4mm com película na cor prata, espessura mínima de 0,05 mm, anti-risco, com retenção de luminosidade, bloqueio dos raios solares mín. De 60%, transparência de no mín. 90%
6316 | 2074.25 | un | Porta (180 x 210) com 2 folhas de giro / madeira 100% sólida / mínimo três dobradiças de 3 1/2" / fechadura para tráfego intenso do tipo externa, máquina de 55mm, com maçaneta e roseta em inox aisi 304 cilindro em latão acabamento cromo acetinado / pintura em esmalte sintético à base d'água acetinado
6317 | 623.92 | m² | Parede móvel acústica, sistema multidirecional, com painéis Suspensos por dois conjuntos com dois rolamentos cobertos. Estrutura do chassi em aço carbono com tratamento anti-corrosivo, Com perfis soldados, acabamentos em perfis de alumínio. e = 89mm, Miolo acústico em lã de rocha.
6318 | 137967.16 | un | Administração local (custos de mobilização, desmobilização, limpeza permanente de obra, equipamentos de segurança coletiva, treinamentos, ensaios técnicos e demais custos para operação e manutenção de obra) – ESTALEIRO – Biguaçu/SC
6319 | 272.6 | m | Estaca Raíz, Diâmetro De 25 a 31Cm, Sem Presença De Rocha (Exclusive Mobilização E Desmobilização)
6320 | 213.32 | m² | Chapa cimentícia para fechamento de fachada, esp.: 10mm, fixada em perfil metálico com parafuso.
6321 | 103.44 | m2 | Estrutura metálica para recebimento das placas cimentícias
6322 | 942.98 | UN | (70 x 210) Porta com 1 folha de giro / madeira 100% sólida / mínimo três dobradiças de 3 1/2" / fechadura para tráfego intenso do tipo externa, máquina de 55mm, com maçaneta e roseta em inox aisi 304 cilindro em latão acabamento cromo acetinado / pintura em esmalte sintético à base d'água acetinado cor branco
6323 | 1176.3 | UN | (80 x 210) Porta de giro com 1 folha / madeira 100% sólida / fechadura para trafego intenso do tipo externa, máquina de 55mm, com maçaneta e roseta em inox aisi 304 cilindro em latão acabamento cromo acetinado, com placa indicativa de banheiro
6324 | 2156.66 | m² | Porta Correr - Vidro temperado 10mm incolor, com folhas recolhíveis estilo Reink ou equivalente, com acabamento em aço inxo escovado.
6325 | 2830.02 | un | P10 (200 x 220) Porta com 2 folhas de giro / vidro temperado 6 mm incolor com película espelhada azulada
6326 | 305.74 | un | Disjuntor unipolar termomagnético (220 V/127 V) - norma UL 15A
6327 | 19.61 | un | Caixa de luz "4 x 2" em aco esmaltada
6328 | 396.57 | un | Letreiro chapa de aço com a Logomarga da Prefeitura de Biguaçu (90x90)cm, fixados com parafuso atarraxante e acabamento em verniz tipo laca
6329 | 242.65 | un | Letreiro com Letras recordatas em chapa de aço inox escovado, caixa alta em relevo com esp. 5cm, frente em acrílico leitoso com iluminação em led “CÂMARA MUNICIPAL”+
6330 | 165.24 | m2 | Forro acústico em pura fibra mineral, com borda reta, modelo Ecomin, com compostos naturais, livre de formaldeído ou quaisquer outros materiais nocivos, pintura acrílica com ação fungicida aplicada por processo automatizado e contínuo e perfis metálicos tipo T 24 invertido. Dimensão das placas: 625x625mm – Fornecimento e instalação
6331 | 86.04 | m2 | Forro em gesso acartonado com resistência à umidade – ru
6332 | 38.98 | kg | Estruturas metálicas diversas inclusive fornecimento, fabricação, tratamento da superfície com jato de areia e uma de mão de tinta óxido de ferro com 25 micra de espessura, galvanizada a fogo. Estutura contempla:Toda estrutura metálica no centro da edificação, escada metálica, mezanino auditório, estrutura da cobertura e estrutura da fachada para recebimento da placa cimentícia.
6333 | 178.35 | m2 | Contrapiso leve com poliestireno expandido/ eps para enchimento de piso com espessura de 7cm
6334 | 51.23 | m2 | Contrapiso leve com poliestireno expandido/ eps para enchimento de piso com espessura de 2cm
6335 | 118243.09 | un | Administração local (custos de mobilização, desmobilização, limpeza permanente de obra, equipamentos de segurança coletiva, treinamentos, ensaios técnicos e demais custos para operação e manutenção de obra) – ESCOLA PROFESSOR ALÍPIO DONATO – Biguaçu/SC
6336 | 161458.89 | un | Administração local (custos de mobilização, desmobilização, limpeza permanente de obra, equipamentos de segurança coletiva, treinamentos, ensaios técnicos e demais custos para operação e manutenção de obra) – CÂMARA MUNICIPAL – Biguaçu/SC
6337 | 900.16 | un | P01 (100 x 210) Porta de abrir 01 folha em veneziana de ferro/aço, para aplicação de fundo com duas demãos de pintura esmalte na cor preta
6338 | 1776.78 | un | P02 (200 x 225) Porta de abrir 02 folha em veneziana de ferro/aço, para aplicação de fundo com duas demãos de pintura esmalte na cor preta
6339 | 1765.57 | un | P03 (120 x 210) Porta de ferro para sala de emergência com barra anti-pânico
6340 | 2303.4 | un | P04 (200 x 300) Porta de abrir 02 folha, com bandeira , em veneziana de ferro/aço, para aplicação de fundo com duas demãos de pintura esmalte na cor preta
6341 | 1021.56 | un | J01 (150 x 120) Janela fixa em ferro para aplicação de fundo e duas demãos de pintura esmalte na cor preta
6342 | 724.54 | un | Caixas de passagem de 1,60 x 1,60 x 1,50 em bloco de concreto
6343 | 334.81 | un | Caixas de passagem de 0,90 x 0,70 x 1,50 em bloco de concreto
6344 | 47.8 | un | Placa de sinalizacao de seguranca contra incendio (placas indicativas, informativas, simbolos, cores e pictogramas conforme nbr 13434)
6345 | 59370 | un | Escadas metálicas com guarda corpo e corrimão – Conjunto para duas escadas – Projeto, fabricação, jateamento, transporte e montagem.
6346 | 1152.28 | un | Tampas em chapa xadrez
6347 | 45175.02 | un | Administração local (custos de mobilização, desmobilização, limpeza permanente de obra, equipamentos de segurança coletiva, treinamentos, ensaios técnicos e demais custos para operação e manutenção de obra) – SUBESTAÇÃO
6348 | 597.13 | m2 | Janela Maxim-ar em alumínio com pintura eletrostática/ Vidro liso incolor 4mm com película
6349 | 1717.11 | un | P08 (180 x 210) Porta com duas folhas, sendo uma de correr e outra fixa / vidro 6mm temperado incolor / película na cor dourada / requadro em alumínio com pintura eletrostática branca / puxador vertical em aço com pintura eletrostática branca
6350 | 3594.08 | un | P09 (200 x 285) Porta com duas folhas, sendo uma de correr e outra fixa + 2 bandeiras basculantes / vidro 6mm temperado incolor / película na cor dourada / requadro em alumínio com pintura eletrostática branca / puxador vertical em aço com pintura eletrostática branca
6351 | 971.19 | un | Churrasqueira Pré-moldada em concreto refratário
6352 | 428.59 | un | Duto em aço inox para churrasqueira com chaminé tipo “chinês”
6353 | 137712.24 | un | Elevador para 06 passageiros em inox com 06 paradas
6354 | 88.33 | m2 | Piso drenante em concreto poroso 40x40 cm, e = 6 cm
6355 | 16.33 | m² | Remoção de eletrodutos e quadros elétricos , drenagem de ar condicinado, dutos e maquinas de ar condicionado de forma manual, sem reaproveitamento.
6356 | 2811.25 | un | P15 (155 x 210) Porta com 2 folhas de giro / madeira 100% sólida / mínimo três dobradiças de 3 1/2" com ferragens
6357 | 2964.37 | un | P13 (160 x 210) Porta com 2 folhas de giro / vidro 6mm temperado incolor
6358 | 2389.2 | un | P16 (200 x 230) Porta com 2 folhas de giro / madeira 100% sólida / mínimo três dobradiças de 3 1/2" / fechadura para tráfego intenso do tipo externa, máquina de 55mm, com maçaneta e roseta em inox aisi 304 cilindro em latão acabamento cromo acetinado / barra anti-pânico
6359 | 3022.84 | un | P17 (320 x 210) Porta com 4 folhas de correr / requadro em alumínio com pintura eletrostatica branca / vidro 6 mm temperado incolor
6360 | 1464500 | un | Fornecimento e Instalação do Sistema de Climatização, Exaustão e Renovação para as novas Instalações. Fornecimento e instalações de 06 Condensadoras VRF, 78 Evaporadoras tipo “Cassete” 27 ventiladores para renovação de ar, interligações, acessórios, tubulações, caixas filtrantes, dutos, venezianas para tomadas de ar, etc.
6361 | 509.09 | m2 | Janela guilhotina; alumínio branco e vidro comum 4mm
6362 | 268.41 | m2 | Porta de abrir PVC
6363 | 30.47 | m | Reparo em forro em réguas de PVC , considerado no quantitativo a área total (reparo em 20% da área efetiva)
6364 | 827.43 | m | Banco com encosto em madeira em estrutura de ferro com réguas de madeira de lei de alta resistencia com tratamento
6365 | 562.11 | m | Banco sem encosto em madeira em estrutura de ferro com réguas de madeira de lei de alta resistencia com tratamento
6366 | 798.44 | un | Banco de canto em madeira em estrutura de ferro com réguas de madeira de lei de alta resistencia com tratamento
6367 | 655151.07 | UN | Administração local (custos de mobilização, desmobilização, limpeza permanente de obra, equipamentos de segurança coletiva, treinamentos, ensaios técnicos e demais custos para operação e manutenção de obra) – CENTRO INTEGRADO DE SAÚDE – Xanxerê/SC
6368 | 1332695 | un | Fornecimento do Sistema de Climatização, Exaustão e Renovação para as novas Instalações. Fornecimento e instalações de Condensadoras VRF, Evaporadoras tipo “Cassete” ventiladores para renovação de ar, interligações, acessórios, tubulações, caixas filtrantes, dutos, venezianas para tomadas de ar, etc.
6369 | 571155 | un | Instalação do Sistema de Climatização, Exaustão e Renovação para as novas Instalações. Fornecimento e instalações de Condensadoras VRF, Evaporadoras tipo “Cassete” ventiladores para renovação de ar, interligações, acessórios, tubulações, caixas filtrantes, dutos, venezianas para tomadas de ar, etc.
6370 | 285.48 | un | Curva de ferro galvanizado 90º, ou cabeçote de 3"
6371 | 2884.75 | un | Quadro Metálico de Sobrepor p/ 70 disjuntores DIN monopolares, com Placa de Montagem, trilho DIN,Barramento 3P+N+T 15x2mm (150A), Cabos de Cobre Flexíveis Isolação PVC 750V , Plaquetas de Identificação, Barramento de Neutro Geral, Barramento de Terra, Isolador Epóxi e Placa de Policarbonato
6372 | 12.29 | un | Curva 90º Eletroduto encaixe Ø3/4"
6373 | 12.96 | un | Curva 90º Eletroduto encaixe Ø1"
6374 | 24.85 | un | Emenda Interna Perfurada para Eletrocalha de Fe. G.E., Dim. #150x100mm
6375 | 946.97 | un | Quadro Metálico de Sobrepor P 30 disjuntores DIN monopolares, com Placa de Montagem, trilho DIN,Barramento do tipo pente 80A, Cabos de Cobre Flexíveis Isolação PVC 750V , Plaquetas de Identificação,Canaleta de organização, Barramento de Neutro Geral, Barramento de Terra, Isolador Epóxi e Placa de Policarbonato
6376 | 56.91 | un | Mão francesa perfilada, 710 mm, conforme padrão Celesc F-19
6377 | 25.24 | m | Perfilado com tampa 38mm X 38mm
6378 | 151.64 | m | Calhas em alumínio natural
6379 | 42.96 | m2 | Escoramento de parede em madeira roliça sem tratamento, eucalipto ou equivalente
6380 | 14009.8 | un | Inversor Solar Fotovoltaico 20kW – 2 MPPTs – 3 pares de entradas por MPPT – Saída 380V-220V – 60Hz – Distorção Harmônica < 2%- Homologado pelo Inmetro
6381 | 1999.86 | un | Ar condicionado split on/off, hi-wall (parede), 12000 btus/h, ciclo quente/frio, 60 hz, classificacao energetica a - selo procel, gas hfc, controle s/ fio
6382 | 3841 | un | Ar condicionado split on/off, hi-wall (parede), 24000 btus/h, ciclo quente/frio, 60 hz, classificacao energetica a - selo procel, gas hfc, controle s/ fio
6383 | 10246.79 | un | Ar condicionado split on/off, cassete (teto), 36000 btus/h, ciclo quente/frio, 60 hz, classificacao energetica a - selo procel, gas hfc, controle s/ fio
6384 | 139500 | un | Reservatório metálico cilindrico, em chapas de aço carbono, revestido com pintura epoxi ede alta espessura bicomponente, completo com escadasm guarda corpo, patamar, gradil de proteção e acessórios, com capacidade de 110.000 litros, altura aprox. De 13,90 e diamêtro de aprox. 3,20m, com fornecimento, transporte montagem.
6385 | 6187.32 | un | Serviço de Guintaste para o levante do Reservatório
6386 | 15493.67 | un | Administração local (custos de mobilização, desmobilização, limpeza permanente de obra, equipamentos de segurança coletiva, treinamentos, ensaios técnicos e demais custos para operação e manutenção de obra) – HOSPITAL – Campos Novos/SC
6387 | 710.57 | m² | Escadeira Dupla (OAE)
6388 | 287.32 | m | Guarda corpo Ponte São Mateus
6389 | 26.34 | un | Prolongamento / prolongador para caixa sifonada, pvc, 150 mm x 200 mm (nbr 5688)
6390 | #N/A | #N/A | #N/A
6391 | #N/A | #N/A | #N/A
6392 | #N/A | #N/A | #N/A
6393 | #N/A | #N/A | #N/A
6394 | #N/A | #N/A | #N/A
6395 | #N/A | #N/A | #N/A
6396 | #N/A | #N/A | #N/A
6397 | #N/A | #N/A | #N/A
6398 | #N/A | #N/A | #N/A
6399 | #N/A | #N/A | #N/A
6400 | #N/A | #N/A | #N/A
6401 | #N/A | #N/A | #N/A
6402 | #N/A | #N/A | #N/A
6403 | #N/A | #N/A | #N/A
6404 | #N/A | #N/A | #N/A
6405 | #N/A | #N/A | #N/A
6406 | #N/A | #N/A | #N/A
6407 | #N/A | #N/A | #N/A
6408 | #N/A | #N/A | #N/A
6409 | #N/A | #N/A | #N/A
6410 | #N/A | #N/A | #N/A
6411 | #N/A | #N/A | #N/A
6412 | #N/A | #N/A | #N/A
6413 | #N/A | #N/A | #N/A
6414 | #N/A | #N/A | #N/A
6415 | #N/A | #N/A | #N/A
6416 | #N/A | #N/A | #N/A
6417 | #N/A | #N/A | #N/A
6418 | #N/A | #N/A | #N/A
6419 | #N/A | #N/A | #N/A
6420 | #N/A | #N/A | #N/A
6421 | #N/A | #N/A | #N/A
6422 | #N/A | #N/A | #N/A
6423 | #N/A | #N/A | #N/A
6424 | #N/A | #N/A | #N/A
6425 | #N/A | #N/A | #N/A
6426 | #N/A | #N/A | #N/A
6427 | #N/A | #N/A | #N/A
6428 | #N/A | #N/A | #N/A
6429 | #N/A | #N/A | #N/A
6430 | #N/A | #N/A | #N/A
6431 | #N/A | #N/A | #N/A
6432 | #N/A | #N/A | #N/A
6433 | #N/A | #N/A | #N/A
6434 | #N/A | #N/A | #N/A
6435 | #N/A | #N/A | #N/A
6436 | #N/A | #N/A | #N/A
6437 | #N/A | #N/A | #N/A
6438 | #N/A | #N/A | #N/A
6439 | #N/A | #N/A | #N/A
6440 | #N/A | #N/A | #N/A
6441 | #N/A | #N/A | #N/A
6442 | #N/A | #N/A | #N/A
6443 | #N/A | #N/A | #N/A
6444 | #N/A | #N/A | #N/A
6445 | #N/A | #N/A | #N/A
6446 | #N/A | #N/A | #N/A
6447 | #N/A | #N/A | #N/A
6448 | #N/A | #N/A | #N/A
6449 | #N/A | #N/A | #N/A
6450 | #N/A | #N/A | #N/A
6451 | #N/A | #N/A | #N/A
6452 | #N/A | #N/A | #N/A
6453 | #N/A | #N/A | #N/A
6454 | #N/A | #N/A | #N/A
6455 | #N/A | #N/A | #N/A
6456 | #N/A | #N/A | #N/A
6457 | #N/A | #N/A | #N/A
6458 | #N/A | #N/A | #N/A
6459 | #N/A | #N/A | #N/A
6460 | #N/A | #N/A | #N/A
6461 | #N/A | #N/A | #N/A
6462 | #N/A | #N/A | #N/A
6463 | #N/A | #N/A | #N/A
6464 | #N/A | #N/A | #N/A
6465 | #N/A | #N/A | #N/A
6466 | #N/A | #N/A | #N/A
6467 | #N/A | #N/A | #N/A
6468 | #N/A | #N/A | #N/A
6469 | #N/A | #N/A | #N/A
6470 | #N/A | #N/A | #N/A
6471 | #N/A | #N/A | #N/A
6472 | #N/A | #N/A | #N/A
6473 | #N/A | #N/A | #N/A
6474 | #N/A | #N/A | #N/A
6475 | #N/A | #N/A | #N/A
6476 | #N/A | #N/A | #N/A
6477 | #N/A | #N/A | #N/A
6478 | #N/A | #N/A | #N/A
6479 | #N/A | #N/A | #N/A
6480 | #N/A | #N/A | #N/A
6481 | #N/A | #N/A | #N/A
6482 | #N/A | #N/A | #N/A
6483 | #N/A | #N/A | #N/A
6484 | #N/A | #N/A | #N/A
6485 | #N/A | #N/A | #N/A
6486 | #N/A | #N/A | #N/A
6487 | #N/A | #N/A | #N/A
6488 | #N/A | #N/A | #N/A
6489 | #N/A | #N/A | #N/A
6490 | #N/A | #N/A | #N/A
6491 | #N/A | #N/A | #N/A
6492 | #N/A | #N/A | #N/A
6493 | #N/A | #N/A | #N/A
6494 | #N/A | #N/A | #N/A
6495 | #N/A | #N/A | #N/A
6496 | #N/A | #N/A | #N/A
6497 | #N/A | #N/A | #N/A
6498 | #N/A | #N/A | #N/A
6499 | #N/A | #N/A | #N/A
6500 | #N/A | #N/A | #N/A
6501 | #N/A | #N/A | #N/A
6502 | #N/A | #N/A | #N/A
6503 | #N/A | #N/A | #N/A
6504 | #N/A | #N/A | #N/A
6505 | #N/A | #N/A | #N/A
6506 | #N/A | #N/A | #N/A
6507 | #N/A | #N/A | #N/A
6508 | #N/A | #N/A | #N/A
6509 | #N/A | #N/A | #N/A
6510 | #N/A | #N/A | #N/A
6511 | #N/A | #N/A | #N/A
6512 | #N/A | #N/A | #N/A
6513 | #N/A | #N/A | #N/A
6514 | #N/A | #N/A | #N/A
6515 | #N/A | #N/A | #N/A
6516 | #N/A | #N/A | #N/A
6517 | #N/A | #N/A | #N/A
6518 | #N/A | #N/A | #N/A
6519 | #N/A | #N/A | #N/A
6520 | #N/A | #N/A | #N/A
6521 | #N/A | #N/A | #N/A
6522 | #N/A | #N/A | #N/A
6523 | #N/A | #N/A | #N/A
6524 | #N/A | #N/A | #N/A
6525 | #N/A | #N/A | #N/A
6526 | #N/A | #N/A | #N/A
6527 | #N/A | #N/A | #N/A
6528 | #N/A | #N/A | #N/A
6529 | #N/A | #N/A | #N/A
6530 | #N/A | #N/A | #N/A
6531 | #N/A | #N/A | #N/A
6532 | #N/A | #N/A | #N/A
6533 | #N/A | #N/A | #N/A
6534 | #N/A | #N/A | #N/A
6535 | #N/A | #N/A | #N/A
6536 | #N/A | #N/A | #N/A
6537 | #N/A | #N/A | #N/A
6538 | #N/A | #N/A | #N/A
6539 | #N/A | #N/A | #N/A
6540 | #N/A | #N/A | #N/A
6541 | #N/A | #N/A | #N/A
6542 | #N/A | #N/A | #N/A
6543 | #N/A | #N/A | #N/A
6544 | #N/A | #N/A | #N/A
6545 | #N/A | #N/A | #N/A
6546 | #N/A | #N/A | #N/A
6547 | #N/A | #N/A | #N/A
6548 | #N/A | #N/A | #N/A
6549 | #N/A | #N/A | #N/A
6550 | #N/A | #N/A | #N/A
6551 | #N/A | #N/A | #N/A
6552 | #N/A | #N/A | #N/A
6553 | #N/A | #N/A | #N/A
6554 | #N/A | #N/A | #N/A
6555 | #N/A | #N/A | #N/A
6556 | #N/A | #N/A | #N/A
6557 | #N/A | #N/A | #N/A
6558 | #N/A | #N/A | #N/A
6559 | #N/A | #N/A | #N/A
6560 | #N/A | #N/A | #N/A
6561 | #N/A | #N/A | #N/A
6562 | #N/A | #N/A | #N/A
6563 | #N/A | #N/A | #N/A
6564 | #N/A | #N/A | #N/A
6565 | #N/A | #N/A | #N/A
6566 | #N/A | #N/A | #N/A
6567 | #N/A | #N/A | #N/A
6568 | #N/A | #N/A | #N/A
6569 | #N/A | #N/A | #N/A
6570 | #N/A | #N/A | #N/A
6571 | #N/A | #N/A | #N/A
6572 | #N/A | #N/A | #N/A
6573 | #N/A | #N/A | #N/A
6574 | #N/A | #N/A | #N/A
6575 | #N/A | #N/A | #N/A
6576 | #N/A | #N/A | #N/A
6577 | #N/A | #N/A | #N/A
6578 | #N/A | #N/A | #N/A
6579 | #N/A | #N/A | #N/A
6580 | #N/A | #N/A | #N/A
6581 | #N/A | #N/A | #N/A
6582 | #N/A | #N/A | #N/A
6583 | #N/A | #N/A | #N/A
6584 | #N/A | #N/A | #N/A
6585 | #N/A | #N/A | #N/A
6586 | #N/A | #N/A | #N/A
6587 | #N/A | #N/A | #N/A
6588 | #N/A | #N/A | #N/A
6589 | #N/A | #N/A | #N/A
6590 | #N/A | #N/A | #N/A
6591 | #N/A | #N/A | #N/A
6592 | #N/A | #N/A | #N/A
6593 | #N/A | #N/A | #N/A
6594 | #N/A | #N/A | #N/A
6595 | #N/A | #N/A | #N/A
6596 | #N/A | #N/A | #N/A
6597 | #N/A | #N/A | #N/A
6598 | #N/A | #N/A | #N/A
6599 | #N/A | #N/A | #N/A
6600 | #N/A | #N/A | #N/A
6601 | #N/A | #N/A | #N/A
6602 | #N/A | #N/A | #N/A
6603 | #N/A | #N/A | #N/A
6604 | #N/A | #N/A | #N/A
6605 | #N/A | #N/A | #N/A
6606 | #N/A | #N/A | #N/A
6607 | #N/A | #N/A | #N/A
6608 | #N/A | #N/A | #N/A
6609 | #N/A | #N/A | #N/A
6610 | #N/A | #N/A | #N/A
6611 | #N/A | #N/A | #N/A
6612 | #N/A | #N/A | #N/A
6613 | #N/A | #N/A | #N/A
6614 | #N/A | #N/A | #N/A
6615 | #N/A | #N/A | #N/A
6616 | #N/A | #N/A | #N/A
6617 | #N/A | #N/A | #N/A
6618 | #N/A | #N/A | #N/A
6619 | #N/A | #N/A | #N/A
6620 | #N/A | #N/A | #N/A
6621 | #N/A | #N/A | #N/A
6622 | #N/A | #N/A | #N/A
6623 | #N/A | #N/A | #N/A
6624 | #N/A | #N/A | #N/A
6625 | #N/A | #N/A | #N/A
6626 | #N/A | #N/A | #N/A
6627 | #N/A | #N/A | #N/A
6628 | #N/A | #N/A | #N/A
6629 | #N/A | #N/A | #N/A
6630 | #N/A | #N/A | #N/A
6631 | #N/A | #N/A | #N/A
6632 | #N/A | #N/A | #N/A
6633 | #N/A | #N/A | #N/A
6634 | #N/A | #N/A | #N/A
6635 | #N/A | #N/A | #N/A
6636 | #N/A | #N/A | #N/A
6637 | #N/A | #N/A | #N/A
6638 | #N/A | #N/A | #N/A
6639 | #N/A | #N/A | #N/A
6640 | #N/A | #N/A | #N/A
6641 | #N/A | #N/A | #N/A
6642 | #N/A | #N/A | #N/A
6643 | #N/A | #N/A | #N/A
6644 | #N/A | #N/A | #N/A
6645 | #N/A | #N/A | #N/A
6646 | #N/A | #N/A | #N/A
6647 | #N/A | #N/A | #N/A
6648 | #N/A | #N/A | #N/A
6649 | #N/A | #N/A | #N/A
6650 | #N/A | #N/A | #N/A
6651 | #N/A | #N/A | #N/A
6652 | #N/A | #N/A | #N/A
6653 | #N/A | #N/A | #N/A
6654 | #N/A | #N/A | #N/A
6655 | #N/A | #N/A | #N/A
6656 | #N/A | #N/A | #N/A
6657 | #N/A | #N/A | #N/A
6658 | #N/A | #N/A | #N/A
6659 | #N/A | #N/A | #N/A
6660 | #N/A | #N/A | #N/A
6661 | #N/A | #N/A | #N/A
6662 | #N/A | #N/A | #N/A
6663 | #N/A | #N/A | #N/A
6664 | #N/A | #N/A | #N/A
6665 | #N/A | #N/A | #N/A
6666 | #N/A | #N/A | #N/A
6667 | #N/A | #N/A | #N/A
6668 | #N/A | #N/A | #N/A
6669 | #N/A | #N/A | #N/A
6670 | #N/A | #N/A | #N/A
6671 | #N/A | #N/A | #N/A
6672 | #N/A | #N/A | #N/A
6673 | #N/A | #N/A | #N/A
6674 | #N/A | #N/A | #N/A
6675 | #N/A | #N/A | #N/A
6676 | #N/A | #N/A | #N/A
6677 | #N/A | #N/A | #N/A
6678 | #N/A | #N/A | #N/A
6679 | #N/A | #N/A | #N/A
6680 | #N/A | #N/A | #N/A
6681 | #N/A | #N/A | #N/A
6682 | #N/A | #N/A | #N/A
6683 | #N/A | #N/A | #N/A
6684 | #N/A | #N/A | #N/A
6685 | #N/A | #N/A | #N/A
6686 | #N/A | #N/A | #N/A
6687 | #N/A | #N/A | #N/A
6688 | #N/A | #N/A | #N/A
6689 | #N/A | #N/A | #N/A
6690 | #N/A | #N/A | #N/A
6691 | #N/A | #N/A | #N/A
6692 | #N/A | #N/A | #N/A
6693 | #N/A | #N/A | #N/A
6694 | #N/A | #N/A | #N/A
6695 | #N/A | #N/A | #N/A
6696 | #N/A | #N/A | #N/A
6697 | #N/A | #N/A | #N/A
6698 | #N/A | #N/A | #N/A
6699 | #N/A | #N/A | #N/A
6700 | #N/A | #N/A | #N/A
6701 | #N/A | #N/A | #N/A
6702 | #N/A | #N/A | #N/A
6703 | #N/A | #N/A | #N/A
6704 | #N/A | #N/A | #N/A
6705 | #N/A | #N/A | #N/A
6706 | #N/A | #N/A | #N/A
6707 | #N/A | #N/A | #N/A
6708 | #N/A | #N/A | #N/A
6709 | #N/A | #N/A | #N/A
6710 | #N/A | #N/A | #N/A
6711 | #N/A | #N/A | #N/A
6712 | #N/A | #N/A | #N/A
6713 | #N/A | #N/A | #N/A
6714 | #N/A | #N/A | #N/A
6715 | #N/A | #N/A | #N/A
6716 | #N/A | #N/A | #N/A
6717 | #N/A | #N/A | #N/A
6718 | #N/A | #N/A | #N/A
6719 | #N/A | #N/A | #N/A
6720 | #N/A | #N/A | #N/A
6721 | #N/A | #N/A | #N/A
6722 | #N/A | #N/A | #N/A
6723 | #N/A | #N/A | #N/A
6724 | #N/A | #N/A | #N/A
6725 | #N/A | #N/A | #N/A
6726 | #N/A | #N/A | #N/A
6727 | #N/A | #N/A | #N/A
6728 | #N/A | #N/A | #N/A
6729 | #N/A | #N/A | #N/A
6730 | #N/A | #N/A | #N/A
6731 | #N/A | #N/A | #N/A
6732 | #N/A | #N/A | #N/A
6733 | #N/A | #N/A | #N/A
6734 | #N/A | #N/A | #N/A
6735 | #N/A | #N/A | #N/A
6736 | #N/A | #N/A | #N/A
6737 | #N/A | #N/A | #N/A
6738 | #N/A | #N/A | #N/A
6739 | #N/A | #N/A | #N/A
6740 | #N/A | #N/A | #N/A
6741 | #N/A | #N/A | #N/A
6742 | #N/A | #N/A | #N/A
6743 | #N/A | #N/A | #N/A
6744 | #N/A | #N/A | #N/A
6745 | #N/A | #N/A | #N/A
6746 | #N/A | #N/A | #N/A
6747 | #N/A | #N/A | #N/A
6748 | #N/A | #N/A | #N/A
6749 | #N/A | #N/A | #N/A
6750 | #N/A | #N/A | #N/A
6751 | #N/A | #N/A | #N/A
6752 | #N/A | #N/A | #N/A
6753 | #N/A | #N/A | #N/A
6754 | #N/A | #N/A | #N/A
6755 | #N/A | #N/A | #N/A
6756 | #N/A | #N/A | #N/A
6757 | #N/A | #N/A | #N/A
6758 | #N/A | #N/A | #N/A
6759 | #N/A | #N/A | #N/A
6760 | #N/A | #N/A | #N/A
6761 | #N/A | #N/A | #N/A
6762 | #N/A | #N/A | #N/A
6763 | #N/A | #N/A | #N/A
6764 | #N/A | #N/A | #N/A
6765 | #N/A | #N/A | #N/A
6766 | #N/A | #N/A | #N/A
6767 | #N/A | #N/A | #N/A
6768 | #N/A | #N/A | #N/A
6769 | #N/A | #N/A | #N/A
6770 | #N/A | #N/A | #N/A
6771 | #N/A | #N/A | #N/A
6772 | #N/A | #N/A | #N/A
6773 | #N/A | #N/A | #N/A
6774 | #N/A | #N/A | #N/A
6775 | #N/A | #N/A | #N/A
6776 | #N/A | #N/A | #N/A
6777 | #N/A | #N/A | #N/A
6778 | #N/A | #N/A | #N/A
6779 | #N/A | #N/A | #N/A
6780 | #N/A | #N/A | #N/A
6781 | #N/A | #N/A | #N/A
6782 | #N/A | #N/A | #N/A
6783 | #N/A | #N/A | #N/A
6784 | #N/A | #N/A | #N/A
6785 | #N/A | #N/A | #N/A
6786 | #N/A | #N/A | #N/A
6787 | #N/A | #N/A | #N/A
6788 | #N/A | #N/A | #N/A
6789 | #N/A | #N/A | #N/A
6790 | #N/A | #N/A | #N/A
6791 | #N/A | #N/A | #N/A
6792 | #N/A | #N/A | #N/A
6793 | #N/A | #N/A | #N/A
6794 | #N/A | #N/A | #N/A
6795 | #N/A | #N/A | #N/A
6796 | #N/A | #N/A | #N/A
6797 | #N/A | #N/A | #N/A
6798 | #N/A | #N/A | #N/A
6799 | #N/A | #N/A | #N/A
6800 | #N/A | #N/A | #N/A
6801 | #N/A | #N/A | #N/A
6802 | #N/A | #N/A | #N/A
6803 | #N/A | #N/A | #N/A
6804 | #N/A | #N/A | #N/A
6805 | #N/A | #N/A | #N/A
6806 | #N/A | #N/A | #N/A
6807 | #N/A | #N/A | #N/A
6808 | #N/A | #N/A | #N/A
6809 | #N/A | #N/A | #N/A
6810 | #N/A | #N/A | #N/A
6811 | #N/A | #N/A | #N/A
6812 | #N/A | #N/A | #N/A
6813 | #N/A | #N/A | #N/A
6814 | #N/A | #N/A | #N/A
6815 | #N/A | #N/A | #N/A
6816 | #N/A | #N/A | #N/A
6817 | #N/A | #N/A | #N/A
6818 | #N/A | #N/A | #N/A
6819 | #N/A | #N/A | #N/A
6820 | #N/A | #N/A | #N/A
6821 | #N/A | #N/A | #N/A
6822 | #N/A | #N/A | #N/A
6823 | #N/A | #N/A | #N/A
6824 | #N/A | #N/A | #N/A
6825 | #N/A | #N/A | #N/A
6826 | #N/A | #N/A | #N/A
6827 | #N/A | #N/A | #N/A
6828 | #N/A | #N/A | #N/A
6829 | #N/A | #N/A | #N/A
6830 | #N/A | #N/A | #N/A
6831 | #N/A | #N/A | #N/A
6832 | #N/A | #N/A | #N/A
6833 | #N/A | #N/A | #N/A
6834 | #N/A | #N/A | #N/A
6835 | #N/A | #N/A | #N/A
6836 | #N/A | #N/A | #N/A
6837 | #N/A | #N/A | #N/A
6838 | #N/A | #N/A | #N/A
6839 | #N/A | #N/A | #N/A
6840 | #N/A | #N/A | #N/A
6841 | #N/A | #N/A | #N/A
6842 | #N/A | #N/A | #N/A
6843 | #N/A | #N/A | #N/A
6844 | #N/A | #N/A | #N/A
6845 | #N/A | #N/A | #N/A
6846 | #N/A | #N/A | #N/A
6847 | #N/A | #N/A | #N/A
6848 | #N/A | #N/A | #N/A
6849 | #N/A | #N/A | #N/A
6850 | #N/A | #N/A | #N/A
6851 | #N/A | #N/A | #N/A
6852 | #N/A | #N/A | #N/A
6853 | #N/A | #N/A | #N/A
6854 | #N/A | #N/A | #N/A
6855 | #N/A | #N/A | #N/A
6856 | #N/A | #N/A | #N/A
6857 | #N/A | #N/A | #N/A
6858 | #N/A | #N/A | #N/A
6859 | #N/A | #N/A | #N/A
6860 | #N/A | #N/A | #N/A
6861 | #N/A | #N/A | #N/A
6862 | #N/A | #N/A | #N/A
6863 | #N/A | #N/A | #N/A
6864 | #N/A | #N/A | #N/A
6865 | #N/A | #N/A | #N/A
6866 | #N/A | #N/A | #N/A
6867 | #N/A | #N/A | #N/A
6868 | #N/A | #N/A | #N/A
6869 | #N/A | #N/A | #N/A
6870 | #N/A | #N/A | #N/A
6871 | #N/A | #N/A | #N/A
6872 | #N/A | #N/A | #N/A
6873 | #N/A | #N/A | #N/A
6874 | #N/A | #N/A | #N/A
6875 | #N/A | #N/A | #N/A
6876 | #N/A | #N/A | #N/A
6877 | #N/A | #N/A | #N/A
6878 | #N/A | #N/A | #N/A
6879 | #N/A | #N/A | #N/A
6880 | #N/A | #N/A | #N/A
6881 | #N/A | #N/A | #N/A
6882 | #N/A | #N/A | #N/A
6883 | #N/A | #N/A | #N/A
6884 | #N/A | #N/A | #N/A
6885 | #N/A | #N/A | #N/A
6886 | #N/A | #N/A | #N/A
6887 | #N/A | #N/A | #N/A
6888 | #N/A | #N/A | #N/A
6889 | #N/A | #N/A | #N/A
6890 | #N/A | #N/A | #N/A
6891 | #N/A | #N/A | #N/A
6892 | #N/A | #N/A | #N/A
6893 | #N/A | #N/A | #N/A
6894 | #N/A | #N/A | #N/A
6895 | #N/A | #N/A | #N/A
6896 | #N/A | #N/A | #N/A
6897 | #N/A | #N/A | #N/A
6898 | #N/A | #N/A | #N/A
6899 | #N/A | #N/A | #N/A
6900 | #N/A | #N/A | #N/A
6901 | #N/A | #N/A | #N/A
6902 | #N/A | #N/A | #N/A
6903 | #N/A | #N/A | #N/A
6904 | #N/A | #N/A | #N/A
6905 | #N/A | #N/A | #N/A
6906 | #N/A | #N/A | #N/A
6907 | #N/A | #N/A | #N/A
6908 | #N/A | #N/A | #N/A
6909 | #N/A | #N/A | #N/A
6910 | #N/A | #N/A | #N/A
6911 | #N/A | #N/A | #N/A
6912 | #N/A | #N/A | #N/A
6913 | #N/A | #N/A | #N/A
6914 | #N/A | #N/A | #N/A
6915 | #N/A | #N/A | #N/A
6916 | #N/A | #N/A | #N/A
6917 | #N/A | #N/A | #N/A
6918 | #N/A | #N/A | #N/A
6919 | #N/A | #N/A | #N/A
6920 | #N/A | #N/A | #N/A
6921 | #N/A | #N/A | #N/A
6922 | #N/A | #N/A | #N/A
6923 | #N/A | #N/A | #N/A
6924 | #N/A | #N/A | #N/A
6925 | #N/A | #N/A | #N/A
6926 | #N/A | #N/A | #N/A
6927 | #N/A | #N/A | #N/A
6928 | #N/A | #N/A | #N/A
6929 | #N/A | #N/A | #N/A
6930 | #N/A | #N/A | #N/A
6931 | #N/A | #N/A | #N/A
6932 | #N/A | #N/A | #N/A
6933 | #N/A | #N/A | #N/A
6934 | #N/A | #N/A | #N/A
6935 | #N/A | #N/A | #N/A
6936 | #N/A | #N/A | #N/A
6937 | #N/A | #N/A | #N/A
6938 | #N/A | #N/A | #N/A
6939 | #N/A | #N/A | #N/A
6940 | #N/A | #N/A | #N/A
6941 | #N/A | #N/A | #N/A
6942 | #N/A | #N/A | #N/A
6943 | #N/A | #N/A | #N/A
6944 | #N/A | #N/A | #N/A
6945 | #N/A | #N/A | #N/A
6946 | #N/A | #N/A | #N/A
6947 | #N/A | #N/A | #N/A
6948 | #N/A | #N/A | #N/A
6949 | #N/A | #N/A | #N/A
6950 | #N/A | #N/A | #N/A
6951 | #N/A | #N/A | #N/A
6952 | #N/A | #N/A | #N/A
6953 | #N/A | #N/A | #N/A
6954 | #N/A | #N/A | #N/A
6955 | #N/A | #N/A | #N/A
6956 | #N/A | #N/A | #N/A
6957 | #N/A | #N/A | #N/A
6958 | #N/A | #N/A | #N/A
6959 | #N/A | #N/A | #N/A
6960 | #N/A | #N/A | #N/A
6961 | #N/A | #N/A | #N/A
6962 | #N/A | #N/A | #N/A
6963 | #N/A | #N/A | #N/A
6964 | #N/A | #N/A | #N/A
6965 | #N/A | #N/A | #N/A
6966 | #N/A | #N/A | #N/A
6967 | #N/A | #N/A | #N/A
6968 | #N/A | #N/A | #N/A
6969 | #N/A | #N/A | #N/A
6970 | #N/A | #N/A | #N/A
6971 | #N/A | #N/A | #N/A
6972 | #N/A | #N/A | #N/A
6973 | #N/A | #N/A | #N/A
6974 | #N/A | #N/A | #N/A
6975 | #N/A | #N/A | #N/A
6976 | #N/A | #N/A | #N/A
6977 | #N/A | #N/A | #N/A
6978 | #N/A | #N/A | #N/A
6979 | #N/A | #N/A | #N/A
6980 | #N/A | #N/A | #N/A
6981 | #N/A | #N/A | #N/A
6982 | #N/A | #N/A | #N/A
6983 | #N/A | #N/A | #N/A
6984 | #N/A | #N/A | #N/A
6985 | #N/A | #N/A | #N/A
6986 | #N/A | #N/A | #N/A
6987 | #N/A | #N/A | #N/A
6988 | #N/A | #N/A | #N/A
6989 | #N/A | #N/A | #N/A
6990 | #N/A | #N/A | #N/A
6991 | #N/A | #N/A | #N/A
6992 | #N/A | #N/A | #N/A
6993 | #N/A | #N/A | #N/A
6994 | #N/A | #N/A | #N/A
6995 | #N/A | #N/A | #N/A
6996 | #N/A | #N/A | #N/A
6997 | #N/A | #N/A | #N/A
6998 | #N/A | #N/A | #N/A
6999 | #N/A | #N/A | #N/A
7000 | 49.72 | m3 | Retirada de pedra – grandes
7001 | 19462.1 | UN | Administração local (custos de mobilização, desmobilização, limpeza permanente de obra, equipamentos de segurança coletiva, treinamentos, ensaios técnicos e demais custos para operação e manutenção de obra) – ACESSIBILIDADE – PRAIA DA RIBANCEIRA – Imbituba/SC
7002 | 1326.44 | un | Poste conico continuo em aco galvanizado, 3m de altura com base para fixação, com Luminaria de led para iluminacao publica, de 50w, involucro em aluminio com fotocelula, com 01 braço
7003 | 375.74 | un | Placa indicativa em chapa de aço (35x50) , fixada em poste metálico de 1,50m, com base em concreto
7004 | 61.15 | m | Cerca Com Mourões De Concreto, curvo, H=2,30 M, Espaçamento De 2,5 M, Cravados 0,5 M, Com 4 Fios De Arame Farpado Nº 14 Classe 250 - Fornecimento E Instalação.
7005 | 19.52 | m | Cantoneira para parede de sobrepor 2,54cm com 1mm de espessura
7006 | 884.68 | m² | Janela com folhas de correr / requadro em alumínio com pintura eletrostática branca / vidro liso comum incolor 6mm / grade fixa em alumínio com pintura eletrostática branca pelo lado externo
7007 | 795.75 | m² | Janela com folhas maxim-ar / requadro em alumínio com pintura eletrostática branca / vidro liso comum incolor 6mm / grade fixa em alumínio com pintura eletrostática branca pelo lado interno
7008 | 863.57 | m² | Porta Pantográfica
7009 | 9999.44 | un | Móvel em mdf revestimento em laminado melamínico texturizado fosco, cor branco/gelo considerar reforço para tampos em aço inox, com rodapia de 20 cm e cuba aço inox . Móvel em “L” nas dimensões (3,40 / 1,50)m, conforme projeto – Consultórios de odontologia 01, 02, 03 e 04
7010 | 3695.93 | un | Móvel em mdf revestimento em laminado melamínico texturizado fosco, cor branco/gelo considerar reforço para tampos em granito cinza andorinha, com rodapia de 20c ,nas dimensões (1,30x0,60)m, conforme projeto – Mobiliario Raio X e Odontologia
7011 | 4784.58 | un | Móvel em mdf revestimento em laminado melamínico texturizado fosco, cor branco/gelo considerar reforço para tampos em granito cinza andorinha, com rodapia de 20c ,nas dimensões (1,90x0,60)m, com painel divisório em vidro temperado 10mm, conforme projeto – Mobiliario Recepção Odontologia
7012 | 3758.99 | un | Móvel em mdf revestimento em laminado melamínico texturizado fosco, cor branco/gelo considerar reforço para tampos em aço inox, com rodapia de 20cm e cuba aço inox ,nas dimensões (1,50x0,55)m, conforme projeto – Copa
7013 | 349.58 | un | Estante executada em PVC (CBA 33 especial), cor e estrutura branca, formado or chapas de PVC 100% alveolar com espessura de 1,50cm, com 06 prateleiras, nas dimensões de (0,60x0,40)m
7014 | 433.2 | un | Estante executada em PVC (CBA 33 especial), cor e estrutura branca, formado or chapas de PVC 100% alveolar com espessura de 1,50cm, com 06 prateleiras, nas dimensões de (0,80x0,40)m
7015 | 2201.89 | un | Móvel em mdf revestimento em laminado melamínico texturizado fosco, cor branco/gelo considerar reforço para tampos em granito cinza andorinha, com rodapia de 20cm, nas dimensões(1,20x0,60)m - Vacina, nebulização e exame ultrason.
7016 | 2933.43 | un | Móvel em mdf revestimento em laminado melamínico texturizado fosco, cor branco/gelo considerar reforço para tampos em granito cinza andorinha, com rodapia de 20cm, nas dimensões(1,70x0,60)m – Procedimentos, Curativos e Guarda de materiais.
7017 | 657.08 | un | Móvel em mdf revestimento em laminado melamínico texturizado fosco, cor branco/gelo – móvei aéreo, nas dimensões(0,57x0,35 x 0,80)m – sanitários 01/02/03/04/05/06/19/20
7018 | 4115 | un | Móvel em mdf revestimento em laminado melamínico texturizado fosco, cor branco/gelo – móvei aéreo, nas dimensões(0,95x0,35 x 0,80)m e móvel com bancada de granito e cuba inox, nas dimensões (0,95x0,60) – área dos consultórios
7019 | 2626.54 | un | Móvel em mdf revestimento em laminado melamínico texturizado fosco, cor branco/gelo – móvei aéreo, nas dimensões(1,40x0,35 x 0,80)m – sanitários 09/10 / vestiários 21/22 e dml 01/02
7020 | 8658.86 | un | Móvel em mdf revestimento em laminado melamínico texturizado fosco, cor branco/gelo considerar reforço para tampos em aço inox, com rodapia de 20 cm e cuba aço inox . Móvel em “L” nas dimensões (3,38 / 2,00)m, conforme projeto – Sala esterilização
7021 | 13361.84 | un | Bancada em em alveraria com tampo em aço inox polido (AISI 304) com cuba inox 50x40x40cm e cuba para expurgo com diametro de 30cm. Prateleiras em PVC e porta veneziana de correr em alumínio, conforme projeto , nas dimensões (1,78 / 2,40)m – Expurgo
7022 | 16712.85 | un | Móvel tipo bancada para atendimento, fechamentos e tampo h:75cm de mesa de trabalho/atendimento necessidades especiais em mdf e tampo para atendimento h:110cm para atendimento em granito cinza andorinha com acabamento bisotado, com vidro temperado 10mm, conforme projeto . (6,00x0,80) – Recepção
7023 | 7247.4 | un | Móvel tipo bancada para atendimento, fechamentos e tampo h:75cm de mesa de trabalho/atendimento necessidades especiais em mdf e tampo para atendimento h:110cm para atendimento em granito cinza andorinha com acabamento bisotado, com vidro temperado 10mm, conforme projeto . (2,44x0,80) – Recepção
7024 | 9856.6 | un | Móvel tipo bancada para atendimento, fechamentos e tampo h:75cm de mesa de trabalho/atendimento necessidades especiais em mdf e tampo para atendimento h:110cm para atendimento em granito cinza andorinha com acabamento bisotado, com vidro temperado 10mm, conforme projeto . (3,16x0,80) – Recepção Farmácia
7025 | 5467.68 | un | Móvel tipo escrivaninha em mdf, com tampo em granito cinza Andorinha ,com gavetas conforme projeto, nas dimensões 2,70x0,60)cm – Posto de enfermágem
7026 | 2374.98 | un | Bancada em em alveraria com tampo em granito cinza andorinha, com prateleiras em PVC e porta veneziana de correr em alumínio, conforme projeto , nas dimensões (1,20x0,70)m – Fraldário
7027 | 3008.23 | un | Hidrômetro 50mm
7028 | 457.8 | un | Registro Esfera VS - 110 mm
7029 | 68.35 | un | Bucha_Redução_Curta - Soldável 40X 75
7030 | 16.29 | un | Bucha_Redução_Curta - Soldável 50X 110
7031 | 164.84 | un | Tê_Redução - Soldável 110X 100
7032 | 355553.85 | un | Administração local (custos de mobilização, desmobilização, limpeza permanente de obra, equipamentos de segurança coletiva, treinamentos, ensaios técnicos e demais custos para operação e manutenção de obra) – AMBULATÓRIO – Blumenau/SC
7033 | 15.3 | m2 | Demolição de contrapiso 3cm
7034 | 556.96 | m² | Peitoril em granito cinza andorinha com pingadeira do lado externo com 3cm
7035 | 292.81 | m² | Soleira em granito cinza andorinha
7036 | 8775.64 | un | Móvel em mdf revestimento em laminado melamínico texturizado fosco, cor branco/gelo considerar reforço para tampos em granito cinza andorinha, com rodapia de 20cm, nas dimensões(4,17/1,96x0,70)m – Apoio Odontologia
7037 | 236800 | un | Reservatório metálico cilindrico, em chapas de aço carbono, revestido com pintura epoxi ede alta espessura bicomponente, completo com escadasm guarda corpo, patamar, gradil de proteção e acessórios, com capacidade de 222.000 litros, altura aprox. De 19,60 e diamêtro de aprox. 3,82m, com fornecimento, transportee montagem.
7038 | 963.84 | m2 | Janela com folhas de correr, com requadro em alumínio com pintura eletrostática branca e vidro 6mm refletivo temperado na cor prata
7039 | 878.5 | m2 | Janela com vidro fixo, com requadro em alumínio com pintura eletrostática branca e vidro 6mm refletivo temperado na cor prata
7040 | 11.02 | m2 | Caiacao sobre revestimento liso com com duas demaos (para telhas)
7041 | 16580.75 | un | P19 (600 x 450) Portão com 2 folhas de giro / em chapa corrugada em aço até 3,00 m acima barra chata 7/8"x3/16" a cada 10cm em aço galvanizado a fogo / tratamento anticorrosão / rodízio metálico ø10mm / puxador vertical em aço
7042 | 865.45 | m2 | Teto em grade, barra de aço redonda ø 3/4", espaçadas em 6 cm / pintura em tinta esmalte cor cinza platinium
7043 | 1241.28 | m2 | Grade (teto/piso) em aço galvanizado e chapa expandida - malha gme1 - em aço galvanizado 5/8" / tinta pu alq, na cor cinza, antiferrugem em todas as peças
7044 | 1665.4 | un | (140 x 210) Porta com 2 folhas de giro / madeira 100% sólida / fechadura para tráfego intenso do tipo externa, máquina de 55mm, com maçaneta e roseta em inox aisi 304 cilindro em latão acabamento cromo acetinado/ pintura em esmalte sintético à base d'água acetinado
7045 | 1510.84 | m² | Grade em barras de aço ø3/4 verticais / barras de aço carbono 2 x 3/8" horizontais / chapa expandida 40 x 133 mm esp. 6.3 mm
7046 | 97.02 | m² | Acabamento em duas demãos de tinta vinílica à base de álcool, mineralizada com quartzo, colorida e 2 demãos de tinta à base de poliuretano bicomponente, acabamento acetinado cor cinza claro
7047 | 1537.72 | un | P05 (90 x 210) Porta com 1 folha de giro / madeira 100% sólida / placa indicativa feminino pcd / / mínimo três dobradiças de 3 1/2" / fechadura para tráfego intenso do tipo externa, máquina de 55mm, com maçaneta e roseta em inox aisi 304 cilindro em latão acabamento cromado.
7048 | 2764.78 | un | P06 (90 x 210) Porta com 1 folha de giro / chapa dupla de aço / fechadura para tráfego intenso do tipo externa, máquina de 55mm, com maçaneta e roseta em inox aisi 304 cilindro em latão acabamento cromo acetinado
7049 | 2054.55 | un | P11 (90 x 210) Porta com 1 folha de giro / chapa dupla de aço / com grade superior
7050 | 2677.39 | un | P13 (180 x 210) Porta com 02 folhas de giro / veneziana em alumínio anodizado natural na parte inferior / vidro temperado incolor 6mm na parte superior. Fechadura para tráfego intenso do tipo externa, máquina de 55mm, com maçaneta e roseta em inox aisi 304 cilindro em latão acabamento cromo acetinado
7051 | 5351.66 | un | P16 (180 x 210) Porta com 2 folhas de giro / chapa dupla de aço / fechadura para tráfego intenso do tipo externa, máquina de 55mm, com maçaneta e roseta em inox aisi 304 cilindro em latão acabamento cromo acetinado
7052 | 1237.92 | un | P17 (90 x 210) Portão com 01 folha de giro / grade / quadro e barra intermediária em aço chato de 2”x 3/8”/ barra com diam de 3/4”a cada 10cm, em aço galvanizador a fogo / tratamento anticorrosão e pintura esmalte na cor cinza platinium / tranca tipo ferrolho em aço
7053 | 16516.86 | un | P18 (380 x 300) Portão com 02 folhas de giro/chapa dupla de aço na parte inferior/ barra com diam. 3/4” cm. Na parte superior em aço galvanizado a fogo com a cada 10 com tranca tipo ferrolho em aço.
7054 | 16335.71 | un | P20 (600 x 450) Portão com 3 folhas de giro (sendo 2 delas para acesso de carros e 1 para acesso de pedestres) / em chapa corrugada em aço até 3,00 m acima barra chata 7/8"x3/16" a cada 10cm em aço galvanizado a fogo / tratamento anticorrosão / rodízio metálico ø10mm /
7055 | 7213.44 | un | P08 (195 x 273) Porta com 1 folha de correr / em chapa dupla de aço / controle superior
7056 | 6263.21 | un | P09 (195 x 273) Porta com 1 folha de correr / em grade barra de aço redonda ø 3/4" / controle superior
7057 | 575.21 | m2 | Janela com 4 folhas (2 de correr e 2 fixas) / requadro em alumínio com pintura eletrostática branca / vidro liso comum incolor 4mm / peitoril em granito cinza andorinha
7058 | 68.95 | un | Abertura de ventilação permanente (22 x 22) cm / estrutura em alumínio anodizado natural / tela de aço de 2 a 5 mm
7059 | 2693.65 | un | J30 (100 x 100) Janela de observação / grade em barras de aço 3/4, perfis u em aço lamimnado 127x50 mm / barras de aço carbono 2 x 3/8"
7060 | 757.77 | m2 | Porta com 1 folha de giro / ferro
7061 | 490.31 | m | Vaso sanitário envelopada com concreto (para celas)
7062 | 146.91 | m | Chuveiro antivandalismo monocomando plastico (celas)
7063 | 865.45 | m2 | Parede em grade, barra de aço redonda ø 3/4", espaçadas em 6 cm / pintura em tinta esmalte cor cinza platinium
7064 | 72.13 | un | Caixa de Descarga Plástica
7065 | 88117.36 | un | Boiler 5.000 litros inox - aquecedor de acumulação horizontal ghp-5000/138-glp – conjunto completo
7066 | 105.6 | un | Refletor holofote de LED de 50W, branco, corpo de alumínio. Acabamento aço polido
7067 | 77.56 | un | Régua de tomadas 8 tomadas 2P+T, 10A - 1U
7068 | 14.2 | m | Cabo FTP-5e Blindado (24AWG)
7069 | 1399.78 | un | NVR, HVR Stand Alone para 8 Canais, com 4 portas
7070 | 1120.41 | un | Nobreak 1200VA
7071 | 15.14 | m | Cabo multipolar de cobre, flexivel, classe 4 ou 5, isolacao em hepr, cobertura em pvc-st2, antichama bwf-b, 0,6/1 kv, 3 condutores de 4 mm2
7072 | 1076.37 | un | Quadro de distribuição de sobrepor c/ barramento trifásico p/40 disjuntores unipolares em chapa de aço galvanizada
7073 | 98.63 | un | Luminária sobrepor p/ led Plafon completo com lâmpada LED e27 25W
7074 | 9.89 | un | Parafuso fenda galvan. cab. panela- 4,8x45mm autoatarrachante
7075 | 10.55 | un | Parafuso galvan. cab. sext.- 5/16"x2" rosca soberba
7076 | 502.48 | un | Vaso sanitário sifonado com caixa acoplada louça branca - padrão médio, incluso engate flexível em metal cromado, 1/2 x 40cm - fornecimento e instalação. Com base elevada
7077 | 16165.34 | un | Administração local (custos de mobilização, desmobilização, limpeza permanente de obra, equipamentos de segurança coletiva, treinamentos, ensaios técnicos e demais custos para operação e manutenção de obra) – Presídio Regional de Tijucas – RESERVATÓRIO – Tijucas/SC
7078 | 2662.21 | un | Administração local (custos de mobilização, desmobilização, limpeza permanente de obra, equipamentos de segurança coletiva, treinamentos, ensaios técnicos e demais custos para operação e manutenção de obra) – Presídio Regional de Tijucas – RESERVATÓRIO – Tijucas/SC
7079 | 100.7 | un | Cruzeta horizontal 90°- 150x100mm chapa 18
7080 | 32.84 | un | Cotovelo reto 90°- 100x50mm chapa 18
7081 | 25867.04 | un | NVR - 128 Canais
7082 | 8.94 | m | Cabo PP flexível 3x4mm²
7083 | 203.83 | un | Transformador de Corrente 400/5 - 12,5VA - 10P20
7084 | 1662.76 | un | Disjuntor Caixa Moldada 450A, Curva C, 380 V, 60Hz
7085 | 571.91 | un | Disjuntor Caixa Moldada 225A, Curva C, 380 V, 60Hz
7086 | 12007.06 | un | Administração local (custos de mobilização, desmobilização, limpeza permanente de obra, equipamentos de segurança coletiva, treinamentos, ensaios técnicos e demais custos para operação e manutenção de obra) – Presídio Regional de Tijucas – IMPLANTAÇÃO – Tijucas/SC
7087 | 205193.53 | un | Gerador de energia a Diesel carenado 284 Kva, 380V, com de tanque de 400litros com uma autonomia de 7 horas
7088 | 8727.77 | un | Quadro de transferência Automática 400A 380V
7089 | 1474.37 | un | Painel de comando para controle de operação Boiler
7090 | 3586.93 | un | Painel de comando para comutação automatica entre motores 5cv 380v
7091 | 164.84 | un | Joelho 45° PPR 60
7092 | 475227.04 | cj | Estação Biológica Compacta Para Até 220m²/Dia “Vazão De Projeto 210m³/Dia” - Instalada
7093 | 40866.9 | cj | Estação Elevatória De Esgoto Completa 220m³/Dia – Moto Bombas Trituradoras – Instalada
7094 | 1267.96 | un | Calhas parshall w 1” completa – Instalada
7095 | 17088.83 | un | Administração local (custos de mobilização, desmobilização, limpeza permanente de obra, equipamentos de segurança coletiva, treinamentos, ensaios técnicos e demais custos para operação e manutenção de obra) – Presídio Regional de Tijucas – GUARITA – Tijucas/SC
7096 | 15577.24 | un | Administração local (custos de mobilização, desmobilização, limpeza permanente de obra, equipamentos de segurança coletiva, treinamentos, ensaios técnicos e demais custos para operação e manutenção de obra) – Presídio Regional de Tijucas – CASA DE REVISTA – Tijucas/SC
7097 | 10460.39 | un | Administração local (custos de mobilização, desmobilização, limpeza permanente de obra, equipamentos de segurança coletiva, treinamentos, ensaios técnicos e demais custos para operação e manutenção de obra) – Presídio Regional de Tijucas – ADMINISTRAÇÃO – Tijucas/SC
7098 | 4051.14 | un | Administração local (custos de mobilização, desmobilização, limpeza permanente de obra, equipamentos de segurança coletiva, treinamentos, ensaios técnicos e demais custos para operação e manutenção de obra) – Presídio Regional de Tijucas – TORRES DE OBSERVAÇÃO – Tijucas/SC
7099 | 5820.83 | un | Administração local (custos de mobilização, desmobilização, limpeza permanente de obra, equipamentos de segurança coletiva, treinamentos, ensaios técnicos e demais custos para operação e manutenção de obra) – Presídio Regional de Tijucas – SUBESTAÇÃO – Tijucas/SC
7100 | 740.91 | un | Administração local (custos de mobilização, desmobilização, limpeza permanente de obra, equipamentos de segurança coletiva, treinamentos, ensaios técnicos e demais custos para operação e manutenção de obra) – Presídio Regional de Tijucas – CASA DE GÁS – Tijucas/SC
7101 | 251.04 | un | Administração local (custos de mobilização, desmobilização, limpeza permanente de obra, equipamentos de segurança coletiva, treinamentos, ensaios técnicos e demais custos para operação e manutenção de obra) – Presídio Regional de Tijucas – LIXEIRA DESCOBERTA – Tijucas/SC
7102 | 9598.58 | un | Administração local (custos de mobilização, desmobilização, limpeza permanente de obra, equipamentos de segurança coletiva, treinamentos, ensaios técnicos e demais custos para operação e manutenção de obra) – Presídio Regional de Tijucas – CANUTO – Tijucas/SC
7103 | 2818.35 | m³ | Painel de fechamento em placas pré mondadas com 8cm - Concreto Armado pre-fabricado 18 Mpa – Base Deinfra 42647 ( Placas de Fechamento 4,91 x 5,20 x 0,08) 39 Placas – 995,75m² x 0,08cm = 79,66m³
7104 | 10864.81 | un | Administração local (custos de mobilização, desmobilização, limpeza permanente de obra, equipamentos de segurança coletiva, treinamentos, ensaios técnicos e demais custos para operação e manutenção de obra) – Presídio Regional de Tijucas – MURALHA – Tijucas/SC
7105 | 3596.36 | un | Administração local (custos de mobilização, desmobilização, limpeza permanente de obra, equipamentos de segurança coletiva, treinamentos, ensaios técnicos e demais custos para operação e manutenção de obra) – Presídio Regional de Tijucas – MURO – Tijucas/SC
7106 | 3713.17 | un | Administração local (custos de mobilização, desmobilização, limpeza permanente de obra, equipamentos de segurança coletiva, treinamentos, ensaios técnicos e demais custos para operação e manutenção de obra) – Presídio Regional de Tijucas – BOILER – Tijucas/SC
7107 | 34791.25 | un | Administração local (custos de mobilização, desmobilização, limpeza permanente de obra, equipamentos de segurança coletiva, treinamentos, ensaios técnicos e demais custos para operação e manutenção de obra) – Presídio Regional de Tijucas – ETE/ELEVATÓRIAS – Tijucas/SC
7108 | 21576.29 | un | Administração local (custos de mobilização, desmobilização, limpeza permanente de obra, equipamentos de segurança coletiva, treinamentos, ensaios técnicos e demais custos para operação e manutenção de obra) – Presídio Regional de Tijucas – SEMI ABERTO E APOIO – Tijucas/SC
7109 | 10.17 | un | Fechamento de tubulação com diam. 100Mm em tela anti inseto
7110 | 321988.45 | un | Administração local (custos de mobilização, desmobilização, limpeza permanente de obra, equipamentos de segurança coletiva, treinamentos, ensaios técnicos e demais custos para operação e manutenção de obra) – Presídio Regional de Tijucas – NOVO BLOCO – Tijucas/SC
7111 | 19747.78 | un | Administração local (custos de mobilização, desmobilização, limpeza permanente de obra, equipamentos de segurança coletiva, treinamentos, ensaios técnicos e demais custos para operação e manutenção de obra) – Presídio Regional de Tijucas – MOBILIÁRIO – Tijucas/SC
7112 | 90.77 | kg | Tela de aco soldada nervurada, Q-335
7113 | 3969.56 | UN | Administração local (custos de mobilização, desmobilização, limpeza permanente de obra, equipamentos de segurança coletiva, treinamentos, ensaios técnicos e demais custos para operação e manutenção de obra) – ACESSIBILIDADE – MIRANTE – Imbituba/SC
7114 | 1153.71 | m2 | Janela basculante - requadro em alumínio com pintura eletrostática branca com tela anti mosquito, com vidro 6mm temperado incolor e película na cor prata
7115 | 813.18 | un | Porta (0,80x2,10) de correr c/ 1 folha / madeira sólida/ folha cor amarelo splash vista e forra azul rei / incluindo fechadura e ferragens
7116 | 3597.67 | un | Porta (200x220) de correr c/ 1 folha / madeira sólida/ folha cor amarelo splash vista e forra azul rei / incluindo fechadura e ferragens
7117 | 2820.88 | un | Porta (120 x 214) Porta com 2 folhas de giro / madeira 100% sólida / mínimo três Dobradiças de 3 1/2" / fechadura para tráfego intenso do tipo externa, Máquina de 55mm, com maçaneta e roseta em inox aisi 304 cilindro em Latão acabamento cromo acetinado / pintura em esmalte sintético à Base d'água acetinado cor branca
7118 | 1167.16 | un | Porta (100 x 200) Porta com 2 folhas de giro / madeira 100% sólida / mínimo três Dobradiças de 3 1/2" / fechadura para tráfego intenso do tipo externa, Máquina de 55mm, com maçaneta e roseta em inox aisi 304 cilindro em Latão acabamento cromo acetinado / pintura em esmalte sintético à Base d'água acetinado cor branca
7119 | 126.23 | m2 | Piso cerâmico industrial, (30x30)cm
7120 | 22.81 | m | Rodapé cerâmico indistrial de 12cm
7121 | 503.71 | un | Exaustor diametro 25cm
7122 | 74.56 | m | Grelha e calha em aço inox (largura:00 cm / profundidade:15 cm), com tela anti-mosquito
7123 | 1286.37 | m | Bancadas em aço inox AISI 304/18:8 escovado
7124 | 1442.84 | m | Bancadas em aço inox AISI 304/18:8 escovado com uma cuba em aço inxo
7125 | 1599.31 | m | Bancadas em aço inox AISI 304/18:8 escovado com duas cuba em aço inxo
7126 | 1195.51 | m² | Janela sanfonada / requadro em alumínio com vidro e pintura eletrostática branca - Aluminio
7127 | 937.8 | un | Porta de correr (0,70x2,10) c/ 1 folha / madeira sólida, incluindo fechadura e ferragens
7128 | 1230.8 | m² | Porta com 1 folha de giro / chapa dupla de aço / com grade superior
7129 | 1553.83 | m² | Porta com 1 folha de correr / chapa dupla de aço / com grade superior
7130 | 776.98 | m² | Porta de correr em grade 3/4” em aço galvanizado - interna
7131 | 722.42 | m² | Porta fixa em grade 3/4”em aço galvanizado - interna
7132 | 4332.82 | un | Porta (1,80X2,10) com 2 folhas de giro / requadro em alumínio anodizado natural, perfis da linha inova da alcoa ou equivalente / vidro laminado incolor 5+5mm / fechadura fornecida pelo fabricante da esquadria, aprovada pela fiscalização e com o material na cor natural, acompanhando linha geral da esquadria
7133 | 1212.46 | un | Porta de giro (0,50x1,60) c/ 1 folha / madeira sólida, incluindo fechadura e ferragens
7134 | 2874.55 | un | P01 (1,50x2,10) porta com 1 folha de abrir / madeira angelim pedra 100% sólida / visor 20x60cm em vidro laminado incolor 5+5mm encaixilhado / pintura em esmalte sintético , incluindo fechadura e ferragens
7135 | 775.23 | m² | Porta abrir em grade 3/4”em aço galvanizado - interna
7136 | 1363.53 | un | Banco com encosto em madeira em estrutura de ferro fundido com réguas de madeira de lei de alta resistencia com tratamenro, com capacidade para 03 pessoas
7137 | 1311.6 | cj | Conjunto composto por uma mesa quadrada de concreto armado fck 20 mpa, nas dimensões 0,80m altura x 0,90m largura e comprimento. O conjunto deverá ter quatro banquetas individuais quadradas em concreto armado fck 20 mpa, 0,30 x 0,30m com 0,45m altura.
7138 | 22583.33 | un | Playground Com 02 Plataformas Medindo 1,06 X 1,06m, Com Cobertura Em Polietileno Rotomoldado; 01 Plataformas Medindo 1,06 X 1,06m, Sem Cobertura; 01 Escada 7 Degraus; 01 Rampa De Cordas; 01 Tubo De Ligação Curvo 90º; 01 Passarela Positiva; 01 Escorregador Padrão 2,70m, Com Portal De Segurança Em Polietileno; 01 Escorregador Ondulado Simples 2,50m, Com Portal De Segurança Em Polietileno; 01 Tobogã Com Seção De Saída; 03 Cercas De Proteção Em Polietileno – Fornecimento E Instalação
7139 | 568.02 | un | Lixeira 70cm, 94 litros em madeira
7140 | 3171.77 | un | Balanço "X" 03 lugares estrutura de eucalipto tratado em autoclave 4,50x2,70m, assentos em tabua itaúba comp. 45 e larg. 25cm e correntes de 1,52m
7141 | 4548.64 | un | Gira-gira em tubo de aço galvanizado à fogo (Ø 30 mm)
7142 | 2292.01 | un | Gangorra 03 lugares, lateral em eucalipto com travessa em ferro galvanizado 1" 1/4, pranchas em madeira itaúba
7143 | 20088.14 | un | Administração local (custos de mobilização, desmobilização, limpeza permanente de obra, equipamentos de segurança coletiva, treinamentos, ensaios técnicos e demais custos para operação e manutenção de obra) – PRAÇA BELLA VISTA – Biguaçu/SC
7144 | 457462.81 | un | Estrutura pré-moldada completa com pilares, placas de fechamento, acabamentos, vigas, estrutura metálica reforçada galvanizada com telhas aluzinco (15,0x28x0)m – 464,00m².
7145 | 159.17 | m2 | Tela de alambrado galvanizado malha 5x5 fio 12 com tripla camada de galvanização, com estrutura tubular em tubo galv. 2 1/2”,chapa 3mm com travessa superior e inferior em tubo 2¨, união dos tubos com abraçadeira parafusada.
7146 | 29.43 | m | Concertina galvanizada helicoidal diam. de 45cm c/ clips para fixação nos arames e haste de fixação com cantoneiras de abas iguais de 1/8 x 3/4" c/ espaço de 2,50mts de distância
7147 | 163452.45 | un | Administração local (custos de mobilização, desmobilização, limpeza permanente de obra, equipamentos de segurança coletiva, treinamentos, ensaios técnicos e demais custos para operação e manutenção de obra) – Colônia Penal Agrícola – MURALHA – Palhoça/SC
7148 | 13215.63 | un | Escada caracol com 6,90 mts de altura com diâmetro de 1,50 em tubo central de 4´guarda corpo e corrimão em pintura epoxi.
7149 | 505.28 | UN | Tanque pre-moldado de concreto armado sifonado c/ metais
7150 | 34333.13 | un | Administração local (custos de mobilização, desmobilização, limpeza permanente de obra, equipamentos de segurança coletiva, treinamentos, ensaios técnicos e demais custos para operação e manutenção de obra) – Colônia Penal Agrícola – REFORMA ALOJAMENTO – Palhoça/SC
7151 | 84.35 | un | Selim compacto em pvc, sem trava, dn 150 x 100 mm, para rede coletora esgoto (nbr 10569)
7152 | 140.9 | un | Tampao completo para til, em pvc, ocre, dn 100 mm, para rede coletora de esgoto
7153 | 1474.37 | un | Painel de comando para controle de operação Boiler
7154 | 179.01 | m2 | Parede Com Placas De Gesso Acartonado (Drywall), Para Uso Interno, Com Duas Faces Simples E Estrutura Metálica Com Guias Duplas, Com Vãos – Placas de gesso, cor verde, resistente a umidade (ru)
7155 | 169.93 | m2 | Parede Com Placas De Gesso Acartonado (Drywall), Para Uso Interno, Com Duas Faces Simples E Estrutura Metálica Com Guias Duplas, Com Vãos – Placas de gesso, cor rosa, resistente ao fogo
7156 | 193.45 | m2 | Parede Com Placas De Gesso Acartonado (Drywall), Para Uso Interno, Com Duas Faces Simples E Estrutura Metálica Com Guias Duplas, Com Vãos – Placas de gesso, cor rosa, resistente ao fogo COM revestimento acústico.
7157 | 202.53 | m2 | Parede Com Placas De Gesso Acartonado (Drywall), Para Uso Interno, Com Duas Faces Simples E Estrutura Metálica Com Guias Duplas, Com Vãos – Placas de gesso, cor verde, resistente a umidade (ru), COM revestimento acústico.
7158 | 57394 | un | Administração local (custos de mobilização, desmobilização, limpeza permanente de obra, equipamentos de segurança coletiva, treinamentos, ensaios técnicos e demais custos para operação e manutenção de obra) – Colônia Pela Agrícola – COZINHA / LAVANDERIA
7159 | 34470.45 | un | Administração local (custos de mobilização, desmobilização, limpeza permanente de obra, equipamentos de segurança coletiva, treinamentos, ensaios técnicos e demais custos para operação e manutenção de obra) – Colônia Pela Agrícola – SAÚDE
7160 | 28090.44 | un | Administração local (custos de mobilização, desmobilização, limpeza permanente de obra, equipamentos de segurança coletiva, treinamentos, ensaios técnicos e demais custos para operação e manutenção de obra) – Colônia Pela Agrícola – ESCOLA
7161 | 26471.25 | un | Administração local (custos de mobilização, desmobilização, limpeza permanente de obra, equipamentos de segurança coletiva, treinamentos, ensaios técnicos e demais custos para operação e manutenção de obra) – Colônia Pela Agrícola – REVISTA
7162 | 5883.25 | un | Administração local (custos de mobilização, desmobilização, limpeza permanente de obra, equipamentos de segurança coletiva, treinamentos, ensaios técnicos e demais custos para operação e manutenção de obra) – Colônia Pela Agrícola – GUARITA
7163 | 56410.67 | un | Administração local (custos de mobilização, desmobilização, limpeza permanente de obra, equipamentos de segurança coletiva, treinamentos, ensaios técnicos e demais custos para operação e manutenção de obra) – Colônia Pela Agrícola – PAVILHÃO
7164 | 16135.02 | un | Administração local (custos de mobilização, desmobilização, limpeza permanente de obra, equipamentos de segurança coletiva, treinamentos, ensaios técnicos e demais custos para operação e manutenção de obra) – Colônia Pela Agrícola – ALOJAMENTO
7165 | 200025.15 | un | Administração local (custos de mobilização, desmobilização, limpeza permanente de obra, equipamentos de segurança coletiva, treinamentos, ensaios técnicos e demais custos para operação e manutenção de obra) – Colônia Pela Agrícola – MURALHA
7166 | 25981.54 | un | Administração local (custos de mobilização, desmobilização, limpeza permanente de obra, equipamentos de segurança coletiva, treinamentos, ensaios técnicos e demais custos para operação e manutenção de obra) – Colônia Pela Agrícola – INFRAESTRUTURA
7167 | 1312.89 | m2 | P02 ( 0,60x2,10) Porta em aço galvanizado de abrir 01 folha simples
7168 | 4006.35 | m2 | P03 ( 2,00x2,10) Porta em aço galvanizado de abrir 01 folha dupla
7169 | 1024.56 | m2 | P01 ( 1,00x2,10) Porta em aço galvanizado de correr 01 folha
7170 | 947.61 | m2 | Janela correr - requadro em alumínio com pintura eletrostática branca com tela anti mosquito, com vidro 6mm temperado incolor e película na cor prata
7171 | 129.86 | m | Estaca pré-moldada de concreto, seção quadrada 23x23cm, capacidade de 40 toneladas (com luva, cravação e mobilização).
7172 | 113.7 | m | Estaca pré-moldada de concreto, seção quadrada 20x20cm, capacidade de 30 toneladas (com luva, cravação e mobilização).
7173 | 130.5 | m | Estaca pré-moldada de concreto, seção quadrada 26x26cm, capacidade de 50 toneladas (com luva, cravação e mobilização).
7174 | 96.67 | m | Estaca raiz, diâmetro de 25 cm, comprimento de 21 a 30 m, sem presença de rocha, com argamassa Fck20Mpa e sem armadura
7175 | 273.71 | m | Estaca raiz, diâmetro de 41 cm, comprimento de 21 a 30 m, sem presença de rocha, com argamassa Fck20Mpa e sem armadura
7176 | 1108.28 | un | Poste reto Ø63mm 3m de altura com base para fixação. Com lampada lampada led 50W com fotocelula
7177 | 48174.49 | un | Administração local (custos de mobilização, desmobilização, limpeza permanente de obra, equipamentos de segurança coletiva, treinamentos, ensaios técnicos e demais custos para operação e manutenção de obra) – CICLOFAIXA – Biguaçu/SC
7178 | 1301.83 | m² | Porta com 4 folhas de correr / requadro em alumínio com pintura eletrostatica branca / vidro 6 mm temperado incolor
7179 | 199.12 | un | Barras de apoio, com comprimento de 135 cm
7180 | 39.61 | un | Curva 180 graus, de pvc rigido roscavel, de 1 1/2", para eletroduto
7181 | 53.83 | m | Rodape plano para piso vinilico, h = 5 cm
7182 | 192.68 | m2 | Placa vinilica semiflexivel para pisos, e = 3,2 mm, 30 x 30 cm
7183 | 119.98 | m³ | Lastro de pedra “rio”
7184 | 5627.81 | un | Banheira em fibra de vidro, com dimensões de 190x90x50cm
7185 | 2397.01 | un | Triturador de alimentos
7186 | 1584.03 | un | Filtro para Piscina até 42.000 Litros com Bomba 1/2 CV
7187 | 1726.11 | un | Kit Cerca Elétrica Intelbras 100 metros Big Haste Industrial Aço Inox
7188 | 41102.36 | UN | Administração da Obra (custos de operacionais)
7189 | 77024.13 | UN | Janelas - Esquadrias de alumínio com vidro e persianas nos locais conforme projeto – Colocada (J01 a J10)
7190 | 2980.49 | un | Poste reto com Ø63mm, 6m de altura, base para fixação, fotocelula e suporte com 3 refletores de LED 200W.
7191 | 455.67 | un | Administração local (custos de mobilização, desmobilização, limpeza permanente de obra, equipamentos de segurança coletiva, treinamentos, ensaios técnicos e demais custos para operação e manutenção de obra) – ESCOLA MUNICIPAL DE ENSINO FUNDAMENTAL – Campos Novos/SC
7192 | 11.68 | m2 | Chapisco aplicado somente em estruturas de concreto em alvenarias internas e externas, com desempenadeira dentada. Argamassa industrializada com preparo manual. Af_06/2014
7193 | 33.52 | m2 | Massa única, para recebimento de pintura, em argamassa traço 1:2:8, preparo mecânico com betoneira 400l, aplicada manualmente em faces internas e externas de paredes, espessura de 20mm, com execução de taliscas. Af_06/2014
7194 | 1906.1 | un | Floculador 150x162 cm com altura util de 65cm
7195 | 1769.44 | un | Bomba dosadora- dados unitários
7196 | 448.95 | un | Válvulas de bloqueio(Efluente líquido, tipo esfera) 100psi
7197 | 338.09 | un | Válvulas de regulagem(Efluente líquido, tipo gaveta) 150psi
7198 | 521.55 | un | Válvulas de regulagem(Ar soprado, tipo globo) 200psi
7199 | 338.09 | un | Válvula de retenção(vertica) 150psi
7200 | 606204.64 | cj | Estação elevatória de esgoto completa com reator anaeróbio 23.000l (cilindro vertical com tampa de fibra de vidro) com escada marinheiro com proteção para acesso e manutenção ø2,4m5m, reator aeróbio 39.000l (cilindro vertical com tampa de fibra de vidro) com escada marinheiro com proteção para acesso e manutenção ø3,0m5,5m, sobredor, difusor, decantador, tanque de contato, calha patshal, sistema de gradeamento, sistema filtro, desinfetação e demais serviços conforme o projeto
7201 | 1 | UN | Lincenciamento da ETE – Estação de Tratamento de Esgoto)
7202 | 86.17 | m² | Grama sintética artificial com proteção UV e Anti-fugo para futebol.
7203 | 11.17 | un | Cap pvc, soldavel, dn 50 mm, serie normal, para esgoto predial
7204 | 17.36 | m2 | Pintura para proteção de superfícies com duas demãos de cal hidratada
7205 | 82.95 | un | Piso em granilite, marmorite ou granitina, agregado cor preto, cinza, palha ou branco, e= *8* mm (incluso execucao)
7206 | 7.9 | m | Rodapé em granilite, marmorite ou granitina, agregado cor preto, cinza, palha ou branco, e= *8* mm (incluso execucao)
7207 | 12336.76 | UN | Administração local (custos de mobilização, desmobilização, limpeza permanente de obra, equipamentos de segurança coletiva, treinamentos, ensaios técnicos e demais custos para operação e manutenção de obra) – UNIDADE DE SAÚDE JACOB SIRENA – Xanxerê/SC
7208 | 10386.06 | UN | Administração local (custos de mobilização, desmobilização, limpeza permanente de obra, equipamentos de segurança coletiva, treinamentos, ensaios técnicos e demais custos para operação e manutenção de obra) – CREAS – Xanxerê/SC
7209 | #N/A | #N/A | #N/A
7210 | #N/A | #N/A | #N/A

## BDsinapi22-01_ND
CÓDIGO | PRECO MEDIANO R$ | UNIDADE | DESCRICAO DO INSUMO
2418 | 11.65 | un | !EM Processo de desativacao! Dobradica em aco/ferro, 3" x 2 1/2", e= 1,2 a 1,8 mm, sem anel, cromado ou zincado, tampa bola, com parafusos
3378 | 106.08 | un | !EM Processo de desativacao! Haste de aterramento em aco com 3,00 m de comprimento e dn = 3/4", revestida com baixa camada de cobre, sem conector
3380 | 74.26 | un | !EM Processo de desativacao! Haste de aterramento em aco com 3,00 m de comprimento e dn = 5/8", revestida com baixa camada de cobre, com conector tipo grampo
3379 | 71.69 | un | !EM Processo de desativacao! Haste de aterramento em aco com 3,00 m de comprimento e dn = 5/8", revestida com baixa camada de cobre, sem conector
615 | 501.05 | m2 | !EM Processo de desativacao! Janela basculante, aco, com batente/requadro, 60 x 80 cm (sem vidros)
606 | 787.1 | m2 | !EM Processo de desativacao! Janela de correr, aco, batente/requadro de 6 a 14 cm, quadriculada, pintura anticorrosiva, sem vidro, bandeira com bascula, 4 fls, 120 x 150 cm (a x l)
13382 | 535.04 | un | !EM Processo de desativacao! Luminaria fechada p/ iluminacao publica, tipo abl 50/f ou equiv, p/ lampada a vapor de mercurio 400w
11199 | 1129.41 | un | !EM Processo de desativacao!JANELA De correr, aco, batente/requadro de 6 a 14 cm, com divisao horiz , pint anticorrosiva, sem vidro, bandeira com bascula, 4 fls, 120 x 150 cm (a x l)
21136 | 16.27 | m | !EM Processo desativacao! Eletroduto em aco galvanizado eletrolitico, leve, diametro 1", parede de 0,90 mm
21128 | 12.59 | m | !EM Processo desativacao! Eletroduto em aco galvanizado eletrolitico, leve, diametro 3/4", parede de 0,90 mm
21130 | 31.8 | m | !EM Processo desativacao! Eletroduto em aco galvanizado eletrolitico, semi-pesado, diametro 1 1/2", parede de 1,20 mm
21135 | 31.3 | m | !EM Processo desativacao! Eletroduto em aco galvanizado eletrolitico, semi-pesado, diametro 1 1/4", parede de 1,20 mm
38605 | 153.7 | un | Abertura para encaixe de cuba ou lavatorio em bancada de marmore/ granito ou outro tipo de pedra natural
11270 | 3.1 | un | Abracadeira de latao para fixacao de cabo para-raio, dimensoes 32 x 24 x 24 mm
412 | 0.92 | un | Abracadeira de nylon para amarracao de cabos, comprimento de *230* x *7,6* mm
414 | 0.05 | un | Abracadeira de nylon para amarracao de cabos, comprimento de 100 x 2,5 mm
410 | 0.14 | un | Abracadeira de nylon para amarracao de cabos, comprimento de 150 x *3,6* mm
411 | 0.18 | un | Abracadeira de nylon para amarracao de cabos, comprimento de 200 x *4,6* mm
408 | 0.89 | un | Abracadeira de nylon para amarracao de cabos, comprimento de 390 x *4,6* mm
39131 | 1.71 | un | Abracadeira em aco para amarracao de eletrodutos, tipo d, com 1 1/2" e cunha de fixacao
394 | 1.74 | un | Abracadeira em aco para amarracao de eletrodutos, tipo d, com 1 1/2" e parafuso de fixacao
39130 | 1.56 | un | Abracadeira em aco para amarracao de eletrodutos, tipo d, com 1 1/4" e cunha de fixacao
395 | 1.67 | un | Abracadeira em aco para amarracao de eletrodutos, tipo d, com 1 1/4" e parafuso de fixacao
39127 | 0.82 | un | Abracadeira em aco para amarracao de eletrodutos, tipo d, com 1/2" e cunha de fixacao
392 | 0.84 | un | Abracadeira em aco para amarracao de eletrodutos, tipo d, com 1/2" e parafuso de fixacao
39129 | 0.96 | un | Abracadeira em aco para amarracao de eletrodutos, tipo d, com 1" e cunha de fixacao
393 | 1.01 | un | Abracadeira em aco para amarracao de eletrodutos, tipo d, com 1" e parafuso de fixacao
39133 | 2.25 | un | Abracadeira em aco para amarracao de eletrodutos, tipo d, com 2 1/2" e cunha de fixacao
397 | 2.49 | un | Abracadeira em aco para amarracao de eletrodutos, tipo d, com 2 1/2" e parafuso de fixacao
39132 | 1.8 | un | Abracadeira em aco para amarracao de eletrodutos, tipo d, com 2" e cunha de fixacao
396 | 1.93 | un | Abracadeira em aco para amarracao de eletrodutos, tipo d, com 2" e parafuso de fixacao
39135 | 3.61 | un | Abracadeira em aco para amarracao de eletrodutos, tipo d, com 3 1/2" e cunha de fixacao
39128 | 0.9 | un | Abracadeira em aco para amarracao de eletrodutos, tipo d, com 3/4" e cunha de fixacao
400 | 0.88 | un | Abracadeira em aco para amarracao de eletrodutos, tipo d, com 3/4" e parafuso de fixacao
39125 | 0.9 | un | Abracadeira em aco para amarracao de eletrodutos, tipo d, com 3/8" e parafuso de fixacao
39134 | 3 | un | Abracadeira em aco para amarracao de eletrodutos, tipo d, com 3" e cunha de fixacao
398 | 2.77 | un | Abracadeira em aco para amarracao de eletrodutos, tipo d, com 3" e parafuso de fixacao
39126 | 4.06 | un | Abracadeira em aco para amarracao de eletrodutos, tipo d, com 4" e cunha de fixacao
399 | 3.57 | un | Abracadeira em aco para amarracao de eletrodutos, tipo d, com 4" e parafuso de fixacao
39158 | 9.6 | un | Abracadeira em aco para amarracao de eletrodutos, tipo economica (gota), com 8"
39141 | 0.69 | un | Abracadeira em aco para amarracao de eletrodutos, tipo u simples, com 1 1/2"
39140 | 0.63 | un | Abracadeira em aco para amarracao de eletrodutos, tipo u simples, com 1 1/4"
39137 | 0.36 | un | Abracadeira em aco para amarracao de eletrodutos, tipo u simples, com 1/2"
39139 | 0.52 | un | Abracadeira em aco para amarracao de eletrodutos, tipo u simples, com 1"
39143 | 1.43 | un | Abracadeira em aco para amarracao de eletrodutos, tipo u simples, com 2 1/2"
39142 | 1.03 | un | Abracadeira em aco para amarracao de eletrodutos, tipo u simples, com 2"
39138 | 0.38 | un | Abracadeira em aco para amarracao de eletrodutos, tipo u simples, com 3/4"
39136 | 0.25 | un | Abracadeira em aco para amarracao de eletrodutos, tipo u simples, com 3/8"
39144 | 1.67 | un | Abracadeira em aco para amarracao de eletrodutos, tipo u simples, com 3"
39145 | 2.76 | un | Abracadeira em aco para amarracao de eletrodutos, tipo u simples, com 4"
12615 | 3.99 | un | Abracadeira pvc, para calha pluvial, diametro entre 80 e 100 mm, para drenagem predial
11927 | 9.27 | un | Abracadeira, galvanizada/zincada, rosca sem fim, parafuso inox, largura fita *12,6 a *14 mm, d = 2" a 2 1/2"
11928 | 10.63 | un | Abracadeira, galvanizada/zincada, rosca sem fim, parafuso inox, largura fita *12,6 a *14 mm, d = 3" a 3 3/4"
11929 | 16.44 | un | Abracadeira, galvanizada/zincada, rosca sem fim, parafuso inox, largura fita *12,6 a *14 mm, d = 4" a 4 3/4"
36801 | 34.28 | un | Acabamento de metal cromado para registro pequeno, de parede, 1/2 " ou 3/4 "
36246 | 4.9 | m | Acabamento simples/convencional para forro pvc, tipo "u" ou "c", cor branca, comprimento 6 m
37600 | 123.71 | un | Acessorio de ligacao nao eletrico para cargas explosivas, tubo de 6 m
37599 | 115.15 | un | Acessorio iniciador nao eletrico, tubo de 6 m, tempo de retardo de *160* ms
1 | 56.15 | kg | Acetileno (recarga para cilindro de conjunto oxicorte grande)
3 | 12.34 | l | Acido cloridrico / acido muriatico, diluicao 10% a 12% para uso em limpeza
43054 | 11.56 | kg | Aco ca-25, 10,0 mm, ou 12,5 mm, ou 16,0 mm, ou 20,0 mm, ou 25,0 mm, vergalhao
42402 | 11.05 | kg | Aco ca-25, 16,0 mm, barra de transferencia
42403 | 14.17 | kg | Aco ca-25, 20,0 mm, barra de transferencia
42404 | 14.09 | kg | Aco ca-25, 25,0 mm, barra de transferencia
42405 | 15.01 | kg | Aco ca-25, 32,0 mm, barra de transferencia
34341 | 13.03 | kg | Aco ca-25, 32,0 mm, vergalhao
43053 | 10.33 | kg | Aco ca-25, 6,3 mm ou 8,0 mm, vergalhao
43058 | 10.71 | kg | Aco ca-50, 10,0 mm, ou 12,5 mm, ou 16,0 mm, ou 20,0 mm, dobrado e cortado
34 | 10.76 | kg | Aco ca-50, 10,0 mm, vergalhao
43055 | 9.32 | kg | Aco ca-50, 12,5 mm ou 16,0 mm, vergalhao
43056 | 10.75 | kg | Aco ca-50, 20,0 mm ou 25,0 mm, vergalhao
43057 | 11.81 | kg | Aco ca-50, 32,0 mm, vergalhao
34449 | 12.62 | kg | Aco ca-50, 6,3 mm, dobrado e cortado
32 | 11.35 | kg | Aco ca-50, 6,3 mm, vergalhao
33 | 11.42 | kg | Aco ca-50, 8,0 mm, vergalhao
43061 | 10.67 | kg | Aco ca-60, 4,2 mm ou 5,0 mm, dobrado e cortado
43059 | 10.18 | kg | Aco ca-60, 4,2 mm, ou 5,0 mm, ou 6,0 mm, ou 7,0 mm, vergalhao
43062 | 11.28 | kg | Aco ca-60, 6,0 mm ou 7,0 mm, dobrado e cortado
43060 | 8.87 | kg | Aco ca-60, 8,0 mm ou 9,5 mm, vergalhao
20063 | 3.97 | un | Acoplamento de condutor pluvial, em pvc, diametro entre 80 e 100 mm, para drenagem predial
40410 | 31.27 | un | Acoplamento rigido em ferro fundido para sistema de tubulacao ranhurada, dn 50 mm (2")
40411 | 33.93 | un | Acoplamento rigido em ferro fundido para sistema de tubulacao ranhurada, dn 65 mm (2 1/2")
40412 | 38.09 | un | Acoplamento rigido em ferro fundido para sistema de tubulacao ranhurada, dn 80 mm (3")
38838 | 10.85 | un | Adaptador de cobre para tubulacao pex, dn 16 x 15 mm
38839 | 12.78 | un | Adaptador de cobre para tubulacao pex, dn 20 x 22 mm
55 | 5 | un | Adaptador de compressao em polipropileno (pp), para tubo em pead, 20 mm x 1/2", para ligacao predial de agua (nts 179)
61 | 4.73 | un | Adaptador de compressao em polipropileno (pp), para tubo em pead, 20 mm x 3/4", para ligacao predial de agua (nts 179)
62 | 9.8 | un | Adaptador de compressao em polipropileno (pp), para tubo em pead, 32 mm x 1", para ligacao predial de agua (nts 179)
77 | 1.38 | un | Adaptador pvc para sifao metalico, soldavel, com anel borracha (je), 40 mm x 1 1/2"
76 | 1.41 | un | Adaptador pvc para sifao, roscavel, 40 mm x 1 1/4"
67 | 13.57 | un | Adaptador pvc roscavel, com flanges e anel de vedacao, 1/2", para caixa d' agua
71 | 24.93 | un | Adaptador pvc roscavel, com flanges e anel de vedacao, 1", para caixa d' agua
73 | 18.62 | un | Adaptador pvc roscavel, com flanges e anel de vedacao, 3/4", para caixa d' agua
103 | 55.37 | un | Adaptador pvc soldavel curto com bolsa e rosca, 110 mm x 4", para agua fria
107 | 0.86 | un | Adaptador pvc soldavel curto com bolsa e rosca, 20 mm x 1/2", para agua fria
65 | 1.07 | un | Adaptador pvc soldavel curto com bolsa e rosca, 25 mm x 3/4", para agua fria
108 | 2.21 | un | Adaptador pvc soldavel curto com bolsa e rosca, 32 mm x 1", para agua fria
110 | 8.55 | un | Adaptador pvc soldavel curto com bolsa e rosca, 40 mm x 1 1/2", para agua fria
109 | 4.21 | un | Adaptador pvc soldavel curto com bolsa e rosca, 40 mm x 1 1/4", para agua fria
111 | 9.86 | un | Adaptador pvc soldavel curto com bolsa e rosca, 50 mm x 1 1/4", para agua fria
112 | 5.36 | un | Adaptador pvc soldavel curto com bolsa e rosca, 50 mm x1 1/2", para agua fria
113 | 14.56 | un | Adaptador pvc soldavel curto com bolsa e rosca, 60 mm x 2", para agua fria
104 | 21.18 | un | Adaptador pvc soldavel curto com bolsa e rosca, 75 mm x 2 1/2", para agua fria
102 | 34.78 | un | Adaptador pvc soldavel curto com bolsa e rosca, 85 mm x 3", para agua fria
95 | 11.77 | un | Adaptador pvc soldavel, com flange e anel de vedacao, 20 mm x 1/2", para caixa d'agua
96 | 13.54 | un | Adaptador pvc soldavel, com flange e anel de vedacao, 25 mm x 3/4", para caixa d'agua
97 | 17.58 | un | Adaptador pvc soldavel, com flange e anel de vedacao, 32 mm x 1", para caixa d'agua
98 | 23.69 | un | Adaptador pvc soldavel, com flange e anel de vedacao, 40 mm x 1 1/4", para caixa d'agua
99 | 28.74 | un | Adaptador pvc soldavel, com flange e anel de vedacao, 50 mm x 1 1/2", para caixa d'agua
100 | 40.09 | un | Adaptador pvc soldavel, com flanges e anel de vedacao, 60 mm x 2", para caixa d' agua
75 | 417.83 | un | Adaptador pvc soldavel, com flanges livres, 110 mm x 4", para caixa d' agua
114 | 15.23 | un | Adaptador pvc soldavel, com flanges livres, 25 mm x 3/4", para caixa d' agua
68 | 23.28 | un | Adaptador pvc soldavel, com flanges livres, 32 mm x 1", para caixa d' agua
86 | 43.28 | un | Adaptador pvc soldavel, com flanges livres, 40 mm x 1 1/4", para caixa d' agua
66 | 43.44 | un | Adaptador pvc soldavel, com flanges livres, 50 mm x 1 1/2", para caixa d' agua
69 | 66.39 | un | Adaptador pvc soldavel, com flanges livres, 60 mm x 2", para caixa d' agua
83 | 212.05 | un | Adaptador pvc soldavel, com flanges livres, 75 mm x 2 1/2", para caixa d' agua
74 | 296.04 | un | Adaptador pvc soldavel, com flanges livres, 85 mm x 3", para caixa d' agua
106 | 449.74 | un | Adaptador pvc soldavel, longo, com flange livre, 110 mm x 4", para caixa d' agua
87 | 21.38 | un | Adaptador pvc soldavel, longo, com flange livre, 25 mm x 3/4", para caixa d' agua
88 | 23.86 | un | Adaptador pvc soldavel, longo, com flange livre, 32 mm x 1", para caixa d' agua
89 | 35.28 | un | Adaptador pvc soldavel, longo, com flange livre, 40 mm x 1 1/4", para caixa d' agua
90 | 40.41 | un | Adaptador pvc soldavel, longo, com flange livre, 50 mm x 1 1/2", para caixa d' agua
81 | 69.12 | un | Adaptador pvc soldavel, longo, com flange livre, 60 mm x 2", para caixa d' agua
82 | 268.34 | un | Adaptador pvc soldavel, longo, com flange livre, 75 mm x 2 1/2", para caixa d' agua
105 | 314.16 | un | Adaptador pvc soldavel, longo, com flange livre, 85 mm x 3", para caixa d' agua
60 | 6.49 | un | Adaptador pvc, com registro, para pead, 20 mm x 3/4", para ligacao predial de agua
72 | 42.26 | un | Adaptador pvc, roscavel, com flanges e anel de vedacao, 1 1/2", para caixa d'agua
70 | 35.34 | un | Adaptador pvc, roscavel, com flanges e anel de vedacao, 1 1/4", para caixa d' agua
85 | 51.29 | un | Adaptador pvc, roscavel, com flanges e anel de vedacao, 2", para caixa d' agua
84 | 0.59 | un | Adaptador pvc, roscavel, para valvula pia ou lavatorio, 40 mm
37997 | 5.89 | un | Adaptador, cpvc, soldavel, 15 mm, para agua quente
37998 | 6.11 | un | Adaptador, cpvc, soldavel, 22 mm, para agua quente
10899 | 45.12 | un | Adaptador, em latao, engate rapido 2 1/2" x rosca interna 5 fios 2 1/2", para instalacao predial de combate a incendio
10900 | 35.31 | un | Adaptador, em latao, engate rapido1 1/2" x rosca interna 5 fios 2 1/2", para instalacao predial de combate a incendio
46 | 62.95 | un | Adaptador, pvc pba, bolsa/rosca, je, dn 75 / de 85 mm
51 | 173.66 | un | Adaptador, pvc pba, a bolsa defofo, je, dn 100 / de 110 mm
12863 | 40 | un | Adaptador, pvc pba, a bolsa defofo, je, dn 50 / de 60 mm
50 | 90.68 | un | Adaptador, pvc pba, a bolsa defofo, je, dn 75 / de 85 mm
47 | 107.63 | un | Adaptador, pvc pba, bolsa/rosca, je, dn 100 / de 110 mm
48 | 28.08 | un | Adaptador, pvc pba, bolsa/rosca, je, dn 50 / de 60 mm
52 | 21.33 | un | Adaptador, pvc pba, ponta/rosca, je, dn 50 / de 60 mm
43 | 71.99 | un | Adaptador, pvc pba, ponta/rosca, je, dn 75 / de 85 mm
39719 | 188.35 | l | Adesivo / cola de contato liquido, a base de resinas, para colagem de espuma para isolamento termico flexivel
3410 | 42.37 | kg | Adesivo / cola para eps (isopor) e outros materiais
4791 | 30.89 | kg | Adesivo acrilico de base aquosa / cola de contato
157 | 139.67 | kg | Adesivo estrutural a base de resina epoxi para injecao em trincas, bicomponente, baixa viscosidade
156 | 49.73 | kg | Adesivo estrutural a base de resina epoxi, bicomponente, fluido
131 | 42.53 | kg | Adesivo estrutural a base de resina epoxi, bicomponente, pastoso (tixotropico)
21114 | 37.13 | un | Adesivo para tubos cpvc, *75* g
119 | 9.41 | un | Adesivo plastico para pvc, bisnaga com 75 gr
122 | 72.4 | un | Adesivo plastico para pvc, frasco com *850* gr
20080 | 23.63 | un | Adesivo plastico para pvc, frasco com 175 gr
124 | 16.4 | l | Aditivo acelerador de pega e endurecimento para argamassas e concretos, liquido e isento de cloretos
7334 | 14.16 | l | Aditivo adesivo liquido para argamassas de revestimentos cimenticios
123 | 6.71 | l | Aditivo impermeabilizante de pega normal para argamassas e concretos sem armacao, liquido e isento de cloretos
127 | 16.02 | l | Aditivo impermeabilizante de pega ultrarrapida, liquido e isento de cloretos
41373 | 22.32 | l | Aditivo liquido impermeabilizante cristalizante
133 | 6.65 | l | Aditivo liquido incorporador de ar para concreto e argamassa, liquido e isento de cloretos
43617 | 7.43 | l | Aditivo plastificante e estabilizador para argamassas de assentamento e reboco, liquido e isento de cloretos
132 | 6.9 | l | Aditivo plastificante retardador de pega e redutor de agua para concreto, liquido e isento de cloretos
43618 | 17.36 | kg | Aditivo superplastificante de pega normal para concreto, liquido e isento de cloretos
37476 | 2371 | un | Aduela/ galeria pre-moldada de concreto armado, secao quadrada interna de 1,50 x 1,50 m (l x a), misula de 20 x 20 cm, c = 1,00 m, espessura min = 15 cm, tb-45 e fck do concreto = 30 mpa
37478 | 2969.74 | un | Aduela/ galeria pre-moldada de concreto armado, secao retangular interna de 2,00 x 2,00 m (l x a), misula de 20 x 20 cm, c = 1,00 m, espessura min = 15 cm, tb-45 e fck do concreto = 30 mpa
37477 | 4023.52 | un | Aduela/ galeria pre-moldada de concreto armado, secao retangular interna de 2,50 x 2,50 m (l x a), misula de 20 x 20 cm, c = 1,00 m, espessura min = 15 cm, tb-45 e fck do concreto = 30 mpa
37479 | 4771.95 | un | Aduela/ galeria pre-moldada de concreto armado, secao retangular interna de 3,00 x 3,00 m (l x a), misula de 20 x 20 cm, c = 1.00 m, espessura min = 20 cm, tb-45 e fck do concreto = 30 mpa
4319 | 1.56 | un | Afastador para telha de fibrocimento canalete 90 ou kalhetao
42409 | 10.93 | kg | Agente de cura, protetor da evaporacao da agua de hidratacao do concreto
40553 | 36.58 | m3 | Agregado reciclado, tipo rachao reciclado cinza, classe a
6114 | 15.75 | h | Ajudante de armador (horista)
40912 | 2781.77 | mes | Ajudante de armador (mensalista)
247 | 20.82 | h | Ajudante de eletricista
40919 | 3674.07 | mes | Ajudante de eletricista (mensalista)
40984 | 2822.74 | mes | Ajudante de estruturas metalicas (mensalista)
44499 | 15.98 | h | Ajudante de estruturas metalicas horista
248 | 15.7 | h | Ajudante de operacao em geral (horista)
41086 | 2771.87 | mes | Ajudante de operacao em geral (mensalista)
34466 | 16.32 | h | Ajudante de pintor
41083 | 2882.51 | mes | Ajudante de pintor (mensalista)
252 | 17.3 | h | Ajudante de serralheiro (horista)
40909 | 3054.52 | mes | Ajudante de serralheiro (mensalista)
242 | 18.52 | h | Ajudante especializado
41085 | 3271.11 | mes | Ajudante especializado (mensalista)
427 | 12.82 | un | Alca preformada de contra poste, em aco galvanizado, para cabo 3/16", comprimento *860* mm
417 | 6.04 | un | Alca preformada de distribuicao, em aco galvanizado, para cabo de aluminio diametro 16 a 25 mm
11273 | 18.76 | un | Alca preformada de distribuicao, em aco galvanizado, para condutores de aluminio awg 1/0 (caa 6/1 ou ca 7 fios)
11272 | 11.32 | un | Alca preformada de distribuicao, em aco galvanizado, para condutores de aluminio awg 2 (caa 6/1 ou ca 7 fios)
11275 | 4.54 | un | Alca preformada de servico, em aco galvanizado, para condutores de aluminio awg 4 (caa 6/1)
11274 | 3.46 | un | Alca preformada de servico, em aco galvanizado, para condutores de aluminio awg 6 (caa 6/1)
38470 | 39.81 | un | Alicate de corte diagonal 6 " com isolamento
38547 | 108.63 | un | Alicate de crimpar rj11, rj12 e rj45
38469 | 116.81 | un | Alicate de pressao para solda de chapa 18 "
38467 | 65.72 | un | Alicate de pressao 11 " para solda, tipo c
38468 | 72.32 | un | Alicate de pressao 11 " para solda, tipo u
38471 | 93.92 | un | Alicate para aneis de pistao, capacidade 50 a 100 mm
37370 | 0.01 | h | Alimentacao - horista (coletado caixa)
40862 | 0.01 | mes | Alimentacao - mensalista (coletado caixa)
10658 | 7309.5 | un | Alisadora de concreto com motor a gasolina de 5,5 hp, peso com motor de 78 kg, 4 pas
253 | 23.46 | h | Almoxarife
40809 | 4140.02 | mes | Almoxarife (mensalista)
42428 | 1994 | un | Alongador com tres alturas, em tubo de aco carbono, pintura no processo eletrostatico - equipamento de ginastica para academia ao ar livre / academia da terceira idade - ati
583 | 63.25 | kg | Aluminio anodizado
301 | 3.3 | un | Anel borracha para tubo esgoto predial, dn 100 mm (nbr 5688)
296 | 1.86 | un | Anel borracha para tubo esgoto predial, dn 50 mm (nbr 5688)
297 | 2.74 | un | Anel borracha para tubo esgoto predial, dn 75 mm (nbr 5688)
299 | 3.87 | un | Anel borracha, dn 100 mm, para tubo serie reforcada esgoto predial
300 | 13.39 | un | Anel borracha, dn 150 mm, para tubo serie reforcada esgoto predial
20085 | 2.45 | un | Anel borracha, dn 50 mm, para tubo serie reforcada esgoto predial
298 | 2.97 | un | Anel borracha, dn 75 mm, para tubo serie reforcada esgoto predial
311 | 11.05 | un | Anel borracha, para tubo pvc defofo, dn 100 mm (nbr 7665)
318 | 22.25 | un | Anel borracha, para tubo pvc defofo, dn 150 mm (nbr 7665)
319 | 34.88 | un | Anel borracha, para tubo pvc defofo, dn 200 mm (nbr 7665)
303 | 3.65 | un | Anel borracha, para tubo pvc, rede coletor esgoto, dn 100 mm (nbr 7362)
305 | 11.5 | un | Anel borracha, para tubo pvc, rede coletor esgoto, dn 150 mm (nbr 7362)
306 | 17.44 | un | Anel borracha, para tubo pvc, rede coletor esgoto, dn 200 mm (nbr 7362)
307 | 44.06 | un | Anel borracha, para tubo pvc, rede coletor esgoto, dn 250 mm (nbr 7362)
309 | 72.18 | un | Anel borracha, para tubo pvc, rede coletor esgoto, dn 350 mm (nbr 7362)
310 | 100.04 | un | Anel borracha, para tubo pvc, rede coletor esgoto, dn 400 mm (nbr 7362)
328 | 8.74 | un | Anel borracha, para tubo/conexao pvc pba, dn 100 mm, para rede agua
325 | 2.58 | un | Anel borracha, para tubo/conexao pvc pba, dn 50 mm, para rede agua
20326 | 4.72 | un | Anel borracha, para tubo/conexao pvc pba, dn 60 mm, para rede agua
329 | 7.31 | un | Anel borracha, para tubo/conexao pvc pba, dn 75 mm, para rede agua
308 | 98.34 | un | Anel borracha, para tubo, pvc rede coletor esgoto, dn 300 mm (nbr 7362)
39642 | 3.24 | un | Anel de borracha para vedacao de duto pead corrugado para eletrica, dn 1 1/2" (nbr 15715)
39641 | 2.84 | un | Anel de borracha para vedacao de duto pead corrugado para eletrica, dn 1 1/4" (nbr 15715)
39643 | 3.8 | un | Anel de borracha para vedacao de duto pead corrugado para eletrica, dn 2" (nbr 15715)
39644 | 5.9 | un | Anel de borracha para vedacao de duto pead corrugado para eletrica, dn 3" (nbr 15715)
39645 | 6.46 | un | Anel de borracha para vedacao de duto pead corrugado para eletrica, dn 4" (nbr 15715)
41610 | 439.88 | un | Anel de concreto armado com fundo, para fossa e poco 1,50 x *0,50* m
41611 | 693.34 | un | Anel de concreto armado com fundo, para fossa e poco 2,00 x *0,50* m
41612 | 973.55 | un | Anel de concreto armado com fundo, para fossa e poco 2,50 x *0,50* m
41637 | 91 | un | Anel de concreto armado, com furos/dreno para sumidouro, d = 0,80 m, h = 0,50 m
41638 | 118.55 | un | Anel de concreto armado, com furos/dreno para sumidouro, d = 1,00 m, h = 0,50m
41639 | 286.79 | un | Anel de concreto armado, com furos/dreno para sumidouro, d = 1,50 m, h = 0,50 m
11789 | 1.71 | un | Anel de distribuicao em aco galvanizado para fio fe-160
20975 | 7.07 | un | Anel de expansao em cobre, engate rapido 1 1/2", para empatacao mangueira de combate a incendio predial
20976 | 10.69 | un | Anel de expansao em cobre, engate rapido 2 1/2", para empatacao mangueira de combate a incendio predial
40340 | 24.27 | un | Anel de vedacao/junta elastica, h = *16* mm, para tubo de concreto, dn 300 mm
40341 | 28.97 | un | Anel de vedacao/junta elastica, h = *16* mm, para tubo de concreto, dn 400 mm
40342 | 34.55 | un | Anel de vedacao/junta elastica, h = *16* mm, para tubo de concreto, dn 500 mm
40343 | 40.98 | un | Anel de vedacao/junta elastica, h = *16* mm, para tubo de concreto, dn 600 mm
40344 | 55.87 | un | Anel de vedacao/junta elastica, h = *18* mm, para tubo de concreto, dn 700 mm
40345 | 68.84 | un | Anel de vedacao/junta elastica, h = *19* mm, para tubo de concreto, dn 800 mm
40346 | 79.86 | un | Anel de vedacao/junta elastica, h = *19* mm, para tubo de concreto, dn 900 mm
40347 | 100.33 | un | Anel de vedacao/junta elastica, h = *21* mm, para tubo de concreto, dn 1000 mm
6138 | 10.8 | un | Anel de vedacao, pvc flexivel, 100 mm, para saida de bacia / vaso sanitario
38840 | 3.04 | un | Anel deslizante / tradicional, metalico, para tubo pex, dn 16 mm
38841 | 3.37 | un | Anel deslizante / tradicional, metalico, para tubo pex, dn 20 mm
38842 | 6.66 | un | Anel deslizante / tradicional, metalico, para tubo pex, dn 25 mm
38843 | 10.41 | un | Anel deslizante / tradicional, metalico, para tubo pex, dn 32 mm
43424 | 368.54 | un | Anel em concreto armado, liso, para fossas septicas e sumidouros, com fundo, diametro interno de 1,20 m e altura de 0,50 m
43426 | 1271.12 | un | Anel em concreto armado, liso, para fossas septicas e sumidouros, com fundo, diametro interno de 3,00 m e altura de 0,50 m
12565 | 445.76 | un | Anel em concreto armado, liso, para fossas septicas e sumidouros, sem fundo, diametro interno de 2,00 m e altura de 0,50 m
12567 | 598.73 | un | Anel em concreto armado, liso, para fossas septicas e sumidouros, sem fundo, diametro interno de 2,50 m e altura de 0,50 m
12568 | 838.23 | un | Anel em concreto armado, liso, para fossas septicas e sumidouros, sem fundo, diametro interno de 3,00 m e altura de 0,50 m
43441 | 107.77 | un | Anel em concreto armado, liso, para pocos de inspecao, com fundo, diametro interno de 0,60 m e altura de 0,50 m
43423 | 50.29 | un | Anel em concreto armado, liso, para pocos de inspecao, sem fundo, diametro interno de 0,60 m e altura de 0,20 m
12532 | 77.56 | un | Anel em concreto armado, liso, para pocos de inspecao, sem fundo, diametro interno de 0,60 m e altura de 0,50 m
43444 | 260.45 | un | Anel em concreto armado, liso, para pocos de visita, pocos de inspecao, fossas septicas e sumidouros, com fundo, diametro interno de 1,20 m e altura de 0,75 m
12551 | 185.82 | un | Anel em concreto armado, liso, para pocos de visita, pocos de inspecao, fossas septicas e sumidouros, sem fundo, diametro interno de 1,20 m e altura de 0,50 m
43442 | 143.69 | un | Anel em concreto armado, liso, para pocos de visitas, pocos de inspecao, fossas septicas e sumidouros, com fundo, diametro interno de 0,80 m e altura de 0,50 m
43443 | 188.6 | un | Anel em concreto armado, liso, para pocos de visitas, pocos de inspecao, fossas septicas e sumidouros, com fundo, diametro interno de 1,00 m e altura de 0,50 m
12544 | 101.78 | un | Anel em concreto armado, liso, para pocos de visitas, pocos de inspecao, fossas septicas e sumidouros, sem fundo, diametro interno de 0,80 m e altura de 0,50 m
12547 | 136.89 | un | Anel em concreto armado, liso, para pocos de visitas, pocos de inspecao, fossas septicas e sumidouros, sem fundo, diametro interno de 1,00 m e altura de 0,50 m
43445 | 359.24 | un | Anel em concreto armado, liso, para, pocos de visita, pocos de inspecao, fossas septicas e sumidouros, com fundo, diametro interno de 1,50 m e altura de 1,00 m
12563 | 257.02 | un | Anel em concreto armado, liso, para, pocos de visita, pocos de inspecao, fossas septicas e sumidouros, sem fundo, diametro interno de 1,50 m e altura de 0,50 m
43425 | 161.65 | un | Anel em concreto armado, perfurado, para fossas septicas e sumidouros, sem fundo, diametro interno de 1,20 m e altura de 0,50 m
43446 | 341.28 | un | Anel em concreto armado, perfurado, para fossas septicas e sumidouros, sem fundo, diametro interno de 2,00 m e altura de 0,50 m
43447 | 419.11 | un | Anel em concreto armado, perfurado, para fossas septicas e sumidouros, sem fundo, diametro interno de 2,50 m e altura de 0,50 m
43448 | 586.76 | un | Anel em concreto armado, perfurado, para fossas septicas e sumidouros, sem fundo, diametro interno de 3,00 m e altura de 0,50 m
13761 | 4067.38 | un | Aparelho corte oxi-acetileno para solda e corte contendo macarico solda, bico de corte, cilindros, reguladores, mangueiras e carrinho
4814 | 88.44 | un | Aparelho sinalizador luminoso com led, para saida garagem, com 2 lentes em policarbonato, bivolt (inclui suporte de fixacao)
44473 | 3113 | un | Apoio do porta dente para fresadora de asfalto
6122 | 19.41 | h | Apontador ou apropriador de mao de obra
40810 | 3427.33 | mes | Apontador ou apropriador de mao de obra (mensalista)
21100 | 3047.95 | un | Aquecedor de agua a gas glp/gn com capacidade de armazenamento de 50 a 80 l
11816 | 3250 | un | Aquecedor de agua eletrico reservatorio de 100 l cilindrico em cobre, reforcado com aco carbono, monofasico, tensao nominal 220 v
11814 | 7074.43 | un | Aquecedor de agua eletrico reservatorio de 500 l cilindrico em cobre, reforcado com aco carbono, monofasico, tensao nominal 220 v
14186 | 8882.91 | un | Aquecedor de agua eletrico reservatorio de 500 l cilindrico em cobre, reforcado com aco carbono, trifasico, tensao nominal 220/380/400 v, potencia 24 kw
14185 | 11506.83 | un | Aquecedor de agua eletrico reservatorio de 700 l cilindrico em cobre, reforcado com aco carbono, monofasico, tensao nominal 220 v
11811 | 4399.77 | un | Aquecedor de agua eletrico horizontal, reservatorio de 200 l cilindrico em cobre, reforcado com aco carbono, monofasico, tensao nominal 220 v
44498 | 298453.86 | un | Aquecedor de oleo bpf (fluido) termico, capacidade de 300.000 kcal/h
34469 | 10941.97 | un | Aquecedor solar com reservatorio termico de 1000 l e *5* placas coletoras de *2,0* m2 (nao inclui acessorios) (sem instalacao)
34476 | 5706.69 | un | Aquecedor solar com reservatorio termico de 400 l e *2* placas coletoras de *2,0* m2 (nao inclui acessorios) (sem instalacao)
34477 | 7573.89 | un | Aquecedor solar com reservatorio termico de 600 l e *3* placas coletoras de *2,0* m2 (nao inclui acessorios) (sem instalacao)
34482 | 7073.59 | un | Aquecedor solar com reservatorio termico de 800 l e *4* placas coletoras de *2,0* m2 (nao inclui acessorios) (sem instalacao)
34472 | 3366.5 | un | Aquecedor solar de instalacao externa, kit compacto, conjunto com reservatorio termico de 200 l, placa coletora de *2,0* m2 e incluso acessorios (residencias ate 120,00 m2 e de 4 a 5 banhos por dia) (sem instalacao)
42425 | 2205.74 | un | Ar condicionado split inverter, hi-wall (parede), 12000 btu/h, ciclo frio, 60hz, classificacao a (selo procel), gas hfc, controle s/fio
42422 | 3274.5 | un | Ar condicionado split inverter, hi-wall (parede), 18000 btu/h, ciclo frio, 60hz, classificacao a (selo procel), gas hfc, controle s/fio
43184 | 4525.67 | un | Ar condicionado split inverter, hi-wall (parede), 24000 btu/h, ciclo frio, 60hz, classificacao a - selo procel, gas hfc, controle s/fio
42424 | 1969.92 | un | Ar condicionado split inverter, hi-wall (parede), 9000 btu/h, ciclo frio, 60hz, classificacao a (selo procel), gas hfc, controle s/fio
42421 | 17935.91 | un | Ar condicionado split inverter, piso teto, apresentando entre 54000 e 58000 btu/h, ciclo frio, 60hz, classificacao energetica a ou b (selo procel), gas hfc, controle s/fio
42416 | 8492.1 | un | Ar condicionado split inverter, piso teto, 18000 btu/h, ciclo frio, 60hz, classificacao energetica a ou b (selo procel), gas hfc, controle s/fio
42417 | 9520.34 | un | Ar condicionado split inverter, piso teto, 24000 btu/h, ciclo frio, 60hz, classificacao energetica a ou b (selo procel), gas hfc, controle s/fio
42419 | 10755.96 | un | Ar condicionado split inverter, piso teto, 36000 btu/h, ciclo frio, 60hz, classificacao energetica a ou b (selo procel), gas hfc, controle s/fio
42420 | 14783.28 | un | Ar condicionado split inverter, piso teto, 48000 btu/h, ciclo frio, 60hz, classificacao energetica a ou b (selo procel), gas hfc, controle s/fio
43195 | 5205.4 | un | Ar condicionado split on/off, cassete (teto), frio 4 vias 18000 btus/h, classificacao energetica c - selo procel, gas hfc, controle s/ fio
43196 | 6451.35 | un | Ar condicionado split on/off, cassete (teto), frio 4 vias 24000 btus/h, classificacao energetica c - selo procel, gas hfc, controle s/ fio
43198 | 9586.55 | un | Ar condicionado split on/off, cassete (teto), frio 4 vias 36000 btus/h, classificacao energetica c - selo procel, gas hfc, controle s/ fio
43199 | 9937.83 | un | Ar condicionado split on/off, cassete (teto), frio 4 vias 48000 btus/h, classificacao energetica c - selo procel, gas hfc, controle s/ fio
43200 | 11404.39 | un | Ar condicionado split on/off, cassete (teto), frio 4 vias 60000 btus/h, classificacao energetica c - selo procel, gas hfc, controle s/ fio
39556 | 6228.74 | un | Ar condicionado split on/off, cassete (teto), 18000 btus/h, ciclo quente/frio, 60 hz, classificacao energetica c - selo procel, gas hfc, controle s/ fio
39557 | 6706.99 | un | Ar condicionado split on/off, cassete (teto), 24000 btus/h, ciclo quente/frio, 60 hz, classificacao energetica c - selo procel, gas hfc, controle s/ fio
39559 | 9911.65 | un | Ar condicionado split on/off, cassete (teto), 36000 btus/h, ciclo quente/frio, 60 hz, classificacao energetica a - selo procel, gas hfc, controle s/ fio
39560 | 11466.81 | un | Ar condicionado split on/off, cassete (teto), 48000 btus/h, ciclo quente/frio, 60 hz, classificacao energetica a - selo procel, gas hfc, controle s/ fio
39561 | 11995.74 | un | Ar condicionado split on/off, cassete (teto), 60000 btus/h, ciclo quente/frio, 60 hz, classificacao energetica a - selo procel, gas hfc, controle s/ fio
43190 | 1770.25 | un | Ar condicionado split on/off, hi-wall (parede), 12000 btus/h, ciclo frio, 60 hz, classificacao energetica a - selo procel, gas hfc, controle s/ fio
39555 | 1914.96 | un | Ar condicionado split on/off, hi-wall (parede), 12000 btus/h, ciclo quente/frio, 60 hz, classificacao energetica a - selo procel, gas hfc, controle s/ fio
43191 | 2547.16 | un | Ar condicionado split on/off, hi-wall (parede), 18000 btus/h, ciclo frio, 60 hz, classificacao energetica a - selo procel, gas hfc, controle s/ fio
39548 | 2840.48 | un | Ar condicionado split on/off, hi-wall (parede), 18000 btus/h, ciclo quente/frio, 60 hz, classificacao energetica a - selo procel, gas hfc, controle s/ fio
43192 | 3336.55 | un | Ar condicionado split on/off, hi-wall (parede), 24000 btus/h, ciclo frio, 60 hz, classificacao energetica a - selo procel, gas hfc, controle s/ fio
39554 | 3756.1 | un | Ar condicionado split on/off, hi-wall (parede), 24000 btus/h, ciclo quente/frio, 60 hz, classificacao energetica a - selo procel, gas hfc, controle s/ fio
43194 | 1516.52 | un | Ar condicionado split on/off, hi-wall (parede), 9000 btus/h, ciclo frio, 60 hz, classificacao energetica a - selo procel, gas hfc, controle s/ fio
39551 | 1669.85 | un | Ar condicionado split on/off, hi-wall (parede), 9000 btus/h, ciclo quente/frio, 60 hz, classificacao energetica a - selo procel, gas hfc, controle s/ fio
43185 | 4745.43 | un | Ar condicionado split on/off, piso teto, 18.000 btu/h, ciclo frio, 60hz, classificacao energetica c - selo procel, gas hfc, controle s/fio
43186 | 5005.47 | un | Ar condicionado split on/off, piso teto, 24.000 btu/h, ciclo frio, 60hz, classificacao energetica c - selo procel, gas hfc, controle s/fio
43187 | 6642.31 | un | Ar condicionado split on/off, piso teto, 36.000 btu/h, ciclo frio, 60hz, classificacao energetica c - selo procel, gas hfc, controle s/fio
43188 | 8048.04 | un | Ar condicionado split on/off, piso teto, 48.000 btu/h, ciclo frio, 60hz, classificacao energetica c - selo procel, gas hfc, controle s/fio
43189 | 9052.7 | un | Ar condicionado split on/off, piso teto, 60.000 btu/h, ciclo frio, 60hz, classificacao energetica c - selo procel, gas hfc, controle s/fio
39580 | 71338.97 | un | Ar-condicionado frio splitao inverter 30 tr
39577 | 22328.95 | un | Ar-condicionado frio splitao modular 10 tr
39578 | 28815.95 | un | Ar-condicionado frio splitao modular 15 tr
39579 | 41924.95 | un | Ar-condicionado frio splitao modular 20 tr
39826 | 5149.14 | un | Ar-condicionado split inverter, piso teto, 24000 btu/h, quente/frio, 60hz, classificacao energetica a - selo procel, gas hfc, controle s/fio
10700 | 28471.98 | un | Arado reversivel com 3 discos de 26" x 6mm rebocavel
346 | 24.78 | kg | Arame de aco ovalado 15 x 17 ( 45,7 kg, 700 kgf), rolo 1000 m
3312 | 23.27 | kg | Arame de amarracao para gabiao galvanizado, diametro 2,2 mm
339 | 1.27 | m | Arame farpado galvanizado, 14 bwg (2,11 mm), classe 250
340 | 1.15 | m | Arame farpado galvanizado, 16 bwg (1,65 mm), classe 250
43130 | 20.92 | kg | Arame galvanizado 12 bwg, d = 2,76 mm (0,048 kg/m) ou 14 bwg, d = 2,11 mm (0,026 kg/m)
344 | 27.5 | kg | Arame galvanizado 16 bwg, d = 1,65mm (0,0166 kg/m)
345 | 29.84 | kg | Arame galvanizado 18 bwg, d = 1,24mm (0,009 kg/m)
43131 | 24.3 | kg | Arame galvanizado 6 bwg, d = 5,16 mm (0,157 kg/m), ou 8 bwg, d = 4,19 mm (0,101 kg/m), ou 10 bwg, d = 3,40 mm (0,0713 kg/m)
3313 | 29.95 | kg | Arame protegido com polimero para gabiao, diametro 2,2 mm
43132 | 20.92 | kg | Arame recozido 16 bwg, d = 1,65 mm (0,016 kg/m) ou 18 bwg, d = 1,25 mm (0,01 kg/m)
366 | 100 | m3 | Areia fina - posto jazida/fornecedor (retirado na jazida, sem transporte)
367 | 101.3 | m3 | Areia grossa - posto jazida/fornecedor (retirado na jazida, sem transporte)
370 | 100 | m3 | Areia media - posto jazida/fornecedor (retirado na jazida, sem transporte)
368 | 50 | m3 | Areia para aterro - posto jazida/fornecedor (retirado na jazida, sem transporte)
11075 | 1147.69 | m3 | Areia para leito filtrante (0,42 a 1,68 mm) - posto jazida/fornecedor (retirado na jazida, sem transporte)
1381 | 0.54 | kg | Argamassa colante ac i para ceramicas
34353 | 1 | kg | Argamassa colante ac ii
37595 | 1.66 | kg | Argamassa colante tipo ac iii
37596 | 1.9 | kg | Argamassa colante tipo ac iii e
371 | 0.59 | kg | Argamassa industrializada multiuso, para revestimento interno e externo e assentamento de blocos diversos
37553 | 1.1 | kg | Argamassa industrializada para chapisco colante
37552 | 1.77 | kg | Argamassa industrializada para chapisco rolado
36880 | 1.8 | kg | Argamassa para revestimento decorativo monocamada
34355 | 1.55 | kg | Argamassa piso sobre piso
130 | 3.82 | kg | Argamassa polimerica de reparo estrutural, bicomponente
135 | 3.07 | kg | Argamassa polimerica impermeabilizante semiflexivel, bicomponente (membrana impermeabilizante acrilica)
36886 | 0.56 | kg | Argamassa pronta para contrapiso
38546 | 437.69 | m3 | Argamassa usinada autoadensavel e autonivelante para contrapiso, inclui bombeamento
34549 | 678.87 | m3 | Argila expandida, granulometria 2215
6081 | 47.52 | m3 | Argila ou barro para aterro/reaterro (com transporte ate 10 km)
6077 | 33.94 | m3 | Argila ou barro para aterro/reaterro (retirado na jazida, sem transporte)
6079 | 33.94 | m3 | Argila, argila vermelha ou argila arenosa (retirada na jazida, sem transporte)
1091 | 51.08 | un | Armacao vertical com haste e contra-pino, em chapa de aco galvanizado 3/16", com 1 estribo e 1 isolador
1094 | 35.73 | un | Armacao vertical com haste e contra-pino, em chapa de aco galvanizado 3/16", com 1 estribo, sem isolador
1095 | 75.93 | un | Armacao vertical com haste e contra-pino, em chapa de aco galvanizado 3/16", com 2 estribos, e 2 isoladores
1092 | 58.75 | un | Armacao vertical com haste e contra-pino, em chapa de aco galvanizado 3/16", com 2 estribos, sem isolador
1093 | 137.2 | un | Armacao vertical com haste e contra-pino, em chapa de aco galvanizado 3/16", com 3 estribos e 3 isoladores
1090 | 98.23 | un | Armacao vertical com haste e contra-pino, em chapa de aco galvanizado 3/16", com 3 estribos, sem isolador
1096 | 176.78 | un | Armacao vertical com haste e contra-pino, em chapa de aco galvanizado 3/16", com 4 estribos e 4 isoladores
1097 | 150.07 | un | Armacao vertical com haste e contra-pino, em chapa de aco galvanizado 3/16", com 4 estribos, sem isolador
378 | 23.67 | h | Armador (horista)
40911 | 4177.62 | mes | Armador (mensalista)
33939 | 70.67 | h | Arquiteto junior
40815 | 12472.52 | mes | Arquiteto junior (mensalista)
34760 | 71.84 | h | Arquiteto paisagista
40935 | 12679.3 | mes | Arquiteto paisagista (mensalista)
33952 | 100.41 | h | Arquiteto pleno
40816 | 17716.19 | mes | Arquiteto pleno (mensalista)
33953 | 132.74 | h | Arquiteto senior
40817 | 23422.38 | mes | Arquiteto senior (mensalista)
13348 | 0.92 | un | Arruela em aco galvanizado, diametro externo = 35mm, espessura = 3mm, diametro do furo= 18mm
39211 | 1.25 | un | Arruela em aluminio, com rosca, de 1 1/4", para eletroduto
39212 | 1.4 | un | Arruela em aluminio, com rosca, de 1 1/2", para eletroduto
39208 | 0.38 | un | Arruela em aluminio, com rosca, de 1/2", para eletroduto
39210 | 0.7 | un | Arruela em aluminio, com rosca, de 1", para eletroduto
39214 | 2.6 | un | Arruela em aluminio, com rosca, de 2 1/2", para eletroduto
39213 | 1.83 | un | Arruela em aluminio, com rosca, de 2", para eletroduto
39209 | 0.45 | un | Arruela em aluminio, com rosca, de 3/4", para eletroduto
39207 | 0.7 | un | Arruela em aluminio, com rosca, de 3/8", para eletroduto
39215 | 4.73 | un | Arruela em aluminio, com rosca, de 3", para eletroduto
39216 | 6.6 | un | Arruela em aluminio, com rosca, de 4", para eletroduto
11267 | 0.8 | un | Arruela lisa, redonda, de latao polido, diametro nominal 5/8", diametro externo = 34 mm, diametro do furo = 17 mm, espessura = *2,5* mm
379 | 0.81 | un | Arruela quadrada em aco galvanizado, dimensao = 38 mm, espessura = 3mm, diametro do furo= 18 mm
510 | 7.85 | kg | Asfalto modificado tipo i - nbr 9910 (asfalto oxidado para impermeabilizacao, coeficiente de penetracao 25-40)
516 | 9.31 | kg | Asfalto modificado tipo ii - nbr 9910 (asfalto oxidado para impermeabilizacao, coeficiente de penetracao 20-35)
509 | 10.44 | kg | Asfalto modificado tipo iii - nbr 9910 (asfalto oxidado para impermeabilizacao, coeficiente de penetracao 15-25)
40331 | 20.8 | h | Assentador de manilhas
40930 | 3671 | mes | Assentador de manilhas (mensalista)
11761 | 75.54 | un | Assento vaso sanitario infantil em plastico branco
377 | 35.5 | un | Assento sanitario de plastico, tipo convencional
7588 | 54.9 | un | Automatico de boia superior / inferior, *15* a / 250 v
34392 | 17.96 | h | Auxiliar de almoxarife
40908 | 3172.29 | mes | Auxiliar de almoxarife (mensalista)
34551 | 15.75 | h | Auxiliar de azulejista (horista)
41078 | 2781.77 | mes | Auxiliar de azulejista (mensalista)
246 | 16.49 | h | Auxiliar de encanador ou bombeiro hidraulico
40927 | 2913.89 | mes | Auxiliar de encanador ou bombeiro hidraulico (mensalista)
2350 | 19.84 | h | Auxiliar de escritorio
40812 | 3503.63 | mes | Auxiliar de escritorio (mensalista)
245 | 34.14 | h | Auxiliar de laboratorista de solos e de concreto
41090 | 6024.36 | mes | Auxiliar de laboratorista de solos e de concreto (mensalista)
251 | 15.94 | h | Auxiliar de mecanico
40975 | 2813.34 | mes | Auxiliar de mecanico (mensalista)
6127 | 15.75 | h | Auxiliar de pedreiro (horista)
41072 | 2781.77 | mes | Auxiliar de pedreiro (mensalista)
6121 | 16.88 | h | Auxiliar de servicos gerais
41071 | 2978.11 | mes | Auxiliar de servicos gerais (mensalista)
244 | 9.22 | h | Auxiliar de topografo
41093 | 1631.24 | mes | Auxiliar de topografo (mensalista)
532 | 26.06 | h | Auxiliar tecnico / assistente de engenharia
40931 | 4600.32 | mes | Auxiliar tecnico / assistente de engenharia (mensalista)
36150 | 49.59 | un | Avental de seguranca de raspa de couro 1,00 x 0,60 m
4760 | 23.67 | h | Azulejista ou ladrilheiro (horista)
41069 | 4177.62 | mes | Azulejista ou ladrilheiro (mensalista)
10422 | 298.88 | un | Bacia sanitaria (vaso) com caixa acoplada, sifao aparente, de louca branca (sem assento)
44019 | 413.73 | un | Bacia sanitaria (vaso) com caixa acoplada, sifao oculto / carenado, de louca branca (sem assento ) - padrao alto
36520 | 503.05 | un | Bacia sanitaria (vaso) convencional para pcd, sem furo frontal, de louca branca (sem assento)
42319 | 450.76 | un | Bacia sanitaria (vaso) convencional para uso especifico (hospitais, clinicas), com furo frontal, de louca branca, sem assento
10420 | 159.9 | un | Bacia sanitaria (vaso) convencional, de louca branca, sifao aparente, saida vertical (sem assento)
10421 | 175.71 | un | Bacia sanitaria (vaso) convencional, de louca colorida, sifao aparente, saida vertical (sem assento)
11786 | 354.3 | un | Bacia sanitaria (vaso) infantil, sifonado, de louca branca, (sem assento)
10 | 10.27 | un | Balde plastico capacidade *10* l
4815 | 7.01 | un | Balde vermelho para sinalizacao de vias
541 | 168 | un | Bancada de marmore sintetico com uma cuba, 120 x *60* cm
542 | 210.59 | un | Bancada de marmore sintetico com uma cuba, 150 x *60* cm
540 | 474.56 | un | Bancada de marmore sintetico com uma cuba, 200 x *60* cm
38364 | 733.75 | un | Bancada/ banca em granito, polido, tipo andorinha/ quartz/ castelo/ corumba ou outros equivalentes da regiao, com cuba inox, formato *120 x 60* cm, e= *2* cm
11692 | 520.22 | m2 | Bancada/ banca em marmore, polido, branco comum, e= *3* cm
1746 | 215.66 | un | Bancada/banca/pia de aco inoxidavel (aisi 430) com 1 cuba central, com valvula, escorredor duplo, de *0,55 x 1,20* m
1748 | 286.77 | un | Bancada/banca/pia de aco inoxidavel (aisi 430) com 1 cuba central, com valvula, escorredor duplo, de *0,55 x 1,40* m
1749 | 415.48 | un | Bancada/banca/pia de aco inoxidavel (aisi 430) com 1 cuba central, com valvula, escorredor duplo, de *0,55 x 1,80* m
37412 | 210.81 | un | Bancada/banca/pia de aco inoxidavel (aisi 430) com 1 cuba central, com valvula, lisa (sem escorredor), de *0,55 x 1,20* m
1745 | 250.67 | un | Bancada/banca/pia de aco inoxidavel (aisi 430) com 1 cuba central, sem valvula, escorredor duplo, de *0,55 x 1,60* m
1750 | 585.79 | un | Bancada/banca/pia de aco inoxidavel (aisi 430) com 2 cubas, com valvulas, escorredor duplo, de *0,55 x 2,00* m
11687 | 933.35 | m | Bancada/tampo aco inox (aisi 304), largura 60 cm, com rodabanca (nao inclui pes de apoio)
11689 | 1169.43 | m | Bancada/tampo aco inox (aisi 304), largura 70 cm, com rodabanca (nao inclui pes de apoio)
11693 | 186.27 | m2 | Bancada/tampo liso (sem cuba) em marmore sintetico
36215 | 781.64 | un | Banco articulado para banho, em aco inox polido, 70* cm x 45* cm
42439 | 1060.52 | un | Banco com encosto, 1,60m* de comprimento, em tubo de aco carbono e pintura no processo eletrostatico - para academia ao ar livre / academia da terceira idade - ati
38381 | 9.42 | un | Bandeja de pintura para rolo 23 cm
39621 | 1054.28 | par | Barra antipanico dupla, cega em lado oposto, cor cinza
39624 | 1162.98 | par | Barra antipanico dupla, para porta de vidro, cor cinza
39615 | 469.95 | un | Barra antipanico simples, cega em lado oposto, cor cinza
39620 | 717.74 | un | Barra antipanico simples, com fechadura lado oposto, cor cinza
39623 | 768.77 | un | Barra antipanico simples, para porta de vidro, cor cinza
36207 | 346.21 | un | Barra de apoio em "l", em aco inox polido 70 x 70 cm, diametro minimo 3 cm
36209 | 397.33 | un | Barra de apoio em "l", em aco inox polido 80 x 80 cm, diametro minimo 3 cm
36210 | 429.9 | un | Barra de apoio lateral articulada, com trava, em aco inox polido, 70 cm, diametro minimo 3 cm
36204 | 152.43 | un | Barra de apoio reta, em aco inox polido, comprimento 60cm, diametro minimo 3 cm
36205 | 169.28 | un | Barra de apoio reta, em aco inox polido, comprimento 70cm, diametro minimo 3 cm
36081 | 180.5 | un | Barra de apoio reta, em aco inox polido, comprimento 80cm, diametro minimo 3 cm
36206 | 189.1 | un | Barra de apoio reta, em aco inox polido, comprimento 90 cm, diametro minimo 3 cm
36218 | 136.26 | un | Barra de apoio reta, em aluminio, comprimento 60cm, diametro minimo 3 cm
36220 | 156.24 | un | Barra de apoio reta, em aluminio, comprimento 70cm, diametro minimo 3 cm
36080 | 169 | un | Barra de apoio reta, em aluminio, comprimento 80 cm, diametro minimo 3 cm
36223 | 176.97 | un | Barra de apoio reta, em aluminio, comprimento 90 cm, diametro minimo 3 cm
546 | 11.62 | kg | Barra de ferro chata, retangular (qualquer bitola)
566 | 5.51 | m | Barra de ferro chato, retangular, 19,05 mm x 3,17 mm (l x e), 0,47 kg/m
565 | 20.1 | m | Barra de ferro chato, retangular, 25,4 mm x 4,76 mm (l x e), 1,73 kg/m
555 | 14.25 | m | Barra de ferro chato, retangular, 25,4 mm x 6,35 mm (l x e), 1,2265 kg/m
557 | 44.71 | m | Barra de ferro chato, retangular, 38,1 mm x 12,7 mm (l x e), 3,79 kg/m
552 | 22.18 | m | Barra de ferro chato, retangular, 38,1 mm x 6,35 mm (l x e), 1,89 kg/m
563 | 33.33 | m | Barra de ferro chato, retangular, 38,1 mm x 9,53 mm (l x e), 2,84 kg/m
549 | 59.99 | m | Barra de ferro chato, retangular, 50,8 mm x 12,7 mm (l x e), 5,06 kg/m
551 | 118.79 | m | Barra de ferro chato, retangular, 50,8 mm x 25,4 mm (l x e), 10,12 kg/m
559 | 29.69 | m | Barra de ferro chato, retangular, 50,8 mm x 6,35 mm (l x e), 2,53 kg/m
560 | 37.15 | m | Barra de ferro chato, retangular, 50,8 mm x 7,94 mm (l x e), 3,162 kg/m
547 | 44.48 | m | Barra de ferro chato, retangular, 50,8 mm x 9,53 mm (l x e), 3,79kg/m
38127 | 436.42 | un | Base de misturador monocomando para chuveiro, de parede (nao inclui acabamentos)
38060 | 57.75 | un | Base para mastro de para-raios diametro nominal 1 1/2"
10956 | 63.34 | un | Base para mastro de para-raios diametro nominal 2"
39380 | 27.83 | un | Base para rele com suporte metalico
13374 | 71.54 | un | Base unipolar para fusivel nh1, corrente nominal de 250 a, sem capa
37597 | 554625 | un | Bate-estacas por gravidade, potencia160 hp, peso do martelo ate 3 toneladas
183 | 232.98 | jg | Batente / portal / aduela / marco em madeira macica com rebaixo, e = *3* cm, l = *14* cm, para portas de giro de *60 cm a 120* cm x *210* cm, cedrinho / angelim comercial / tauri / curupixa / peroba / cumaru ou equivalente da regiao (nao inclui alizares)
184 | 144.29 | jg | Batente / portal / aduela / marco em madeira macica com rebaixo, e = *3* cm, l = *14* cm, para portas de giro de *60 cm a 120* cm x *210* cm, pinus / eucalipto / virola ou equivalente da regiao (nao inclui alizares)
181 | 311.14 | jg | Batente / portal / aduela / marco em madeira macica com rebaixo, e = *3* cm, l = *16* cm, para portas de giro de *60 cm a 120* cm x *210* cm, cedrinho / angelim comercial / tauri / curupixa / peroba / cumaru ou equivalente da regiao (nao inclui alizares)
20001 | 180.37 | jg | Batente / portal / aduela / marco em madeira macica com rebaixo, e = *3* cm, l = *16* cm, para portas de giro de *60 cm a 120* cm x *210* cm, pinus / eucalipto / virola ou equivalente da regiao (nao inclui alizares)
39837 | 317.2 | jg | Batente/portal/aduela/marco, em mdf/pvc wood/poliestireno ou madeira laminada, l = *9,0* cm com guarnicao regulavel 2 faces = *35* mm, primer
43366 | 1.43 | kg | Bentonita, argila constituida por montmorilonita
10535 | 4679 | un | Betoneira capacidade nominal 400 l, capacidade de mistura 280 l, motor eletrico trifasico 220/380 v potencia 2 cv, sem carregador
10537 | 6380.88 | un | Betoneira capacidade nominal 400 l, capacidade de mistura 310 l, motor a diesel potencia 5 cv, sem carregador
13891 | 5852.71 | un | Betoneira capacidade nominal 400 l, capacidade de mistura 310 l, motor a gasolina potencia 5,5 cv, sem carregador
44492 | 25456.93 | un | Betoneira capacidade nominal 600 l, capacidade de mistura 440 l, motor a gasolina potencia 10 hp, com carregador
36396 | 5353.09 | un | Betoneira, capacidade nominal 400 l, capacidade de mistura 310l, motor eletrico trifasico 220/380v potencia 2 cv, sem carregador
36397 | 19033.22 | un | Betoneira, capacidade nominal 600 l, capacidade de mistura 360l, motor eletrico trifasico 220/380v, potencia 4cv, excluso carregador
36398 | 23133.29 | un | Betoneira, capacidade nominal 600 l, capacidade de mistura 440 l, motor a diesel potencia 10 cv, com carregador
647 | 19.94 | h | Blaster, dinamitador ou cabo de fogo
40920 | 3520.38 | mes | Blaster, dinamitador ou cabo de fogo (mensalista)
715 | 22.9 | un | Bloco / tijolo de vidro incolor, canelado / ondulado, *19 x 19 x 8* cm (a x l x e)
716 | 25.89 | un | Bloco / tijolo de vidro incolor, xadrez, *20 x 20 x 10* cm (a x l x e)
38783 | 1.52 | un | Bloco ceramico / tijolo vazado para alvenaria de vedacao, furos na horizontal, 11,5 x 19 x 19 cm (nbr 15270)
37593 | 3.74 | un | Bloco ceramico / tijolo vazado para alvenaria de vedacao, furos na vertical, 14 x 19 x 39 cm (nbr 15270)
37594 | 4.66 | un | Bloco ceramico / tijolo vazado para alvenaria de vedacao, furos na vertical, 19 x 19 x 39 cm (nbr 15270)
37592 | 2.95 | un | Bloco ceramico / tijolo vazado para alvenaria de vedacao, furos na vertical,, 9 x 19 x 39 cm (nbr 15270)
7270 | 1.31 | un | Bloco ceramico / tijolo vazado para alvenaria de vedacao, 4 furos na horizontal, de 9 x 9 x 19 cm (l x a x c)
7267 | 1.03 | un | Bloco ceramico / tijolo vazado para alvenaria de vedacao, 6 furos na horizontal, 9 x 14 x 19 cm (l x a x c)
7271 | 1.14 | un | Bloco ceramico / tijolo vazado para alvenaria de vedacao, 8 furos na horizontal, de 9 x 19 x 19 cm (l xa x c)
7266 | 1140 | mil | Bloco ceramico / tijolo vazado para alvenaria de vedacao, 8 furos na horizontal, 9 x 19 x 19 cm (l x a x c)
7268 | 1.58 | un | Bloco ceramico / tijolo vazado para alvenaria de vedacao, 8 furos na horizontal, 9 x 19 x 29 cm (l x a x c)
34556 | 4.11 | un | Bloco de concreto estrutural 14 x 19 x 29 cm, fbk 10 mpa (nbr 6136)
37873 | 4.18 | un | Bloco de concreto estrutural 14 x 19 x 29 cm, fbk 12 mpa (nbr 6136)
34564 | 4.38 | un | Bloco de concreto estrutural 14 x 19 x 29 cm, fbk 14 mpa (nbr 6136)
34565 | 4.63 | un | Bloco de concreto estrutural 14 x 19 x 29 cm, fbk 16 mpa (nbr 6136)
38590 | 3.42 | un | Bloco de concreto estrutural 14 x 19 x 29 cm, fbk 4,5 mpa (nbr 6136)
34566 | 3.59 | un | Bloco de concreto estrutural 14 x 19 x 29 cm, fbk 6 mpa (nbr 6136)
34567 | 3.81 | un | Bloco de concreto estrutural 14 x 19 x 29 cm, fbk 8 mpa (nbr 6136)
38591 | 3.46 | un | Bloco de concreto estrutural 14 x 19 x 34 cm, fbk 4,5 mpa (nbr 6136)
34568 | 4.5 | un | Bloco de concreto estrutural 14 x 19 x 39 cm, fbk 10 mpa (nbr 6136)
34569 | 4.63 | un | Bloco de concreto estrutural 14 x 19 x 39 cm, fbk 12 mpa (nbr 6136)
34570 | 5.02 | un | Bloco de concreto estrutural 14 x 19 x 39 cm, fbk 14 mpa (nbr 6136)
25070 | 3.78 | un | Bloco de concreto estrutural 14 x 19 x 39 cm, fbk 4,5 mpa (nbr 6136)
34571 | 3.82 | un | Bloco de concreto estrutural 14 x 19 x 39 cm, fbk 6 mpa (nbr 6136)
34573 | 4.02 | un | Bloco de concreto estrutural 14 x 19 x 39 cm, fbk 8 mpa (nbr 6136)
37107 | 5.3 | un | Bloco de concreto estrutural 14 x 19 x 39, fck 16 mpa (nbr 6136)
34576 | 5.85 | un | Bloco de concreto estrutural 19 x 19 x 39 cm, fbk 10 mpa (nbr 6136)
34577 | 6.11 | un | Bloco de concreto estrutural 19 x 19 x 39 cm, fbk 12 mpa (nbr 6136)
34578 | 6.62 | un | Bloco de concreto estrutural 19 x 19 x 39 cm, fbk 14 mpa (nbr 6136)
34579 | 7.06 | un | Bloco de concreto estrutural 19 x 19 x 39 cm, fbk 16 mpa (nbr 6136)
25067 | 4.73 | un | Bloco de concreto estrutural 19 x 19 x 39 cm, fbk 4,5 mpa (nbr 6136)
34580 | 5.28 | un | Bloco de concreto estrutural 19 x 19 x 39 cm, fbk 8 mpa (nbr 6136)
25071 | 2.63 | un | Bloco de concreto estrutural 9 x 19 x 39 cm, fbk 4,5 mpa (nbr 6136)
38395 | 7.87 | un | Bloco de espuma multiuso *23 x 13 x 8* cm
34583 | 57.21 | m2 | Bloco de gesso compacto / macico, branco, e = 10 cm, dimensoes *67 x 50* cm
34584 | 41.96 | m2 | Bloco de gesso vazado, branco, e = *7* cm, dimensoes *67 x 50* cm
709 | 813.39 | m2 | Bloco de polietileno alta densidade, *27* x *30* x *100* cm, acompanhados placas terminais e longarinas, para fundo de filtro
34599 | 2.7 | un | Bloco de vedacao concreto aparente 9 x 19 x 39 cm (classe c - nbr 6136)
34592 | 3.01 | un | Bloco de vedacao concreto 14 x 19 x 29 cm (classe c - nbr 6136)
37103 | 3.44 | un | Bloco de vedacao de concreto aparente 14 x 19 x 39 cm (classe c - nbr 6136)
34555 | 4.37 | un | Bloco de vedacao de concreto aparente 19 x 19 x 39 cm (classe c - nbr 6136)
674 | 71.11 | m2 | Bloco de vedacao de concreto celular autoclavado 10 x 30 x 60 cm (e x a x c)
34600 | 104.45 | m2 | Bloco de vedacao de concreto celular autoclavado 15 x 30 x 60 cm (e x a x c)
652 | 160 | m2 | Bloco de vedacao de concreto celular autoclavado 20 x 30 x 60 cm (e x a x c)
651 | 3.31 | un | Bloco de vedacao de concreto 14 x 19 x 39 cm (classe c - nbr 6136)
654 | 4.11 | un | Bloco de vedacao de concreto 19 x 19 x 39 cm (classe c - nbr 6136)
650 | 2.65 | un | Bloco de vedacao de concreto, 9 x 19 x 39 cm (classe c - nbr 6136)
718 | 22.63 | un | Bloco de vidro / elemento vazado, incolor, veneziana, *20 x 20 x 6* cm (a x l x e)
11981 | 21.98 | un | Bloco de vidro / elemento vazado, incolor, veneziana, de *20 x 10 x 8* cm (a x l x e)
34586 | 3.2 | un | Bloco estrutural ceramico 14 x 19 x 29 cm, 6,0 mpa (nbr 15270)
38603 | 3.87 | un | Bloco estrutural ceramico 14 x 19 x 34 cm, 6,0 mpa (nbr 15270)
34588 | 4.18 | un | Bloco estrutural ceramico 14 x 19 x 39 cm, 6,0 mpa (nbr 15270)
34590 | 3.82 | un | Bloco estrutural ceramico 19 x 19 x 29 cm, 6,0 mpa (nbr 15270)
34591 | 5.17 | un | Bloco estrutural ceramico 19 x 19 x 39 cm, 6,0 mpa (nbr 15270)
41372 | 99.8 | m2 | Bloco vedacao concreto celular autoclavado 12,5 x 30 x 60 cm (e x a x c)
41371 | 58.99 | m2 | Bloco vedacao concreto celular autoclavado 7,5 x 30 x 60 cm (e x a x c)
40517 | 37.73 | m2 | Bloquete/piso de concreto - modelo bloco pisograma/concregrama 2 furos, dimensoes aprox. De 35 cm x 15 cm e espessura de 7 cm (+/- 1 cm), cor natural
40515 | 84.89 | m2 | Bloquete/piso de concreto - modelo pisograma/concregrama/pavi-grade/grameiro, dimensoes aproximadas de 60 cm x 45 cm e espessura de 8 cm (+/- 1 cm), cor natural
40529 | 54.23 | m2 | Bloquete/piso intertravado de concreto - modelo onda/16 faces/retangular/tijolinho/paver/holandes/paralelepipedo, *22 cm x *11 cm, e = 10 cm, resistencia de 50 mpa (nbr 9781), cor natural
36170 | 45 | m2 | Bloquete/piso intertravado de concreto - modelo onda/16 faces/retangular/tijolinho/paver/holandes/paralelepipedo, *22 cm x 11* cm, e = 8 cm, resistencia de 35 mpa (nbr 9781), cor natural
40524 | 53.05 | m2 | Bloquete/piso intertravado de concreto - modelo onda/16 faces/retangular/tijolinho/paver/holandes/paralelepipedo, 20 cm x 10 cm, e = 10 cm, resistencia de 35 mpa (nbr 9781), cor natural
36156 | 41.26 | m2 | Bloquete/piso intertravado de concreto - modelo onda/16 faces/retangular/tijolinho/paver/holandes/paralelepipedo, 20 cm x 10 cm, e = 6 cm, resistencia de 35 mpa (nbr 9781), colorido
36155 | 35.62 | m2 | Bloquete/piso intertravado de concreto - modelo onda/16 faces/retangular/tijolinho/paver/holandes/paralelepipedo, 20 cm x 10 cm, e = 6 cm, resistencia de 35 mpa (nbr 9781), cor natural
36154 | 49.52 | m2 | Bloquete/piso intertravado de concreto - modelo onda/16 faces/retangular/tijolinho/paver/holandes/paralelepipedo, 20 cm x 10 cm, e = 8 cm, resistencia de 35 mpa (nbr 9781), colorido
695 | 36.37 | m2 | Bloquete/piso intertravado de concreto - modelo raquete, *22 cm x 13,5* cm, e = 6 cm, resistencia de 35 mpa (nbr 9781), cor natural
679 | 54.23 | m2 | Bloquete/piso intertravado de concreto - modelo sextavado / hexagonal, 25 cm x 25 cm, e = 10 cm, resistencia de 35 mpa (nbr 9781), cor natural
711 | 35.87 | m2 | Bloquete/piso intertravado de concreto - modelo sextavado / hexagonal, 25 cm x 25 cm, e = 6 cm, resistencia de 35 mpa (nbr 9781), cor natural
712 | 45.19 | m2 | Bloquete/piso intertravado de concreto - modelo sextavado / hexagonal, 25 cm x 25 cm, e = 8 cm, resistencia de 35 mpa (nbr 9781), cor natural
12614 | 18.56 | un | Bocal pvc, para calha pluvial, diametro da saida entre 80 e 100 mm, para drenagem predial
6140 | 3.48 | un | Bolsa de ligacao em pvc flexivel para vaso sanitario 1.1/2 " (40 mm)
38399 | 265.68 | un | Bolsa de lona para ferramentas *50 x 35 x 25* cm
735 | 2089.14 | un | Bomba centrifuga motor eletrico trifasico 1,48hp diametro de succao x elevacao 1" x 1", 4 estagios, diametro dos rotores 3 x 107 mm + 1 x 100 mm, hm/q: 10 m / 5,3 m3/h a 70 m / 1,8 m3/h
736 | 1756.59 | un | Bomba centrifuga motor eletrico trifasico 2,96hp, diametro de succao x elevacao 1 1/2" x 1 1/4", diametro do rotor 148 mm, hm/q: 34 m / 14,80 m3/h a 40 m / 8,60 m3/h
729 | 715.83 | un | Bomba centrifuga com motor eletrico monofasico, potencia 0,33 hp, bocais 1" x 3/4", diametro do rotor 99 mm, hm/q = 4 mca / 8,5 m3/h a 18 mca / 0,90 m3/h
39925 | 10343.68 | un | Bomba centrifuga monoestagio com motor eletrico monofasico, potencia 15 hp, diametro do rotor *173* mm, hm/q = *30* mca / *90* m3/h a *45* mca / *55* m3/h
731 | 696.68 | un | Bomba centrifuga motor eletrico monofasico 0,49 hp bocais 1" x 3/4", diametro do rotor 110 mm, hm/q: 6 m / 8,3 m3/h a 20 m / 1,2 m3/h
10575 | 1087.22 | un | Bomba centrifuga motor eletrico monofasico 0,50 cv diametro de succao x elevacao 3/4" x 3/4", monoestagio, diametro dos rotores 114 mm, hm/q: 2 m / 2,99 m3/h a 24 m / 0,71 m3/h
733 | 1190.37 | un | Bomba centrifuga motor eletrico monofasico 0,74hp diametro de succao x elevacao 1 1/4" x 1", diametro do rotor 120 mm, hm/q: 8 m / 7,70 m3/h a 24 m / 2,80 m3/h
732 | 1174.37 | un | Bomba centrifuga motor eletrico trifasico 0,99hp diametro de succao x elevacao 1" x 1", diametro do rotor 145 mm, hm/q: 14 m / 8,4 m3/h a 40 m / 0,60 m3/h
737 | 6585.52 | un | Bomba centrifuga motor eletrico trifasico 14,8 hp, diametro de succao x elevacao 2 1/2" x 2", diametro do rotor 195 mm, hm/q: 62 m / 55,5 m3/h a 80 m / 31,50 m3/h
738 | 3053.66 | un | Bomba centrifuga motor eletrico trifasico 5hp, diametro de succao x elevacao 2" x 1 1/2", diametro do rotor 155 mm, hm/q: 40 m / 20,40 m3/h a 46 m / 9,20 m3/h
740 | 6195.24 | un | Bomba centrifuga motor eletrico trifasico 9,86 diametro de succao x elevacao 1" x 1", 4 estagios, diametro dos rotores 4 x 146 mm, hm/q: 85 m / 14,9 m3/h a 140 m / 4,2 m3/h
734 | 1258.92 | un | Bomba centrifuga, motor eletrico trifasico 1,48hp diametro de succao x elevacao 1 1/2" x 1", diametro do rotor 117 mm, hm/q: 10 m / 21,9 m3/h a 24 m / 6,1 m3/h
39008 | 57038.43 | un | Bomba de projecao de concreto seco, potencia 10 cv, vazao 3 m3/h
39009 | 61109.62 | un | Bomba de projecao de concreto seco, potencia 10 cv, vazao 6 m3/h
10587 | 3273.73 | un | Bomba submersa para pocos tubulares profundos diametro de 4 polegadas, eletrica, monofasica, potencia 0,49 hp, 13 estagios, bocal de descarga diametro de uma polegada e meia, hm/q = 18 m / 1,90 m3/h a 85 m / 0,60 m3/h
759 | 4706.98 | un | Bomba submersa para pocos tubulares profundos diametro de 4 polegadas, eletrica, trifasica, potencia 1,97 hp, 20 estagios, bocal de descarga diametro de uma polegada e meia, hm/q = 18 m / 5,40 m3/h a 164 m / 0,80 m3/h
761 | 7978.73 | un | Bomba submersa para pocos tubulares profundos diametro de 4 polegadas, eletrica, trifasica, potencia 5,42 hp, 15 estagios, bocal de descarga diametro de 2 polegadas, hm/q = 18 m / 18,10 m3/h a 121 m / 2,90 m3/h
750 | 7575.17 | un | Bomba submersa para pocos tubulares profundos diametro de 4 polegadas, eletrica, trifasica, potencia 5,42 hp, 29 estagios, bocal de descarga de uma polegada e meia, hm/q = 18 m / 8,10 m3/h a 201 m / 3,2 m3/h
755 | 31084.83 | un | Bomba submersa para pocos tubulares profundos diametro de 6 polegadas, eletrica, trifasica, potencia 27,12 hp, 7 estagios, bocal de descarga diametro de 4 polegadas, hm/q = 13,9 m / 90 m3/h a 44,0 m / 25,0 m3/h
749 | 11432.42 | un | Bomba submersa para pocos tubulares profundos diametro de 6 polegadas, eletrica, trifasica, potencia 3,45 hp, 5 estagios, bocal de descarga diametro de 2 polegadas, hm/q = 68,5 m / 6,12 m3/h a 39,5 m / 14,04 m3/h
756 | 33902.16 | un | Bomba submersa para pocos tubulares profundos diametro de 6 polegadas, eletrica, trifasica, potencia 32 hp, 9 estagios, bocal de descarga diametro de 4 polegadas, hm/q = 114,0 m / 13,9 m3/h a 57,0 m / 25,0 m3/h
757 | 15393.75 | un | Bomba submersivel, eletrica, trifasica, potencia 6 hp, diametro do rotor 127 mm, bocal de saida diametro de 3 polegadas, hm/q = 7 m / 66,90 m3/h a 26 m / 2,88 m3/h
10588 | 3398.55 | un | Bomba submersivel, eletrica, trifasica, potencia 0,98 hp, diametro do rotor 142 mm semiaberto, bocal de saida diametro de 2 polegadas, hm/q = 2 m / 32 m3/h a 8 m / 16 m3/h
10592 | 4105 | un | Bomba submersivel, eletrica, trifasica, potencia 0,99 hp, diametro rotor 98 mm semiaberto, bocal de saida diametro 2 polegadas, hm/q = 2 m / 28,90 m3/h a 14 m / 7 m3/h
10589 | 5514.81 | un | Bomba submersivel, eletrica, trifasica, potencia 1,97 hp, diametro do rotor 144 mm semiaberto, bocal de saida diametro de 2 polegadas, hm/q = 2 m / 26,8 m3/h a 28 m / 4,6 m3/h
760 | 30787.5 | un | Bomba submersivel, eletrica, trifasica, potencia 13 hp, diametro do rotor 170 mm, bocal de saida diametro de 3 polegadas, hm/q = 11 m / 68,40 m3/h a 72 m / 3,6 m3/h
751 | 4849.03 | un | Bomba submersivel, eletrica, trifasica, potencia 2,96 hp, diametro do rotor 144 mm semiaberto, bocal de saida diametro de duas polegadas, hm/q = 2 m / 38,8 m3/h a 28 m / 5 m3/h
754 | 7696.87 | un | Bomba submersivel, eletrica, trifasica, potencia 3,75 hp, diametro do rotor 90 mm semiaberto, bocal de saida diametro de 2 polegadas, hm/q = 5 m / 61,2 m3/h a 25,5 m / 3,6 m3/h
44489 | 177955.02 | un | Bomba triplex com motor a diesel, nacional, diametro de succao de 2 1/2''
39917 | 87615.15 | un | Bomba triplex, para injecao de calda de cimento, vazao maxima de *100* litros/minuto, pressao maxima de *70* bar, potencia de 15 cv
38167 | 26.54 | par | Borboleta para janela tipo guilhotina, em zamac cromado
36145 | 48.09 | par | Bota de pvc preta, cano medio, sem forro
12893 | 80.16 | par | Bota de seguranca com biqueira de aco e colarinho acolchoado
11685 | 33.71 | un | Braco / cano para chuveiro eletrico, em aluminio, 30 cm x 1/2 "
11680 | 16.53 | un | Braco ou haste com canopla plastica, 1/2 ", para chuveiro simples
11679 | 22.42 | un | Braco ou haste reta com canopla plastica, 1/2 ", para chuveiro eletrico
2512 | 53.5 | un | Braco p/ luminaria publica 1 x 1,50m romagnole ou equiv
4374 | 0.44 | un | Bucha de nylon sem aba s10
7568 | 0.73 | un | Bucha de nylon sem aba s10, com parafuso de 6,10 x 65 mm em aco zincado com rosca soberba, cabeca chata e fenda phillips
7584 | 1.12 | un | Bucha de nylon sem aba s12, com parafuso de 5/16" x 80 mm em aco zincado com rosca soberba e cabeca sextavada
11945 | 0.07 | un | Bucha de nylon sem aba s4
11946 | 0.08 | un | Bucha de nylon sem aba s5
4375 | 0.12 | un | Bucha de nylon sem aba s6
11950 | 0.24 | un | Bucha de nylon sem aba s6, com parafuso de 4,20 x 40 mm em aco zincado com rosca soberba, cabeca chata e fenda phillips
4376 | 0.23 | un | Bucha de nylon sem aba s8
7583 | 0.5 | un | Bucha de nylon sem aba s8, com parafuso de 4,80 x 50 mm em aco zincado com rosca soberba, cabeca chata e fenda phillips
4350 | 0.76 | un | Bucha de nylon, diametro do furo 8 mm, comprimento 40 mm, com parafuso de rosca soberba, cabeca chata, fenda simples, 4,8 x 50 mm
39886 | 6.82 | un | Bucha de reducao de cobre (ref 600-2) sem anel de solda, ponta x bolsa, 22 x 15 mm
39887 | 10.24 | un | Bucha de reducao de cobre (ref 600-2) sem anel de solda, ponta x bolsa, 28 x 22 mm
39888 | 23.41 | un | Bucha de reducao de cobre (ref 600-2) sem anel de solda, ponta x bolsa, 35 x 28 mm
39890 | 39.96 | un | Bucha de reducao de cobre (ref 600-2) sem anel de solda, ponta x bolsa, 42 x 35 mm
39891 | 56.34 | un | Bucha de reducao de cobre (ref 600-2) sem anel de solda, ponta x bolsa, 54 x 42 mm
39892 | 175.61 | un | Bucha de reducao de cobre (ref 600-2) sem anel de solda, ponta x bolsa, 66 x 54 mm
790 | 18.58 | un | Bucha de reducao de ferro galvanizado, com rosca bsp, de 1 1/2" x 1 1/4"
766 | 18.58 | un | Bucha de reducao de ferro galvanizado, com rosca bsp, de 1 1/2" x 1/2"
791 | 18.58 | un | Bucha de reducao de ferro galvanizado, com rosca bsp, de 1 1/2" x 1"
767 | 18.58 | un | Bucha de reducao de ferro galvanizado, com rosca bsp, de 1 1/2" x 3/4"
768 | 14.59 | un | Bucha de reducao de ferro galvanizado, com rosca bsp, de 1 1/4" x 1/2"
789 | 14.28 | un | Bucha de reducao de ferro galvanizado, com rosca bsp, de 1 1/4" x 1"
769 | 14.59 | un | Bucha de reducao de ferro galvanizado, com rosca bsp, de 1 1/4" x 3/4"
770 | 5.15 | un | Bucha de reducao de ferro galvanizado, com rosca bsp, de 1/2" x 1/4"
12394 | 5.15 | un | Bucha de reducao de ferro galvanizado, com rosca bsp, de 1/2" x 3/8"
764 | 8.98 | un | Bucha de reducao de ferro galvanizado, com rosca bsp, de 1" x 1/2"
765 | 8.98 | un | Bucha de reducao de ferro galvanizado, com rosca bsp, de 1" x 3/4"
787 | 40.11 | un | Bucha de reducao de ferro galvanizado, com rosca bsp, de 2 1/2" x 1 1/2"
774 | 40.11 | un | Bucha de reducao de ferro galvanizado, com rosca bsp, de 2 1/2" x 1 1/4"
773 | 40.11 | un | Bucha de reducao de ferro galvanizado, com rosca bsp, de 2 1/2" x 1"
775 | 40.11 | un | Bucha de reducao de ferro galvanizado, com rosca bsp, de 2 1/2" x 2"
788 | 24.93 | un | Bucha de reducao de ferro galvanizado, com rosca bsp, de 2" x 1 1/2"
772 | 24.93 | un | Bucha de reducao de ferro galvanizado, com rosca bsp, de 2" x 1 1/4"
771 | 24.93 | un | Bucha de reducao de ferro galvanizado, com rosca bsp, de 2" x 1"
779 | 6.2 | un | Bucha de reducao de ferro galvanizado, com rosca bsp, de 3/4" x 1/2"
776 | 59.13 | un | Bucha de reducao de ferro galvanizado, com rosca bsp, de 3" x 1 1/2"
777 | 57.48 | un | Bucha de reducao de ferro galvanizado, com rosca bsp, de 3" x 1 1/4"
780 | 57.77 | un | Bucha de reducao de ferro galvanizado, com rosca bsp, de 3" x 2 1/2"
778 | 59.13 | un | Bucha de reducao de ferro galvanizado, com rosca bsp, de 3" x 2"
781 | 109.25 | un | Bucha de reducao de ferro galvanizado, com rosca bsp, de 4" x 2 1/2"
786 | 109.25 | un | Bucha de reducao de ferro galvanizado, com rosca bsp, de 4" x 2"
782 | 109.25 | un | Bucha de reducao de ferro galvanizado, com rosca bsp, de 4" x 3"
783 | 299.02 | un | Bucha de reducao de ferro galvanizado, com rosca bsp, de 5" x 4"
785 | 315.94 | un | Bucha de reducao de ferro galvanizado, com rosca bsp, de 6" x 4"
784 | 338.93 | un | Bucha de reducao de ferro galvanizado, com rosca bsp, de 6" x 5"
831 | 90.63 | un | Bucha de reducao de pvc, soldavel, curta, com 110 x 85 mm, para agua fria predial
828 | 0.52 | un | Bucha de reducao de pvc, soldavel, curta, com 25 x 20 mm, para agua fria predial
829 | 1.09 | un | Bucha de reducao de pvc, soldavel, curta, com 32 x 25 mm, para agua fria predial
812 | 2.38 | un | Bucha de reducao de pvc, soldavel, curta, com 40 x 32 mm, para agua fria predial
819 | 3.91 | un | Bucha de reducao de pvc, soldavel, curta, com 50 x 40 mm, para agua fria predial
818 | 6.58 | un | Bucha de reducao de pvc, soldavel, curta, com 60 x 50 mm, para agua fria predial
823 | 19.83 | un | Bucha de reducao de pvc, soldavel, curta, com 75 x 60 mm, para agua fria predial
830 | 16.33 | un | Bucha de reducao de pvc, soldavel, curta, com 85 x 75 mm, para agua fria predial
826 | 50.82 | un | Bucha de reducao de pvc, soldavel, longa, com 110 x 60 mm, para agua fria predial
827 | 42.94 | un | Bucha de reducao de pvc, soldavel, longa, com 110 x 75 mm, para agua fria predial
832 | 2.97 | un | Bucha de reducao de pvc, soldavel, longa, com 32 x 20 mm, para agua fria predial
833 | 4.21 | un | Bucha de reducao de pvc, soldavel, longa, com 40 x 20 mm, para agua fria predial
834 | 4.62 | un | Bucha de reducao de pvc, soldavel, longa, com 40 x 25 mm, para agua fria predial
825 | 5.15 | un | Bucha de reducao de pvc, soldavel, longa, com 50 x 20 mm, para agua fria predial
813 | 5.06 | un | Bucha de reducao de pvc, soldavel, longa, com 50 x 25 mm, para agua fria predial
820 | 6.43 | un | Bucha de reducao de pvc, soldavel, longa, com 50 x 32 mm, para agua fria predial
816 | 10.94 | un | Bucha de reducao de pvc, soldavel, longa, com 60 x 25 mm, para agua fria predial
814 | 13.22 | un | Bucha de reducao de pvc, soldavel, longa, com 60 x 32 mm, para agua fria predial
815 | 14.28 | un | Bucha de reducao de pvc, soldavel, longa, com 60 x 40 mm, para agua fria predial
822 | 17.4 | un | Bucha de reducao de pvc, soldavel, longa, com 60 x 50 mm, para agua fria predial
821 | 20.34 | un | Bucha de reducao de pvc, soldavel, longa, com 75 x 50 mm, para agua fria predial
817 | 24.18 | un | Bucha de reducao de pvc, soldavel, longa, com 85 x 60 mm, para agua fria predial
20086 | 2.56 | un | Bucha de reducao de pvc, soldavel, longa, 50 x 40 mm, para esgoto predial
39191 | 14.75 | un | Bucha de reducao em aluminio, com rosca, de 1 1/2" x 1 1/4", para eletroduto
39190 | 15.4 | un | Bucha de reducao em aluminio, com rosca, de 1 1/2" x 1", para eletroduto
39189 | 16.3 | un | Bucha de reducao em aluminio, com rosca, de 1 1/2" x 3/4", para eletroduto
39186 | 14.58 | un | Bucha de reducao em aluminio, com rosca, de 1 1/4" x 1/2", para eletroduto
39188 | 12 | un | Bucha de reducao em aluminio, com rosca, de 1 1/4" x 1", para eletroduto
39187 | 12.58 | un | Bucha de reducao em aluminio, com rosca, de 1 1/4" x 3/4", para eletroduto
39184 | 4.73 | un | Bucha de reducao em aluminio, com rosca, de 1" x 1/2", para eletroduto
39185 | 4.31 | un | Bucha de reducao em aluminio, com rosca, de 1" x 3/4", para eletroduto
39198 | 48.38 | un | Bucha de reducao em aluminio, com rosca, de 2 1/2" x 1 1/2", para eletroduto
39197 | 50.54 | un | Bucha de reducao em aluminio, com rosca, de 2 1/2" x 1 1/4", para eletroduto
39196 | 52.12 | un | Bucha de reducao em aluminio, com rosca, de 2 1/2" x 1", para eletroduto
39199 | 46.56 | un | Bucha de reducao em aluminio, com rosca, de 2 1/2" x 2", para eletroduto
39195 | 26.87 | un | Bucha de reducao em aluminio, com rosca, de 2" x 1 1/2", para eletroduto
39194 | 28.76 | un | Bucha de reducao em aluminio, com rosca, de 2" x 1 1/4", para eletroduto
39193 | 31.52 | un | Bucha de reducao em aluminio, com rosca, de 2" x 1", para eletroduto
39192 | 32.79 | un | Bucha de reducao em aluminio, com rosca, de 2" x 3/4", para eletroduto
39920 | 3.97 | un | Bucha de reducao em aluminio, com rosca, de 3/4" x 1/2", para eletroduto
39201 | 57.84 | un | Bucha de reducao em aluminio, com rosca, de 3" x 1 1/2", para eletroduto
39200 | 58.31 | un | Bucha de reducao em aluminio, com rosca, de 3" x 1 1/4", para eletroduto
39203 | 47.08 | un | Bucha de reducao em aluminio, com rosca, de 3" x 2 1/2", para eletroduto
39202 | 55.31 | un | Bucha de reducao em aluminio, com rosca, de 3" x 2", para eletroduto
39205 | 92.27 | un | Bucha de reducao em aluminio, com rosca, de 4" x 2 1/2", para eletroduto
39204 | 94.5 | un | Bucha de reducao em aluminio, com rosca, de 4" x 2", para eletroduto
39206 | 89.65 | un | Bucha de reducao em aluminio, com rosca, de 4" x 3", para eletroduto
797 | 9.46 | un | Bucha de reducao pvc roscavel 1 1/2" x 1"
798 | 1.3 | un | Bucha de reducao pvc roscavel 3/4" x 1/2"
796 | 9.06 | un | Bucha de reducao pvc roscavel, 1 1/2" x 3/4"
799 | 4.26 | un | Bucha de reducao pvc roscavel, 1" x 1/2"
792 | 4.33 | un | Bucha de reducao pvc roscavel, 1" x 3/4"
804 | 21.48 | un | Bucha de reducao pvc, roscavel, 2" x 1 1/2 "
793 | 9.22 | un | Bucha de reducao pvc, roscavel, 1 1/2" x1 1/4 "
801 | 6.58 | un | Bucha de reducao pvc, roscavel, 1 1/4" x 3/4 "
794 | 6.79 | un | Bucha de reducao pvc, roscavel, 1 1/4" x 1 "
802 | 18.94 | un | Bucha de reducao pvc, roscavel, 2" x 1 "
803 | 16.52 | un | Bucha de reducao pvc, roscavel, 2" x 1 1/4 "
38001 | 0.97 | un | Bucha de reducao, cpvc, soldavel, 22 x 15 mm, para agua quente
38002 | 1.8 | un | Bucha de reducao, cpvc, soldavel, 28 x 22 mm, para agua quente
38003 | 21.58 | un | Bucha de reducao, cpvc, soldavel, 35 x 28 mm, para agua quente
38004 | 28.85 | un | Bucha de reducao, cpvc, soldavel, 42 x 22 mm, para agua quente
36327 | 2.05 | un | Bucha de reducao, ppr, dn 25 x 20 mm, para agua quente predial
38992 | 3.28 | un | Bucha de reducao, ppr, dn 32 x 25 mm, para agua quente e fria predial
38993 | 9.35 | un | Bucha de reducao, ppr, dn 40 x 25 mm, para agua quente e fria predial
38418 | 7.45 | un | Bucha de reducao, pvc, longa, serie r, dn 50 x 40 mm, para esgoto ou aguas pluviais prediais
39178 | 1.59 | un | Bucha em aluminio, com rosca, de 1 1/2", para eletroduto
39177 | 1.44 | un | Bucha em aluminio, com rosca, de 1 1/4", para eletroduto
39174 | 0.72 | un | Bucha em aluminio, com rosca, de 1/2", para eletroduto
39176 | 0.94 | un | Bucha em aluminio, com rosca, de 1", para eletroduto
39180 | 4.33 | un | Bucha em aluminio, com rosca, de 2 1/2", para eletroduto
39179 | 3.83 | un | Bucha em aluminio, com rosca, de 2", para eletroduto
39175 | 0.88 | un | Bucha em aluminio, com rosca, de 3/4", para eletroduto
39217 | 0.68 | un | Bucha em aluminio, com rosca, de 3/8", para eletroduto
39181 | 5.81 | un | Bucha em aluminio, com rosca, de 3", para eletroduto
39182 | 8.16 | un | Bucha em aluminio, com rosca, de 4", para eletroduto
12616 | 5.51 | un | Cabeceira direita ou esquerda, pvc, para calha pluvial, diametro entre 119 e 170 mm, para drenagem predial
1049 | 6.83 | un | Cabecote para entrada de linha de alimentacao para eletroduto, em liga de aluminio com acabamento anti corrosivo, com fixacao por encaixe liso de 360 graus, de 1 1/2"
1099 | 5.23 | un | Cabecote para entrada de linha de alimentacao para eletroduto, em liga de aluminio com acabamento anti corrosivo, com fixacao por encaixe liso de 360 graus, de 1 1/4"
39678 | 2.11 | un | Cabecote para entrada de linha de alimentacao para eletroduto, em liga de aluminio com acabamento anti corrosivo, com fixacao por encaixe liso de 360 graus, de 1/2"
1050 | 3.57 | un | Cabecote para entrada de linha de alimentacao para eletroduto, em liga de aluminio com acabamento anti corrosivo, com fixacao por encaixe liso de 360 graus, de 1"
1101 | 22.55 | un | Cabecote para entrada de linha de alimentacao para eletroduto, em liga de aluminio com acabamento anti corrosivo, com fixacao por encaixe liso de 360 graus, de 2 1/2"
1100 | 11.63 | un | Cabecote para entrada de linha de alimentacao para eletroduto, em liga de aluminio com acabamento anti corrosivo, com fixacao por encaixe liso de 360 graus, de 2"
39679 | 44.94 | un | Cabecote para entrada de linha de alimentacao para eletroduto, em liga de aluminio com acabamento anti corrosivo, com fixacao por encaixe liso de 360 graus, de 3 1/2"
1098 | 2.79 | un | Cabecote para entrada de linha de alimentacao para eletroduto, em liga de aluminio com acabamento anti corrosivo, com fixacao por encaixe liso de 360 graus, de 3/4"
1102 | 33.62 | un | Cabecote para entrada de linha de alimentacao para eletroduto, em liga de aluminio com acabamento anti corrosivo, com fixacao por encaixe liso de 360 graus, de 3"
1051 | 48.87 | un | Cabecote para entrada de linha de alimentacao para eletroduto, em liga de aluminio com acabamento anti corrosivo, com fixacao por encaixe liso de 360 graus, de 4"
37399 | 25.13 | un | Cabide/gancho de banheiro simples em metal cromado
41955 | 70.02 | kg | Cabo de aco galvanizado, diametro 12,7 mm (1/2"), com alma de aco cabo independente 6 x 25 f
41953 | 66.82 | kg | Cabo de aco galvanizado, diametro 12,7 mm (1/2"), com alma de fibra 6 x 25 f
41954 | 66.18 | kg | Cabo de aco galvanizado, diametro 9,53 mm (3/8"), com alma de fibra 6 x 25 f
25004 | 26.99 | kg | Cabo de aluminio nu com alma de aco, bitola 1/0 awg
25002 | 27.21 | kg | Cabo de aluminio nu com alma de aco, bitola 2 awg
37409 | 26.77 | kg | Cabo de aluminio nu com alma de aco, bitola 2/0 awg
841 | 27.65 | kg | Cabo de aluminio nu com alma de aco, bitola 4 awg
25005 | 30.32 | kg | Cabo de aluminio nu sem alma de aco, bitola 1/0 awg
25003 | 32.38 | kg | Cabo de aluminio nu sem alma de aco, bitola 2 awg
37410 | 30.32 | kg | Cabo de aluminio nu sem alma de aco, bitola 2/0 awg
842 | 34.11 | kg | Cabo de aluminio nu sem alma de aco, bitola 4 awg
862 | 11.18 | m | Cabo de cobre nu 10 mm2 meio-duro
866 | 137.42 | m | Cabo de cobre nu 120 mm2 meio-duro
892 | 174.75 | m | Cabo de cobre nu 150 mm2 meio-duro
857 | 17.79 | m | Cabo de cobre nu 16 mm2 meio-duro
37404 | 210.14 | m | Cabo de cobre nu 185 mm2 meio-duro
868 | 27.47 | m | Cabo de cobre nu 25 mm2 meio-duro
870 | 362.1 | m | Cabo de cobre nu 300 mm2 meio-duro
863 | 37.96 | m | Cabo de cobre nu 35 mm2 meio-duro
867 | 52.87 | m | Cabo de cobre nu 50 mm2 meio-duro
891 | 608.12 | m | Cabo de cobre nu 500 mm2 meio-duro
864 | 74.48 | m | Cabo de cobre nu 70 mm2 meio-duro
865 | 104.9 | m | Cabo de cobre nu 95 mm2 meio-duro
1006 | 111.23 | m | Cabo de cobre rigido, classe 2, isolacao em pvc, anti-chama bwf-b, 1 condutor, 450/750 v, diametro 120 mm2
948 | 57.92 | m | Cabo de cobre unipolar 10 mm2, blindado, isolacao 3,6/6 kv epr, cobertura em pvc
947 | 58.92 | m | Cabo de cobre unipolar 16 mm2, blindado, isolacao 3,6/6 kv epr, cobertura em pvc
911 | 85.68 | m | Cabo de cobre unipolar 16 mm2, blindado, isolacao 6/10 kv epr, cobertura em pvc
925 | 79.19 | m | Cabo de cobre unipolar 25 mm2, blindado, isolacao 3,6/6 kv epr, cobertura em pvc
954 | 87.49 | m | Cabo de cobre unipolar 25mm2, blindado, isolacao 6/10 kv epr, cobertura em pvc
901 | 93.63 | m | Cabo de cobre unipolar 35 mm2, blindado, isolacao 12/20 kv epr, cobertura em pvc
926 | 98.95 | m | Cabo de cobre unipolar 35 mm2, blindado, isolacao 3,6/6 kv epr, cobertura em pvc
912 | 99.55 | m | Cabo de cobre unipolar 35 mm2, blindado, isolacao 6/10 kv epr, cobertura em pvc
955 | 118.83 | m | Cabo de cobre unipolar 50 mm2, blindado, isolacao 12/20 kv epr, cobertura em pvc
946 | 133.6 | m | Cabo de cobre unipolar 50 mm2, blindado, isolacao 3,6/6 kv epr, cobertura em pvc
953 | 121.58 | m | Cabo de cobre unipolar 50 mm2, blindado, isolacao 6/10 kv epr, cobertura em pvc
902 | 147.79 | m | Cabo de cobre unipolar 70 mm2, blindado, isolacao 12/20 kv epr, cobertura em pvc
927 | 143.25 | m | Cabo de cobre unipolar 70 mm2, blindado, isolacao 3,6/6 kv epr, cobertura em pvc
913 | 159.89 | m | Cabo de cobre unipolar 70 mm2, blindado, isolacao 6/10 kv epr, cobertura em pvc
903 | 180.95 | m | Cabo de cobre unipolar 95 mm2, blindado, isolacao 12/20 kv epr, cobertura em pvc
945 | 191.42 | m | Cabo de cobre unipolar 95 mm2, blindado, isolacao 3,6/6 kv epr, cobertura em pvc
914 | 196.1 | m | Cabo de cobre unipolar 95 mm2, blindado, isolacao 6/10 kv epr, cobertura em pvc
993 | 2.39 | m | Cabo de cobre, flexivel, classe 4 ou 5, isolacao em pvc/a, antichama bwf-b, cobertura pvc-st1, antichama bwf-b, 1 condutor, 0,6/1 kv, secao nominal 1,5 mm2
1020 | 10.43 | m | Cabo de cobre, flexivel, classe 4 ou 5, isolacao em pvc/a, antichama bwf-b, cobertura pvc-st1, antichama bwf-b, 1 condutor, 0,6/1 kv, secao nominal 10 mm2
1017 | 114.59 | m | Cabo de cobre, flexivel, classe 4 ou 5, isolacao em pvc/a, antichama bwf-b, cobertura pvc-st1, antichama bwf-b, 1 condutor, 0,6/1 kv, secao nominal 120 mm2
999 | 141.98 | m | Cabo de cobre, flexivel, classe 4 ou 5, isolacao em pvc/a, antichama bwf-b, cobertura pvc-st1, antichama bwf-b, 1 condutor, 0,6/1 kv, secao nominal 150 mm2
995 | 15.99 | m | Cabo de cobre, flexivel, classe 4 ou 5, isolacao em pvc/a, antichama bwf-b, cobertura pvc-st1, antichama bwf-b, 1 condutor, 0,6/1 kv, secao nominal 16 mm2
1000 | 174.04 | m | Cabo de cobre, flexivel, classe 4 ou 5, isolacao em pvc/a, antichama bwf-b, cobertura pvc-st1, antichama bwf-b, 1 condutor, 0,6/1 kv, secao nominal 185 mm2
1022 | 3.32 | m | Cabo de cobre, flexivel, classe 4 ou 5, isolacao em pvc/a, antichama bwf-b, cobertura pvc-st1, antichama bwf-b, 1 condutor, 0,6/1 kv, secao nominal 2,5 mm2
1015 | 229.18 | m | Cabo de cobre, flexivel, classe 4 ou 5, isolacao em pvc/a, antichama bwf-b, cobertura pvc-st1, antichama bwf-b, 1 condutor, 0,6/1 kv, secao nominal 240 mm2
996 | 24.35 | m | Cabo de cobre, flexivel, classe 4 ou 5, isolacao em pvc/a, antichama bwf-b, cobertura pvc-st1, antichama bwf-b, 1 condutor, 0,6/1 kv, secao nominal 25 mm2
1001 | 286.8 | m | Cabo de cobre, flexivel, classe 4 ou 5, isolacao em pvc/a, antichama bwf-b, cobertura pvc-st1, antichama bwf-b, 1 condutor, 0,6/1 kv, secao nominal 300 mm2
1019 | 33.56 | m | Cabo de cobre, flexivel, classe 4 ou 5, isolacao em pvc/a, antichama bwf-b, cobertura pvc-st1, antichama bwf-b, 1 condutor, 0,6/1 kv, secao nominal 35 mm2
1021 | 4.76 | m | Cabo de cobre, flexivel, classe 4 ou 5, isolacao em pvc/a, antichama bwf-b, cobertura pvc-st1, antichama bwf-b, 1 condutor, 0,6/1 kv, secao nominal 4 mm2
39249 | 374.14 | m | Cabo de cobre, flexivel, classe 4 ou 5, isolacao em pvc/a, antichama bwf-b, cobertura pvc-st1, antichama bwf-b, 1 condutor, 0,6/1 kv, secao nominal 400 mm2
1018 | 47.83 | m | Cabo de cobre, flexivel, classe 4 ou 5, isolacao em pvc/a, antichama bwf-b, cobertura pvc-st1, antichama bwf-b, 1 condutor, 0,6/1 kv, secao nominal 50 mm2
39250 | 480.61 | m | Cabo de cobre, flexivel, classe 4 ou 5, isolacao em pvc/a, antichama bwf-b, cobertura pvc-st1, antichama bwf-b, 1 condutor, 0,6/1 kv, secao nominal 500 mm2
994 | 6.51 | m | Cabo de cobre, flexivel, classe 4 ou 5, isolacao em pvc/a, antichama bwf-b, cobertura pvc-st1, antichama bwf-b, 1 condutor, 0,6/1 kv, secao nominal 6 mm2
977 | 66.27 | m | Cabo de cobre, flexivel, classe 4 ou 5, isolacao em pvc/a, antichama bwf-b, cobertura pvc-st1, antichama bwf-b, 1 condutor, 0,6/1 kv, secao nominal 70 mm2
998 | 88.03 | m | Cabo de cobre, flexivel, classe 4 ou 5, isolacao em pvc/a, antichama bwf-b, cobertura pvc-st1, antichama bwf-b, 1 condutor, 0,6/1 kv, secao nominal 95 mm2
39251 | 0.63 | m | Cabo de cobre, flexivel, classe 4 ou 5, isolacao em pvc/a, antichama bwf-b, 1 condutor, 450/750 v, secao nominal 0,5 mm2
1011 | 0.88 | m | Cabo de cobre, flexivel, classe 4 ou 5, isolacao em pvc/a, antichama bwf-b, 1 condutor, 450/750 v, secao nominal 0,75 mm2
39252 | 1.06 | m | Cabo de cobre, flexivel, classe 4 ou 5, isolacao em pvc/a, antichama bwf-b, 1 condutor, 450/750 v, secao nominal 1,0 mm2
1013 | 1.4 | m | Cabo de cobre, flexivel, classe 4 ou 5, isolacao em pvc/a, antichama bwf-b, 1 condutor, 450/750 v, secao nominal 1,5 mm2
980 | 9.56 | m | Cabo de cobre, flexivel, classe 4 ou 5, isolacao em pvc/a, antichama bwf-b, 1 condutor, 450/750 v, secao nominal 10 mm2
39237 | 113.39 | m | Cabo de cobre, flexivel, classe 4 ou 5, isolacao em pvc/a, antichama bwf-b, 1 condutor, 450/750 v, secao nominal 120 mm2
39238 | 141.56 | m | Cabo de cobre, flexivel, classe 4 ou 5, isolacao em pvc/a, antichama bwf-b, 1 condutor, 450/750 v, secao nominal 150 mm2
979 | 14.73 | m | Cabo de cobre, flexivel, classe 4 ou 5, isolacao em pvc/a, antichama bwf-b, 1 condutor, 450/750 v, secao nominal 16 mm2
39239 | 172.28 | m | Cabo de cobre, flexivel, classe 4 ou 5, isolacao em pvc/a, antichama bwf-b, 1 condutor, 450/750 v, secao nominal 185 mm2
1014 | 2.24 | m | Cabo de cobre, flexivel, classe 4 ou 5, isolacao em pvc/a, antichama bwf-b, 1 condutor, 450/750 v, secao nominal 2,5 mm2
39240 | 227.7 | m | Cabo de cobre, flexivel, classe 4 ou 5, isolacao em pvc/a, antichama bwf-b, 1 condutor, 450/750 v, secao nominal 240 mm2
39232 | 23.64 | m | Cabo de cobre, flexivel, classe 4 ou 5, isolacao em pvc/a, antichama bwf-b, 1 condutor, 450/750 v, secao nominal 25 mm2
39233 | 32.51 | m | Cabo de cobre, flexivel, classe 4 ou 5, isolacao em pvc/a, antichama bwf-b, 1 condutor, 450/750 v, secao nominal 35 mm2
981 | 4 | m | Cabo de cobre, flexivel, classe 4 ou 5, isolacao em pvc/a, antichama bwf-b, 1 condutor, 450/750 v, secao nominal 4 mm2
39234 | 47.71 | m | Cabo de cobre, flexivel, classe 4 ou 5, isolacao em pvc/a, antichama bwf-b, 1 condutor, 450/750 v, secao nominal 50 mm2
982 | 5.59 | m | Cabo de cobre, flexivel, classe 4 ou 5, isolacao em pvc/a, antichama bwf-b, 1 condutor, 450/750 v, secao nominal 6 mm2
39235 | 67.1 | m | Cabo de cobre, flexivel, classe 4 ou 5, isolacao em pvc/a, antichama bwf-b, 1 condutor, 450/750 v, secao nominal 70 mm2
39236 | 87.96 | m | Cabo de cobre, flexivel, classe 4 ou 5, isolacao em pvc/a, antichama bwf-b, 1 condutor, 450/750 v, secao nominal 95 mm2
876 | 227.06 | m | Cabo de cobre, rigido, classe 2, compactado, blindado, isolacao em epr ou xlpe, cobertura antichama em pvc, pead ou hffr, 1 condutor, 20/35 kv, secao nominal 120 mm2
877 | 266.93 | m | Cabo de cobre, rigido, classe 2, compactado, blindado, isolacao em epr ou xlpe, cobertura antichama em pvc, pead ou hffr, 1 condutor, 20/35 kv, secao nominal 150 mm2
882 | 290.87 | m | Cabo de cobre, rigido, classe 2, compactado, blindado, isolacao em epr ou xlpe, cobertura antichama em pvc, pead ou hffr, 1 condutor, 20/35 kv, secao nominal 185 mm2
878 | 361.62 | m | Cabo de cobre, rigido, classe 2, compactado, blindado, isolacao em epr ou xlpe, cobertura antichama em pvc, pead ou hffr, 1 condutor, 20/35 kv, secao nominal 240 mm2
879 | 426.23 | m | Cabo de cobre, rigido, classe 2, compactado, blindado, isolacao em epr ou xlpe, cobertura antichama em pvc, pead ou hffr, 1 condutor, 20/35 kv, secao nominal 300 mm2
880 | 501.51 | m | Cabo de cobre, rigido, classe 2, compactado, blindado, isolacao em epr ou xlpe, cobertura antichama em pvc, pead ou hffr, 1 condutor, 20/35 kv, secao nominal 400 mm2
873 | 152.49 | m | Cabo de cobre, rigido, classe 2, compactado, blindado, isolacao em epr ou xlpe, cobertura antichama em pvc, pead ou hffr, 1 condutor, 20/35 kv, secao nominal 50 mm2
881 | 685.47 | m | Cabo de cobre, rigido, classe 2, compactado, blindado, isolacao em epr ou xlpe, cobertura antichama em pvc, pead ou hffr, 1 condutor, 20/35 kv, secao nominal 500 mm2
874 | 180.97 | m | Cabo de cobre, rigido, classe 2, compactado, blindado, isolacao em epr ou xlpe, cobertura antichama em pvc, pead ou hffr, 1 condutor, 20/35 kv, secao nominal 70 mm2
875 | 215.91 | m | Cabo de cobre, rigido, classe 2, compactado, blindado, isolacao em epr ou xlpe, cobertura antichama em pvc, pead ou hffr, 1 condutor, 20/35 kv, secao nominal 95 mm2
983 | 1.35 | m | Cabo de cobre, rigido, classe 2, isolacao em pvc/a, antichama bwf-b, 1 condutor, 450/750 v, secao nominal 1,5 mm2
985 | 10.14 | m | Cabo de cobre, rigido, classe 2, isolacao em pvc/a, antichama bwf-b, 1 condutor, 450/750 v, secao nominal 10 mm2
990 | 138.8 | m | Cabo de cobre, rigido, classe 2, isolacao em pvc/a, antichama bwf-b, 1 condutor, 450/750 v, secao nominal 150 mm2
39241 | 15.87 | m | Cabo de cobre, rigido, classe 2, isolacao em pvc/a, antichama bwf-b, 1 condutor, 450/750 v, secao nominal 16 mm2
1005 | 170.36 | m | Cabo de cobre, rigido, classe 2, isolacao em pvc/a, antichama bwf-b, 1 condutor, 450/750 v, secao nominal 185 mm2
984 | 3.5 | m | Cabo de cobre, rigido, classe 2, isolacao em pvc/a, antichama bwf-b, 1 condutor, 450/750 v, secao nominal 2,5 mm2
991 | 225.11 | m | Cabo de cobre, rigido, classe 2, isolacao em pvc/a, antichama bwf-b, 1 condutor, 450/750 v, secao nominal 240 mm2
986 | 24.25 | m | Cabo de cobre, rigido, classe 2, isolacao em pvc/a, antichama bwf-b, 1 condutor, 450/750 v, secao nominal 25 mm2
1024 | 278.61 | m | Cabo de cobre, rigido, classe 2, isolacao em pvc/a, antichama bwf-b, 1 condutor, 450/750 v, secao nominal 300 mm2
987 | 32.95 | m | Cabo de cobre, rigido, classe 2, isolacao em pvc/a, antichama bwf-b, 1 condutor, 450/750 v, secao nominal 35 mm2
1003 | 5.13 | m | Cabo de cobre, rigido, classe 2, isolacao em pvc/a, antichama bwf-b, 1 condutor, 450/750 v, secao nominal 4 mm2
992 | 360.47 | m | Cabo de cobre, rigido, classe 2, isolacao em pvc/a, antichama bwf-b, 1 condutor, 450/750 v, secao nominal 400 mm2
1007 | 46.75 | m | Cabo de cobre, rigido, classe 2, isolacao em pvc/a, antichama bwf-b, 1 condutor, 450/750 v, secao nominal 50 mm2
39242 | 446.63 | m | Cabo de cobre, rigido, classe 2, isolacao em pvc/a, antichama bwf-b, 1 condutor, 450/750 v, secao nominal 500 mm2
1008 | 5.82 | m | Cabo de cobre, rigido, classe 2, isolacao em pvc/a, antichama bwf-b, 1 condutor, 450/750 v, secao nominal 6 mm2
988 | 64.57 | m | Cabo de cobre, rigido, classe 2, isolacao em pvc/a, antichama bwf-b, 1 condutor, 450/750 v, secao nominal 70 mm2
989 | 87.47 | m | Cabo de cobre, rigido, classe 2, isolacao em pvc/a, antichama bwf-b, 1 condutor, 450/750 v, secao nominal 95 mm2
39598 | 2.43 | m | Cabo de par trancado utp, 4 pares, categoria 5e
39599 | 3.68 | m | Cabo de par trancado utp, 4 pares, categoria 6
34602 | 5.46 | m | Cabo flexivel pvc 750 v, 2 condutores de 1,5 mm2
34603 | 26.24 | m | Cabo flexivel pvc 750 v, 2 condutores de 10,0 mm2
34607 | 11.7 | m | Cabo flexivel pvc 750 v, 2 condutores de 4,0 mm2
34609 | 17.55 | m | Cabo flexivel pvc 750 v, 2 condutores de 6,0 mm2
34618 | 7.24 | m | Cabo flexivel pvc 750 v, 3 condutores de 1,5 mm2
34620 | 36.21 | m | Cabo flexivel pvc 750 v, 3 condutores de 10,0 mm2
34621 | 16.8 | m | Cabo flexivel pvc 750 v, 3 condutores de 4,0 mm2
34622 | 23.8 | m | Cabo flexivel pvc 750 v, 3 condutores de 6,0 mm2
34624 | 9.24 | m | Cabo flexivel pvc 750 v, 4 condutores de 1,5 mm2
34626 | 49.77 | m | Cabo flexivel pvc 750 v, 4 condutores de 10,0 mm2
34627 | 21.45 | m | Cabo flexivel pvc 750 v, 4 condutores de 4,0 mm2
34629 | 31.4 | m | Cabo flexivel pvc 750 v, 4 condutores de 6,0 mm2
39257 | 6.11 | m | Cabo multipolar de cobre, flexivel, classe 4 ou 5, isolacao em hepr, cobertura em pvc-st2, antichama bwf-b, 0,6/1 kv, 3 condutores de 1,5 mm2
39261 | 32.54 | m | Cabo multipolar de cobre, flexivel, classe 4 ou 5, isolacao em hepr, cobertura em pvc-st2, antichama bwf-b, 0,6/1 kv, 3 condutores de 10 mm2
39268 | 375.41 | m | Cabo multipolar de cobre, flexivel, classe 4 ou 5, isolacao em hepr, cobertura em pvc-st2, antichama bwf-b, 0,6/1 kv, 3 condutores de 120 mm2
39262 | 50.87 | m | Cabo multipolar de cobre, flexivel, classe 4 ou 5, isolacao em hepr, cobertura em pvc-st2, antichama bwf-b, 0,6/1 kv, 3 condutores de 16 mm2
39258 | 9.05 | m | Cabo multipolar de cobre, flexivel, classe 4 ou 5, isolacao em hepr, cobertura em pvc-st2, antichama bwf-b, 0,6/1 kv, 3 condutores de 2,5 mm2
39263 | 78.71 | m | Cabo multipolar de cobre, flexivel, classe 4 ou 5, isolacao em hepr, cobertura em pvc-st2, antichama bwf-b, 0,6/1 kv, 3 condutores de 25 mm2
39264 | 106.59 | m | Cabo multipolar de cobre, flexivel, classe 4 ou 5, isolacao em hepr, cobertura em pvc-st2, antichama bwf-b, 0,6/1 kv, 3 condutores de 35 mm2
39259 | 13.79 | m | Cabo multipolar de cobre, flexivel, classe 4 ou 5, isolacao em hepr, cobertura em pvc-st2, antichama bwf-b, 0,6/1 kv, 3 condutores de 4 mm2
39265 | 157.01 | m | Cabo multipolar de cobre, flexivel, classe 4 ou 5, isolacao em hepr, cobertura em pvc-st2, antichama bwf-b, 0,6/1 kv, 3 condutores de 50 mm2
39260 | 19.63 | m | Cabo multipolar de cobre, flexivel, classe 4 ou 5, isolacao em hepr, cobertura em pvc-st2, antichama bwf-b, 0,6/1 kv, 3 condutores de 6 mm2
39266 | 220.31 | m | Cabo multipolar de cobre, flexivel, classe 4 ou 5, isolacao em hepr, cobertura em pvc-st2, antichama bwf-b, 0,6/1 kv, 3 condutores de 70 mm2
39267 | 288.79 | m | Cabo multipolar de cobre, flexivel, classe 4 ou 5, isolacao em hepr, cobertura em pvc-st2, antichama bwf-b, 0,6/1 kv, 3 condutores de 95 mm2
11901 | 0.85 | m | Cabo telefonico cci 50, 1 par, uso interno, sem blindagem
11902 | 1.48 | m | Cabo telefonico cci 50, 2 pares, uso interno, sem blindagem
11903 | 2.29 | m | Cabo telefonico cci 50, 3 pares, uso interno, sem blindagem
11904 | 2.91 | m | Cabo telefonico cci 50, 4 pares, uso interno, sem blindagem
11905 | 3.92 | m | Cabo telefonico cci 50, 5 pares, uso interno, sem blindagem
11906 | 4.51 | m | Cabo telefonico cci 50, 6 pares, uso interno, sem blindagem
11919 | 8.85 | m | Cabo telefonico ci 50, 10 pares, uso interno
11920 | 17.15 | m | Cabo telefonico ci 50, 20 pares, uso interno
11924 | 166.81 | m | Cabo telefonico ci 50, 200 pares, uso interno
11921 | 23.35 | m | Cabo telefonico ci 50, 30 pares, uso interno
11922 | 41.46 | m | Cabo telefonico ci 50, 50 pares, uso interno
11923 | 67.71 | m | Cabo telefonico ci 50, 75 pares, uso interno
11916 | 11.49 | m | Cabo telefonico ctp - apl - 50, 10 pares, uso externo
11914 | 83.43 | m | Cabo telefonico ctp - apl - 50, 100 pares, uso externo
11917 | 20 | m | Cabo telefonico ctp - apl - 50, 20 pares, uso externo
11918 | 27.13 | m | Cabo telefonico ctp - apl - 50, 30 pares, uso externo
37734 | 74596.4 | un | Cacamba metalica basculante com capacidade de 10 m3 (inclui montagem, nao inclui caminhao)
42251 | 84708.77 | un | Cacamba metalica basculante com capacidade de 12 m3 (inclui montagem, nao inclui caminhao)
37733 | 55932.1 | un | Cacamba metalica basculante com capacidade de 6 m3 (inclui montagem, nao inclui caminhao)
37735 | 67398.19 | un | Cacamba metalica basculante com capacidade de 8 m3 (inclui montagem, nao inclui caminhao)
5090 | 19.48 | un | Cadeado simples, corpo em latao macico, com largura de 25 mm e altura de aprox 25 mm, haste cementada (nao longa), em aco temperado com diametro de aprox 5,0 mm, incluindo 2 chaves
5085 | 29 | un | Cadeado simples, corpo em latao macico, com largura de 35 mm e altura de aprox 30 mm, haste cementada (nao longa), em aco temperado com diametro de aprox 6,0 mm, incluindo 2 chaves
43603 | 41.43 | un | Cadeado simples, corpo em latao macico, com largura de 50 mm e altura de aprox 40 mm, haste cementada em aco temperado com diametro de aprox 8,0 mm, incluindo 2 chaves
38374 | 1205.65 | un | Cadeira suspensa manual / balancim individual (nbr 14751)
20209 | 25 | m | Caibro aparelhado *7,5 x 7,5* cm, em macaranduba, angelim ou equivalente da regiao
20212 | 20.93 | m | Caibro aparelhado *6 x 8* cm, em macaranduba, angelim ou equivalente da regiao
4433 | 23.95 | m | Caibro nao aparelhado *7,5 x 7,5* cm, em macaranduba, angelim ou equivalente da regiao - bruta
4430 | 12.25 | m | Caibro nao aparelhado *5 x 6* cm, em macaranduba, angelim ou equivalente da regiao - bruta
4400 | 19.49 | m | Caibro nao aparelhado, *6 x 8* cm, em macaranduba, angelim ou equivalente da regiao - bruta
2729 | 23.26 | un | Caibro rolico de madeira tratada, d = 4 a 7 cm, h = 3,00 m, em eucalipto ou equivalente da regiao
4513 | 4.27 | m | Caibro 5 x 5 cm em pinus, mista ou equivalente da regiao - bruta
11871 | 357.5 | un | Caixa d'agua de fibra de vidro, para 500 litros, com tampa
34636 | 395.75 | un | Caixa d'agua em polietileno 1000 litros, com tampa
34639 | 803.76 | un | Caixa d'agua em polietileno 1500 litros, com tampa
34640 | 902.83 | un | Caixa d'agua em polietileno 2000 litros, com tampa
34637 | 227.22 | un | Caixa d'agua em polietileno 500 litros, com tampa
34638 | 389.65 | un | Caixa d'agua em polietileno 750 litros, com tampa
11868 | 491.33 | un | Caixa d'agua fibra de vidro para 1000 litros, com tampa
37106 | 4745.74 | un | Caixa d'agua fibra de vidro para 10000 litros, com tampa
11869 | 797.18 | un | Caixa d'agua fibra de vidro para 1500 litros, com tampa
37104 | 1027.62 | un | Caixa d'agua fibra de vidro para 2000 litros, com tampa
37105 | 2288.66 | un | Caixa d'agua fibra de vidro para 5000 litros, com tampa
34641 | 66.45 | un | Caixa de aterramento em concreto prã-moldado, diametro de 0,30 m e altura de 0,35 m, sem fundo e com tampa
43434 | 71.84 | un | Caixa de concreto armado pre-moldado, com fundo e sem tampa, dimensoes de 0,30 x 0,30 x 0,30 m
43435 | 131.72 | un | Caixa de concreto armado pre-moldado, com fundo e sem tampa, dimensoes de 0,40 x 0,40 x 0,40 m
43436 | 230.51 | un | Caixa de concreto armado pre-moldado, com fundo e sem tampa, dimensoes de 0,60 x 0,60 x 0,50 m
43437 | 417.92 | un | Caixa de concreto armado pre-moldado, com fundo e sem tampa, dimensoes de 0,80 x 0,80 x 0,50 m
43438 | 748.42 | un | Caixa de concreto armado pre-moldado, com fundo e sem tampa, dimensoes de 1,00 x 1,00 x 0,50 m
41627 | 110.76 | un | Caixa de concreto armado pre-moldado, com fundo e tampa, dimensoes de 0,30 x 0,30 x 0,30 m
41628 | 203.57 | un | Caixa de concreto armado pre-moldado, com fundo e tampa, dimensoes de 0,40 x 0,40 x 0,40 m
41629 | 258.65 | un | Caixa de concreto armado pre-moldado, com fundo e tampa, dimensoes de 0,60 x 0,60 x 0,50 m
43429 | 57.31 | un | Caixa de concreto armado pre-moldado, sem fundo, quadrada, dimensoes de 0,30 x 0,30 x 0,30 m
43430 | 95.19 | un | Caixa de concreto armado pre-moldado, sem fundo, quadrada, dimensoes de 0,40 x 0,40 x 0,40 m
43431 | 184.41 | un | Caixa de concreto armado pre-moldado, sem fundo, quadrada, dimensoes de 0,60 x 0,60 x 0,50 m
43432 | 383.19 | un | Caixa de concreto armado pre-moldado, sem fundo, quadrada, dimensoes de 0,80 x 0,80 x 0,50 m
43433 | 604.12 | un | Caixa de concreto armado pre-moldado, sem fundo, quadrada, dimensoes de 1,00 x 1,00 x 0,50 m
43094 | 370.29 | un | Caixa de derivacao para medidor de energia, com barramento monofasico, em policarbonato / termoplastico - modulo (padrao concessionaria local)
43093 | 393.5 | un | Caixa de derivacao para medidor de energia, com barramento polifasico, em policarbonato / termoplastico - modulo (padrao concessionaria local)
1030 | 40 | un | Caixa de descarga de plastico externa, de *9* l, puxador fio de nylon, nao incluso cano, bolsa, engate
11694 | 884.21 | un | Caixa de descarga plastica de embutir completa, com espelho plastico, capacidade 6 a 10 l, acessorios inclusos
11881 | 101.78 | un | Caixa de gordura cilindrica em concreto simples, pre-moldada, com diametro de 40 cm e altura de 45 cm, com tampa
35277 | 354.57 | un | Caixa de gordura em pvc, diametro minimo 300 mm, diametro de saida 100 mm, capacidade aproximada 18 litros, com tampa e cesto
10521 | 284.45 | un | Caixa de incendio/abrigo para mangueira, de embutir/interna, com 75 x 45 x 17 cm, em chapa de aco, porta com ventilacao, visor com a inscricao "incendio", suporte/cesta interna para a mangueira, pintura eletrostatica vermelha
10885 | 359.8 | un | Caixa de incendio/abrigo para mangueira, de embutir/interna, com 90 x 60 x 17 cm, em chapa de aco, porta com ventilacao, visor com a inscricao "incendio", suporte/cesta interna para a mangueira, pintura eletrostatica vermelha
20962 | 298 | un | Caixa de incendio/abrigo para mangueira, de sobrepor/externa, com 75 x 45 x 17 cm, em chapa de aco, porta com ventilacao, visor com a inscricao "incendio", suporte/cesta interna para a mangueira, pintura eletrostatica vermelha
20963 | 364.03 | un | Caixa de incendio/abrigo para mangueira, de sobrepor/externa, com 90 x 60 x 17 cm, em chapa de aco, porta com ventilacao, visor com a inscricao "incendio", suporte/cesta interna para a mangueira, pintura eletrostatica vermelha
34643 | 40.83 | un | Caixa de inspecao para aterramento e para raios, em polipropileno, diametro = 300 mm x altura = 400 mm
41480 | 47.34 | un | Caixa de inspecao para aterramento ou outro uso, em pvc, dn = 250 x 250 mm
41474 | 75.63 | un | Caixa de inspecao para aterramento ou outro uso, em pvc, dn = 300 x *300* mm
41475 | 64.53 | un | Caixa de inspecao para aterramento ou outro uso, em pvc, dn = 300 x 250 mm
41476 | 141.3 | un | Caixa de inspecao para aterramento ou outro uso, em pvc, dn = 300 x 600 mm
2555 | 1.95 | un | Caixa de luz "3 x 3" em aco esmaltada
2556 | 2.02 | un | Caixa de luz "4 x 2" em aco esmaltada
2557 | 4.27 | un | Caixa de luz "4 x 4" em aco esmaltada
10569 | 4.27 | un | Caixa de passagem / derivacao / luz, octogonal 4 x4, em aco esmaltada, com fundo movel simples (fms)
39810 | 49.97 | un | Caixa de passagem eletrica de parede, de embutir, em pvc, com tampa aparafusada, dimensoes 120 x 120 x *75* mm
39811 | 61.12 | un | Caixa de passagem eletrica de parede, de embutir, em pvc, com tampa aparafusada, dimensoes 150 x 150 x *75* mm
39812 | 100.5 | un | Caixa de passagem eletrica de parede, de embutir, em pvc, com tampa aparafusada, dimensoes 200 x 200 x *90* mm
43096 | 333.14 | un | Caixa de passagem eletrica de parede, de embutir, em termoplastico / pvc, com tampa aparafusada, dimensoes 400 x 400 x *120* mm
43102 | 202.57 | un | Caixa de passagem eletrica de parede, de sobrepor, em pvc, com tampa aparafusada, dimensoes 300 x 300 x *100* mm
43103 | 298.29 | un | Caixa de passagem eletrica de parede, de sobrepor, em pvc, com tampa aparafusada, dimensoes, 400 x 400 x *120* mm
43098 | 112.85 | un | Caixa de passagem eletrica de parede, de sobrepor, em termoplastico / pvc, com tampa aparafusa, dimensoes 200 x 200 x *100* mm
43097 | 66.85 | un | Caixa de passagem eletrica de parede, de sobrepor, em termoplastico / pvc, com tampa aparafusada, dimensoes, 150 x 150 x *100* mm
43104 | 790.83 | un | Caixa de passagem eletrica, para piso, em pvc, dimensoes de 3/4" a 4"
39771 | 41.06 | un | Caixa de passagem metalica de sobrepor com tampa parafusada, dimensoes 20 x 20 x 10 cm
39772 | 80.71 | un | Caixa de passagem metalica de sobrepor com tampa parafusada, dimensoes 30 x 30 x 10 cm
39773 | 129.72 | un | Caixa de passagem metalica de sobrepor com tampa parafusada, dimensoes 40 x 40 x 15 cm
39774 | 194.03 | un | Caixa de passagem metalica de sobrepor com tampa parafusada, dimensoes 50 x 50 x 15 cm
39775 | 258.97 | un | Caixa de passagem metalica de sobrepor com tampa parafusada, dimensoes 60 x 60 x 20 cm
39776 | 312.97 | un | Caixa de passagem metalica de sobrepor com tampa parafusada, dimensoes 70 x 70 x 20 cm
39777 | 396.67 | un | Caixa de passagem metalica de sobrepor com tampa parafusada, dimensoes 80 x 80 x 20 cm
20254 | 28.79 | un | Caixa de passagem metalica, de sobrepor, com tampa aparafusada, dimensoes 15 x 15 x *10* cm
20253 | 94.54 | un | Caixa de passagem metalica, de sobrepor, com tampa aparafusada, dimensoes 35 x 35 x *12* cm
11247 | 1817.96 | un | Caixa de passagem/ luz / telefonia, de embutir, em chapa de aco galvanizado, dimensoes 150 x 150 x 15 cm (padrao concessionaria local)
11250 | 78.27 | un | Caixa de passagem/ luz / telefonia, de embutir, em chapa de aco galvanizado, dimensoes 20 x 20 x *12* cm (padrao concessionaria local)
11249 | 3551.11 | un | Caixa de passagem/ luz / telefonia, de embutir, em chapa de aco galvanizado, dimensoes 200 x 200 x 20 cm (padrao concessionaria local)
11251 | 173.36 | un | Caixa de passagem/ luz / telefonia, de embutir, em chapa de aco galvanizado, dimensoes 40 x 40 x *12* cm (padrao concessionaria local)
11253 | 287.28 | un | Caixa de passagem/ luz / telefonia, de embutir, em chapa de aco galvanizado, dimensoes 60 x 60 x *12* cm (padrao concessionaria local)
11255 | 429.48 | un | Caixa de passagem/ luz / telefonia, de embutir, em chapa de aco galvanizado, dimensoes 80 x 80 x *12* cm (padrao concessionaria local)
14055 | 863.96 | un | Caixa de passagem/ luz / telefonia, de embutir, em chapa de aco galvanizado, dimensoes 120 x 120 x *12* cm (padrao concessionaria local)
11256 | 537.96 | un | Caixa de passagem/ luz / telefonia, de sobrepor, em chapa de aco galvanizado, dimensoes 80 x 80 x *12* cm (padrao concessionaria local)
1872 | 2.34 | un | Caixa de passagem, em pvc, de 4" x 2", para eletroduto flexivel corrugado
1873 | 4.66 | un | Caixa de passagem, em pvc, de 4" x 4", para eletroduto flexivel corrugado
39693 | 3378.67 | un | Caixa de protecao externa para medidor horosazonal, de baixa tensao, com modulo, em chapa de aco (padrao da concessionaria local)
39692 | 1081.1 | un | Caixa de protecao para transformador corrente, em chapa de aco 18 usg (padrao da concessionaria local)
1062 | 342.62 | un | Caixa interna/externa de medicao para 1 medidor trifasico, com visor, em chapa de aco 18 usg (padrao da concessionaria local)
39686 | 554.77 | un | Caixa interna/externa de medicao para 4 medidores monofasicos, com visor, em chapa de aco 18 usg (padrao da concessionaria local)
43095 | 219.53 | un | Caixa modular para medidor de energia agrupada, em policarbonato / termoplastico, com suporte para disjuntor (padrao da concessionaria local)
1871 | 4.19 | un | Caixa octogonal de fundo movel, em pvc, de 3" x 3", para eletroduto flexivel corrugado
12001 | 6.05 | un | Caixa octogonal de fundo movel, em pvc, de 4" x 4", para eletroduto flexivel corrugado
11882 | 73.04 | un | Caixa para hidrometro concreto pre moldado, *0,24 m x 0,45 m x 0,30* m (l x c x a)
1068 | 2259.92 | un | Caixa para medicao coletiva tipo l, padrao bifasico ou trifasico, para ate 4 medidores, sem barramento e com portas inferior e superior
39690 | 3791.4 | un | Caixa para medicao coletiva tipo m, padrao bifasico ou trifasico, para ate 8 medidores, sem barramento e com portas inferior e superior
39691 | 4768.52 | un | Caixa para medicao coletiva tipo n, padrao bifasico ou trifasico, para ate 12 medidores, sem barramento e com portas inferior e superior
39808 | 114.61 | un | Caixa para medidor monofasico, em policarbonato / termoplastico, para alojar 1 disjuntor (padrao da concessionaria local)
39809 | 271.84 | un | Caixa para medidor polifasico, em policarbonato / termoplastico, para alojar 1 disjuntor (padrao da concessionaria local)
43439 | 335.29 | un | Caixa pre-moldada para boca de lobo, em concreto armado, com fck de 25 mpa, com dimensoes 1,10 x 0,65 x 1,00 m (comprimento x largura x altura)
5103 | 22.44 | un | Caixa sifonada pvc, 100 x 100 x 50 mm, com grelha redonda, branca
11880 | 94.41 | un | Caixa sifonada pvc, 250 x 230 x 75 mm, com tampa cega quadrada, branca
11714 | 64.32 | un | Caixa sifonada, pvc, 150 x *185* x 75 mm, com grelha quadrada, branca
11712 | 42 | un | Caixa sifonada, pvc, 150 x 150 x 50 mm, com grelha quadrada, branca (nbr 5688)
11717 | 50.63 | un | Caixa sifonada, pvc, 150 x 150 x 50 mm, com grelha redonda, branca
1106 | 0.67 | kg | Cal hidratada ch-i para argamassas
11161 | 1.12 | kg | Cal hidratada para pintura
1107 | 0.57 | kg | Cal virgem comum para argamassas (nbr 6453)
44479 | 0.12 | kg | Calcario dolomitico a (posto pedreira/fornecedor, sem frete)
41068 | 4177.62 | mes | Calceteiro (mensalista)
4759 | 23.67 | h | Calceteiro (horista)
1108 | 36.85 | m | Calha moldura americana de chapa de aco galvanizada num 26, corte 33 cm
1117 | 37.14 | m | Calha para agua furtada de chapa de aco galvanizada num 26, corte 40 cm
1118 | 43.9 | m | Calha para agua furtada de chapa de aco galvanizada num 26, corte 50 cm
1110 | 43.9 | m | Calha platibanda de chapa de aco galvanizada num 26, corte 45 cm
12618 | 44.27 | un | Calha pluvial de pvc, diametro entre 119 e 170 mm, comprimento de 3 m, para drenagem predial
40784 | 121.09 | m | Calha quadrada de chapa de aco galvanizada num 24, corte 100 cm
40782 | 47.52 | m | Calha quadrada de chapa de aco galvanizada num 24, corte 33 cm
40783 | 61.9 | m | Calha quadrada de chapa de aco galvanizada num 24, corte 50 cm
1109 | 36.85 | m | Calha quadrada de chapa de aco galvanizada num 26, corte 33 cm
1119 | 23.76 | m | Calha quadrada de chapa de aco galvanizada num 28, corte 25 cm
13115 | 13.68 | m | Calha/canaleta de concreto simples, tipo meia cana, diametro de 20 cm, para agua pluvial
10541 | 16.71 | m | Calha/canaleta de concreto simples, tipo meia cana, diametro de 30 cm, para agua pluvial
10542 | 21.86 | m | Calha/canaleta de concreto simples, tipo meia cana, diametro de 40 cm, para agua pluvial
10543 | 35.47 | m | Calha/canaleta de concreto simples, tipo meia cana, diametro de 50 cm, para agua pluvial
10544 | 45.88 | m | Calha/canaleta de concreto simples, tipo meia cana, diametro de 60 cm, para agua pluvial
10545 | 85.74 | m | Calha/canaleta de concreto simples, tipo meia cana, diametro de 80 cm, para agua pluvial
38365 | 1.94 | m2 | Camada separadora de filme de polietileno 20 a 25 micra
37745 | 390089 | un | Caminhao toco, peso bruto total 13000 kg, carga util maxima 7925 kg, distancia entre eixos 4,80 m, potencia 189 cv (inclui cabine e chassi, nao inclui carroceria)
37754 | 407371.42 | un | Caminhao toco, peso bruto total 14300 kg, carga util maxima 9590 kg, distancia entre eixos 4,76 m, potencia 185 cv (inclui cabine e chassi, nao inclui carroceria)
37748 | 414716.44 | un | Caminhao toco, peso bruto total 14300 kg, carga util maxima 9710 kg, distancia entre eixos 3,56 m, potencia 185 cv (inclui cabine e chassi, nao inclui carroceria)
37761 | 343179.54 | un | Caminhao toco, peso bruto total 16000 kg, carga util maxima de 10685 kg, distancia entre eixos 4,8m, potencia 189 cv (inclui cabine e chassi, nao inclui carroceria)
37757 | 477735.56 | un | Caminhao toco, peso bruto total 16000 kg, carga util maxima 10600 kg, distancia entre eixos 4,80 m, potencia 275 cv (inclui cabine e chassi, nao inclui carroceria)
37759 | 479587.27 | un | Caminhao toco, peso bruto total 16000 kg, carga util maxima 10780 kg, distancia entre eixos 3,56 m, potencia 275 cv (inclui cabine e chassi, nao inclui carroceria)
37766 | 479587.23 | un | Caminhao toco, peso bruto total 16000 kg, carga util maxima 11030 kg, distancia entre eixos 3,56m, potencia 186 cv (inclui cabine e chassi, nao inclui carroceria)
37752 | 434899.84 | un | Caminhao toco, peso bruto total 16000 kg, carga util maxima 11130 kg, distancia entre eixos 5,36 m, potencia 185 cv (inclui cabine e chassi, nao inclui carroceria)
37760 | 457984.22 | un | Caminhao toco, peso bruto total 16000 kg, carga util maxima 13071 kg, distancia entre eixos 4,80 m, potencia 230 cv (inclui cabine e chassi, nao inclui carroceria)
37765 | 319724.86 | un | Caminhao toco, peso bruto total 8250 kg, carga util maxima 5110 kg, distancia entre eixos 4,30 m, potencia 162 cv (inclui cabine e chassi, nao inclui carroceria)
37746 | 350524.57 | un | Caminhao toco, peso bruto total 9000 kg, carga util maxima 5940 kg, distancia entre eixos 3,69 m, potencia 177 cv (inclui cabine e chassi, nao inclui carroceria)
37750 | 349290.13 | un | Caminhao toco, peso bruto total 9600 kg, carga util maxima 6110 kg, distancia entre eixos 3,70 m, potencia 156 cv (inclui cabine e chassi, nao inclui carroceria)
37753 | 348055.66 | un | Caminhao toco, peso bruto total 9600 kg, carga util maxima 6200 kg, distancia entre eixos 3,10 m, potencia 156 cv (inclui cabine e chassi, nao inclui carroceria)
37756 | 343179.54 | un | Caminhao toco, peso bruto total 9700 kg, carga util maxima 6360 kg, distancia entre eixos 4,30 m, potencia 160 cv (inclui cabine e chassi, nao inclui carroceria)
37755 | 498721.37 | un | Caminhao trucado, peso bruto total 22000 kg, carga util maxima 15350 kg, distancia entre eixos 5,17 m, potencia 238 cv (inclui cabine e chassi, nao inclui carroceria)
37758 | 562913.25 | un | Caminhao trucado, peso bruto total 23000 kg, carga util maxima 15378 kg, distancia entre eixos 4,80 m, potencia 326 cv (inclui cabine e chassi, nao inclui carroceria)
37747 | 506498.46 | un | Caminhao trucado, peso bruto total 23000 kg, carga util maxima 15935 kg, distancia entre eixos 4,80 m, potencia 230 cv (inclui cabine e chassi, nao inclui carroceria)
37767 | 534520.7 | un | Caminhao trucado, peso bruto total 23000 kg, carga util maxima 15940 kg, distancia entre eixos 3,60 m, potencia 286 cv (inclui cabine e chassi, nao inclui carroceria)
37751 | 534520.7 | un | Caminhao trucado, peso bruto total 23000 kg, carga util maxima 16190 kg, distancia entre eixos 3,60 m, potencia 286 cv (inclui cabine e chassi, nao inclui carroceria)
37749 | 528348.4 | un | Caminhao trucado, peso bruto total 23000 kg, carga util maxima 16360 kg, cabine estendida, distancia entre eixos 3,56 m, potencia 275 cv (inclui cabine e chassi, nao inclui carroceria)
1159 | 243581 | un | Caminhonete com motor a diesel, potencia *160* cv, cabine dupla, 4x4
12114 | 132.86 | un | Campainha alta potencia 110v / 220v, diametro 150 mm
38106 | 18.05 | un | Campainha cigarra 127 v / 220 v (apenas modulo)
38085 | 21.33 | un | Campainha cigarra 127 v / 220 v, conjunto montado para embutir 4" x 2" (placa + suporte + modulo)
38599 | 5.1 | un | Canaleta de concreto estrutural 14 x 19 x 29 cm, fbk 14 mpa (nbr 6136)
38596 | 4.23 | un | Canaleta de concreto estrutural 14 x 19 x 29 cm, fbk 4,5 mpa (nbr 6136)
38600 | 5.4 | un | Canaleta de concreto estrutural 14 x 19 x 39 cm, fbk 14 mpa (nbr 6136)
38597 | 4.26 | un | Canaleta de concreto estrutural 14 x 19 x 39 cm, fbk 4,5 mpa (nbr 6136)
659 | 2.45 | un | Canaleta de concreto 14 x 19 x 19 cm (classe c - nbr 6136)
660 | 2.93 | un | Canaleta de concreto 19 x 19 x 19 cm (classe c - nbr 6136)
658 | 1.65 | un | Canaleta de concreto 9 x 19 x 19 cm (classe c - nbr 6136)
38548 | 2.78 | un | Canaleta estrutural ceramica, 14 x 19 x 19 cm, 6,0 mpa (nbr 15270)
34649 | 3.75 | un | Canaleta estrutural ceramica, 14 x 19 x 29 cm, 6,0 mpa (nbr 15270)
34655 | 4.98 | un | Canaleta estrutural ceramica, 14 x 19 x 39 cm, 6,0 mpa (nbr 15270)
40607 | 4.74 | un | Canopla acabamento cromado para instalacao de sprinkler, sob forro, 15 mm
567 | 14.74 | m | Cantoneira (abas iguais) em ferro galvanizado, 25,4 mm x 3,17 mm (l x e), 1,27kg/m
574 | 38.74 | m | Cantoneira (abas iguais) em ferro galvanizado, 38,1 mm x 3,17 mm (l x e), 3,48 kg/m
568 | 81.63 | m | Cantoneira (abas iguais) em ferro galvanizado, 50,8 mm x 9,53 mm (l x e), 6,99 kg/m
585 | 51.33 | kg | Cantoneira "u" aluminio abas iguais 1 ", e = 3/32 "
4777 | 11.74 | kg | Cantoneira aco abas iguais (qualquer bitola), espessura entre 1/8" e 1/4"
587 | 55 | kg | Cantoneira aluminio abas desiguais 1" x 3/4 ", e = 1/8 "
590 | 53.16 | kg | Cantoneira aluminio abas desiguais 2 1/2" x 1/2 ", e = 3/16 "
592 | 55 | kg | Cantoneira aluminio abas iguais 1 ", e = 1/8 ", 25,40 x 3,17 mm (0,408 kg/m)
586 | 32.34 | m | Cantoneira aluminio abas iguais 1 ", e = 3 /16 "
591 | 51.33 | kg | Cantoneira aluminio abas iguais 1 1/2 ", e = 3/16 "
588 | 51.15 | m | Cantoneira aluminio abas iguais 1 1/4 ", e = 3/16 "
589 | 86.46 | m | Cantoneira aluminio abas iguais 2 ", e = 1/4 "
584 | 54.63 | m | Cantoneira aluminio abas iguais 2 ", e = 1/8 "
1165 | 17.22 | un | Cap ou tampao de ferro galvanizado, com rosca bsp, de 1 1/2"
1164 | 13.94 | un | Cap ou tampao de ferro galvanizado, com rosca bsp, de 1 1/4"
1162 | 4.85 | un | Cap ou tampao de ferro galvanizado, com rosca bsp, de 1/2"
12395 | 4.71 | un | Cap ou tampao de ferro galvanizado, com rosca bsp, de 1/4"
1170 | 9.14 | un | Cap ou tampao de ferro galvanizado, com rosca bsp, de 1"
1169 | 44.86 | un | Cap ou tampao de ferro galvanizado, com rosca bsp, de 2 1/2"
1166 | 24.87 | un | Cap ou tampao de ferro galvanizado, com rosca bsp, de 2"
1163 | 6.27 | un | Cap ou tampao de ferro galvanizado, com rosca bsp, de 3/4"
12396 | 4.71 | un | Cap ou tampao de ferro galvanizado, com rosca bsp, de 3/8"
1168 | 63.95 | un | Cap ou tampao de ferro galvanizado, com rosca bsp, de 3"
1167 | 106.97 | un | Cap ou tampao de ferro galvanizado, com rosca bsp, de 4"
36331 | 1.58 | un | Cap ppr dn 20 mm, para agua quente predial
36346 | 2.72 | un | Cap ppr dn 25 mm, para agua quente predial
1210 | 14.64 | un | Cap pvc, roscavel, 1 1/2", agua fria predial
1203 | 14.19 | un | Cap pvc, roscavel, 1 1/4", agua fria predial
1197 | 1.81 | un | Cap pvc, roscavel, 1/2", para agua fria predial
1202 | 4.88 | un | Cap pvc, roscavel, 1", para agua fria predial
1188 | 28.84 | un | Cap pvc, roscavel, 2 1/2", agua fria predial
1211 | 14.89 | un | Cap pvc, roscavel, 2", agua fria predial
1198 | 2.68 | un | Cap pvc, roscavel, 3/4", para agua fria predial
1199 | 37.67 | un | Cap pvc, roscavel, 3", agua fria predial
20088 | 17.16 | un | Cap pvc, serie r, dn 100 mm, para esgoto ou aguas pluviais prediais
20089 | 81.81 | un | Cap pvc, serie r, dn 150 mm, para esgoto ou aguas pluviais prediais
20087 | 12.36 | un | Cap pvc, serie r, dn 75 mm, para esgoto ou aguas pluviais prediais
1200 | 10.04 | un | Cap pvc, soldavel, dn 100 mm, serie normal, para esgoto predial
12909 | 4.55 | un | Cap pvc, soldavel, dn 50 mm, serie normal, para esgoto predial
12910 | 7.59 | un | Cap pvc, soldavel, dn 75 mm, serie normal, para esgoto predial
1184 | 92.63 | un | Cap pvc, soldavel, 110 mm, para agua fria predial
1191 | 1.32 | un | Cap pvc, soldavel, 20 mm, para agua fria predial
1185 | 1.5 | un | Cap pvc, soldavel, 25 mm, para agua fria predial
1189 | 2.61 | un | Cap pvc, soldavel, 32 mm, para agua fria predial
1193 | 5.02 | un | Cap pvc, soldavel, 40 mm, para agua fria predial
1194 | 9.5 | un | Cap pvc, soldavel, 50 mm, para agua fria predial
1195 | 14.29 | un | Cap pvc, soldavel, 60 mm, para agua fria predial
1204 | 25.98 | un | Cap pvc, soldavel, 75 mm, para agua fria predial
1205 | 61.63 | un | Cap pvc, soldavel, 85 mm, para agua fria predial
1207 | 44.09 | un | Cap, pvc pba, je, dn 100 / de 110 mm, para rede de agua (nbr 10351)
1206 | 11.05 | un | Cap, pvc pba, je, dn 50 / de 60 mm, para rede de agua (nbr 10351)
1183 | 28.79 | un | Cap, pvc pba, je, dn 75 / de 85 mm, para rede de agua (nbr 10351)
42685 | 99.27 | un | Cap, pvc, je, ocre, dn 150 mm (conexao para tubo coletor de esgoto)
42686 | 154.55 | un | Cap, pvc, je, ocre, dn 200 mm (conexao para tubo coletor de esgoto)
12894 | 21.71 | un | Capa para chuva em pvc com forro de poliester, com capuz (amarela ou azul)
12895 | 16.7 | un | Capacete de seguranca aba frontal com suspensao de polietileno, sem jugular (classe b)
1631 | 150.27 | un | Capacitor trifasico, potencia 2,5 kvar, tensao 220 v, fornecido com capa protetora, resistor interno a unidade capacitiva
1633 | 255.31 | un | Capacitor trifasico, potencia 5 kvar, tensao 220 v, fornecido com capa protetora, resistor interno a unidade capacitiva
10818 | 32.85 | kg | Capim braquiaria decumbens/ braquiarinha, vc *70*% minimo
41410 | 81.63 | un | Captor franklin (4 pontas), em latao cromado, h = 300 mm, duas descidas
41411 | 74 | un | Captor franklin (4 pontas), em latao cromado, h = 300 mm, uma descida
41412 | 143.13 | un | Captor franklin (4 pontas), em latao cromado, h = 350 mm, duas descidas
41413 | 128.79 | un | Captor franklin (4 pontas), em latao cromado, h=350 mm, uma descida
39359 | 34.36 | un | Carenagem /tampa, em plastico, cor branca, utilizado em kit chassi metalico para instalacao hidraulica de cuba simples sem maquina de lavar roupa, largura *355* mm x altura *670* mm (com furos e demais encaixes)
39360 | 31.23 | un | Carenagem /tampa, em plastico, cor branca, utilizado em kit chassi metalico para instalacao hidraulica de tanque com maquina de lavar roupa, largura *360* mm x altura *470* mm (com furos e demais encaixes)
10710 | 140 | m2 | Carpete de nylon em manta para trafego comercial pesado, e = 6 a 7 mm (instalado)
10709 | 171.99 | m2 | Carpete de nylon em manta para trafego comercial pesado, e = 9 a 10 mm (instalado)
39636 | 175.63 | m2 | Carpete de nylon em placas 50 x 50 cm para trafego comercial pesado, e = 6,5 mm (instalado)
10708 | 54.19 | m2 | Carpete de poliester em manta para trafego comercial pesado, e = 4 a 5 mm (instalado)
39635 | 92.27 | m2 | Carpete de polipropileno em manta para trafego comercial medio, e = 5 a 6 mm (instalado)
6117 | 19.16 | h | Carpinteiro auxiliar
40913 | 3383.2 | mes | Carpinteiro auxiliar (mensalista)
1214 | 26.08 | h | Carpinteiro de esquadrias
40915 | 4604.67 | mes | Carpinteiro de esquadrias (mensalista)
1213 | 24.34 | h | Carpinteiro de formas
40914 | 4294.19 | mes | Carpinteiro de formas (mensalista)
5091 | 19.02 | un | Carranca para janela veneziana de abrir, em latao cromado, simples, para aparafusar na parede
14615 | 3643.62 | un | Carrinho com 2 pneus para transportar tubo concreto, altura ate 1,0 m e diametro ate 1000mm, com estrutura em perfil ou tubo metalico
2711 | 215 | un | Carrinho de mao de aco capacidade 50 a 60 l, pneu com camara
37727 | 17387.59 | un | Carroceria fixa aberta de madeira para transporte geral de carga seca dimensoes aproximadas 2,25 x 4,10 x 0,50 m (inclui montagem, nao inclui caminhao)
37728 | 23588.75 | un | Carroceria fixa aberta de madeira para transporte geral de carga seca dimensoes aproximadas 2,5 x 5,5 x 0,50 m (inclui montagem, nao inclui caminhao)
37729 | 25534.22 | un | Carroceria fixa aberta de madeira para transporte geral de carga seca dimensoes aproximadas 2,5 x 6,00 x 0,50 m (inclui montagem, nao inclui caminhao)
37730 | 27479.68 | un | Carroceria fixa aberta de madeira para transporte geral de carga seca dimensoes aproximadas 2,5 x 6,5 x 0,50 m (inclui montagem, nao inclui caminhao)
37731 | 29425.15 | un | Carroceria fixa aberta de madeira para transporte geral de carga seca dimensoes aproximadas 2,5 x 7,00 x 0,50 m (inclui montagem, nao inclui caminhao)
37732 | 33559.26 | un | Carroceria fixa aberta de madeira para transporte geral de carga seca dimensoes aproximadas 2,5 x 7,5 x 0,50 m (inclui montagem, nao inclui caminhao)
42256 | 6.17 | kg | Carvao antracito para filtro, grao variando de 0,8 ate 1,1 mm, coeficiente de uniformidade menor que 1,7 mm (distribuidor)
42250 | 2777.19 | t | Carvao antracito para filtro, grao variando de 0,8 ate 1,1 mm, coeficiente de uniformidade menor que 1,7 mm (posto jazida/produtor)
4743 | 47.56 | m3 | Cascalho de cava
4744 | 76.1 | m3 | Cascalho de rio
4745 | 91.27 | m3 | Cascalho lavado
36496 | 9251.08 | un | Cavalete para talha com estrutura em tubo metalico altura minima 3,2 m equipado com rodas de borracha para movimentacao de tubos de concreto na central de premoldados com capacidade de carga de 3 toneladas
10630 | 620325.07 | un | Cavalo mecanico tracao 4x2, peso bruto total combinado 49000 kg, capacidade maxima de tracao *66000* kg, potencia *360* cv (inclui cabine e chassi, nao inclui semirreboque)
37762 | 532015.01 | un | Cavalo mecanico tracao 4x2, peso bruto total 16000 kg, capacidade maxima de tracao *36000* kg, distancia entre eixos *3,56* m, potencia *286* cv (inclui cabine e chassi, nao inclui semirreboque)
37763 | 538476.64 | un | Cavalo mecanico tracao 4x2, peso bruto total 16000 kg, capacidade maxima de tracao *45000* kg, distancia entre eixos *3,56* m, potencia *330* cv (inclui cabine e chassi, nao inclui semirreboque)
41992 | 612140.33 | un | Cavalo mecanico tracao 4x2, peso bruto total 16000 kg, capacidade maxima de tracao *80000* kg, potencia *380* cv (inclui cabine e chassi, nao inclui semirreboque)
13215 | 750636.46 | un | Cavalo mecanico tracao 6x2, peso bruto total combinado 56000 kg, capacidade maxima de tracao *66000* kg, potencia *360* cv (inclui cabine e chassi, nao inclui semirreboque)
4235 | 14.72 | h | Cavouqueiro ou operador de perfuratriz / rompedor
40976 | 2601.31 | mes | Cavouqueiro ou operador de perfuratriz / rompedor (mensalista)
39013 | 1.04 | un | Centralizador de barra de aco (chumbador tipo carambola), para aco ate 20 mm
43091 | 9169.15 | un | Centro de medicao agrupada, em policarbonato / pvc, com 12 medidores e protecao geral (inclui barramento, disjuntores e acessorios de fixacao) (padrao concessionaria local)
43092 | 12225.54 | un | Centro de medicao agrupada, em policarbonato / pvc, com 16 medidores e protecao geral (inclui barramento, disjuntores e acessorios de fixacao) (padrao concessionaria local)
43089 | 2130.65 | un | Centro de medicao agrupada, em policarbonato / pvc, com 4 medidores e protecao geral (inclui barramento, disjuntores e acessorios de fixacao) (padrao concessionaria local)
43090 | 4702.13 | un | Centro de medicao agrupada, em policarbonato / pvc, com 8 medidores e protecao geral (inclui barramento, disjuntores e acessorios de fixacao) (padrao concessionaria local)
41967 | 16.97 | l | Cera liquida incolor multipiso
12760 | 1254.06 | m2 | Chapa aco inox aisi 304 numero 4 (e = 6 mm), acabamento numero 1 (laminado a quente, fosco)
12759 | 836.03 | m2 | Chapa aco inox aisi 304 numero 9 (e = 4 mm), acabamento numero 1 (laminado a quente, fosco)
43105 | 47.93 | kg | Chapa de aco carbono galvanizada, perfurada (grade furos) e = 1,5 mm, diametro do furo = 9,52 mm (furos alternados horiz.)
40424 | 12.18 | kg | Chapa de aco carbono laminado a quente, qualidade estrutural, bitola 3/16", e =4,75 mm (37,29 kg/m2)
1325 | 13.33 | kg | Chapa de aco fina a frio bitola msg 20, e = 0,90 mm (7,20 kg/m2)
1327 | 14.2 | kg | Chapa de aco fina a frio bitola msg 24, e = 0,60 mm (4,80 kg/m2)
1328 | 13.37 | kg | Chapa de aco fina a frio bitola msg 26, e = 0,45 mm (3,60 kg/m2)
1321 | 12.38 | kg | Chapa de aco fina a quente bitola msg 13, e = 2,25 mm (18,00 kg/m2)
1318 | 12.39 | kg | Chapa de aco fina a quente bitola msg 14, e = 2,00 mm (16,0 kg/m2)
1322 | 13.09 | kg | Chapa de aco fina a quente bitola msg 16, e = 1,50 mm (12,00 kg/m2)
1323 | 13.09 | kg | Chapa de aco fina a quente bitola msg 18, e = 1,20 mm (9,60 kg/m2)
1319 | 11.03 | kg | Chapa de aco fina a quente bitola msg 3/16 ", e = 4,75 mm (38,00 kg/m2)
11026 | 15.17 | kg | Chapa de aco galvanizada bitola gsg 14, e = 1,95 mm (15,60 kg/m2)
11027 | 15.79 | kg | Chapa de aco galvanizada bitola gsg 16, e = 1,55 mm (12,40 kg/m2)
11046 | 15.12 | kg | Chapa de aco galvanizada bitola gsg 18, e = 1,25 mm (10,00 kg/m2)
11047 | 16.49 | kg | Chapa de aco galvanizada bitola gsg 19, e = 1,11 mm (8,88 kg/m2)
43668 | 14.55 | kg | Chapa de aco galvanizada bitola gsg 20, e = 0,95 mm (7,60 kg/m2)
11049 | 15.76 | kg | Chapa de aco galvanizada bitola gsg 22, e = 0,80 mm (6,40 kg/m2)
43106 | 15.86 | kg | Chapa de aco galvanizada bitola gsg 24, e = 0,64 (5,12 kg/m2)
11051 | 16.54 | kg | Chapa de aco galvanizada bitola gsg 26, e = 0,50 mm (4,00 kg/m2)
11061 | 19.85 | kg | Chapa de aco galvanizada bitola gsg 30, e = 0,35 mm (2,80 kg/m2)
43667 | 14.43 | kg | Chapa de aco grossa, astm a36, e = 1 " (25,40 mm) 199,18 kg/m2
1333 | 12.02 | kg | Chapa de aco grossa, astm a36, e = 1/2 " (12,70 mm) 99,59 kg/m2
1330 | 11.91 | kg | Chapa de aco grossa, astm a36, e = 1/4 " (6,35 mm) 49,79 kg/m2
10957 | 13.73 | kg | Chapa de aco grossa, astm a36, e = 3/4 " (19,05 mm) 149,39 kg/m2
1332 | 12.21 | kg | Chapa de aco grossa, astm a36, e = 3/8 " (9,53 mm) 74,69 kg/m2
1334 | 13.54 | kg | Chapa de aco grossa, astm a36, e = 5/8 " (15,88 mm) 124,49 kg/m2
1335 | 13.99 | kg | Chapa de aco grossa, astm a36, e = 7/8 " (22,23 mm) 174,28 kg/m2
40425 | 11.97 | kg | Chapa de aco grossa, sae 1020, bitola 1/4", e = 6,35 mm (49,85 kg/m2)
1337 | 13.73 | kg | Chapa de aco xadrez para pisos, e = 1/4 " (6,30 mm) 54,53 kg/m2
1338 | 43.71 | m2 | Chapa de laminado melaminico, liso brilhante, de *1,25 x 3,08* m, e = 0,8 mm
1340 | 50.53 | m2 | Chapa de laminado melaminico, liso fosco, de *1,25 x 3,08* m, e = 0,8 mm
1341 | 48.67 | m2 | Chapa de laminado melaminico, texturizado, de *1,25 x 3,08* m, e = 0,8 mm
34659 | 45.97 | m2 | Chapa de mdf branco liso 1 face, e = 12 mm, de *2,75 x 1,85* m
34514 | 50.92 | m2 | Chapa de mdf branco liso 1 face, e = 15 mm, de *2,75 x 1,85* m
34660 | 64.62 | m2 | Chapa de mdf branco liso 1 face, e = 18 mm, de *2,75 x 1,85* m
34661 | 92.81 | m2 | Chapa de mdf branco liso 1 face, e = 25 mm, de *2,75 x 1,85* m
34667 | 33.61 | m2 | Chapa de mdf branco liso 1 face, e = 6 mm, de *2,75 x 1,85* m
34668 | 43.92 | m2 | Chapa de mdf branco liso 1 face, e = 9 mm, de *2,75 x 1,85* m
34741 | 48.33 | m2 | Chapa de mdf branco liso 2 faces, e = 12 mm, de *2,75 x 1,85* m
34664 | 52.74 | m2 | Chapa de mdf branco liso 2 faces, e = 15 mm, de *2,75 x 1,85* m
34665 | 65.47 | m2 | Chapa de mdf branco liso 2 faces, e = 18 mm, de *2,75 x 1,85* m
34666 | 98.89 | m2 | Chapa de mdf branco liso 2 faces, e = 25 mm, de *2,75 x 1,85* m
34669 | 36.25 | m2 | Chapa de mdf branco liso 2 faces, e = 6 mm, de *2,75 x 1,85* m
34670 | 44.34 | m2 | Chapa de mdf branco liso 2 faces, e = 9 mm, de *2,75 x 1,85* m
34671 | 37.01 | m2 | Chapa de mdf cru, e = 12 mm, de *2,75 x 1,85* m
34672 | 39.03 | m2 | Chapa de mdf cru, e = 15 mm, de *2,75 x 1,85* m
34673 | 47.63 | m2 | Chapa de mdf cru, e = 18 mm, de *2,75 x 1,85* m
34674 | 63.32 | m2 | Chapa de mdf cru, e = 20 mm, de *2,75 x 1,85* m
34675 | 77.2 | m2 | Chapa de mdf cru, e = 25 mm, de *2,75 x 1,85* m
34676 | 22.22 | m2 | Chapa de mdf cru, e = 6 mm, de *2,75 x 1,85* m
34677 | 29.88 | m2 | Chapa de mdf cru, e = 9 mm, de *2,75 x 1,85* m
43126 | 144.09 | m2 | Chapa em aco galvanizado para steel deck, com nervuras trapezoidais, largura util de 915 mm e espessura de 0,80 mm
43124 | 168.24 | m2 | Chapa em aco galvanizado para steel deck, com nervuras trapezoidais, largura util de 915 mm e espessura de 0,95 mm
43125 | 218.19 | m2 | Chapa em aco galvanizado para steel deck, com nervuras trapezoidais, largura util de 915 mm e espessura de 1,25 mm
40623 | 133.67 | par | Chapa para emenda de viga, em aco grosso, qualidade estrutural, bitola 3/16 ", e= 4,75 mm, 4 furos, largura 45 mm, comprimento 500 mm
43701 | 47.57 | kg | Chapa/bobina lisa em aluminio, liga 1.200 - h14, qualquer espessura, qualquer largura
1345 | 129.29 | m2 | Chapa/painel de madeira compensada plastificada (madeirite plastificado) para forma de concreto, de 2200 x 1100 mm, e = *17* mm
1346 | 75.2 | m2 | Chapa/painel de madeira compensada plastificada (madeirite plastificado) para forma de concreto, de 2200 x 1100 mm, e = 10 mm
1347 | 93.18 | m2 | Chapa/painel de madeira compensada plastificada (madeirite plastificado) para forma de concreto, de 2200 x 1100 mm, e = 12 mm
43678 | 108.09 | m2 | Chapa/painel de madeira compensada plastificada (madeirite plastificado) para forma de concreto, de 2200 x 1100 mm, e = 14 mm
43680 | 155.71 | m2 | Chapa/painel de madeira compensada plastificada (madeirite plastificado) para forma de concreto, de 2200 x 1100 mm, e = 20 mm
43679 | 54.65 | m2 | Chapa/painel de madeira compensada plastificada (madeirite plastificado) para forma de concreto, de 2200 x 1100 mm, e = 6 mm
1355 | 62.19 | m2 | Chapa/painel de madeira compensada resinada (madeirite resinado rosa) para forma de concreto, de 2200 x 1100 mm, e = 14 mm
1358 | 76.34 | m2 | Chapa/painel de madeira compensada resinada (madeirite resinado rosa) para forma de concreto, de 2200 x 1100 mm, e = 17 mm
43681 | 48.1 | m2 | Chapa/painel de madeira compensada resinada (madeirite resinado rosa) para forma de concreto, de 2200 x 1100 mm, e = 8 a 12 mm
43677 | 94.72 | m2 | Chapa/painel de madeira compensada resinada (madeirite resinado rosa) para forma de concreto, de 2200 x 1100 mm, e = 20 mm
43682 | 29.04 | m2 | Chapa/painel de madeira compensada resinada (madeirite resinado rosa) para forma de concreto, de 2200 x 1100 mm, e = 6 mm
12083 | 505.66 | un | Chave blindada tripolar para motores, do tipo faca, com porta fusivel do tipo cartucho, corrente nominal de 100 a, tensao nominal de 250 v
12081 | 171 | un | Chave blindada tripolar para motores, do tipo faca, com porta fusivel do tipo cartucho, corrente nominal de 30 a, tensao nominal de 250 v
12082 | 268.75 | un | Chave blindada tripolar para motores, do tipo faca, com porta fusivel do tipo cartucho, corrente nominal de 60 a, tensao nominal de 250 v
13354 | 401.38 | un | Chave de partida direta trifasica, com caixa termoplastica, com fusivel de 25 a, para motor com potencia de 7,5 cv e tensao de 380 v
14057 | 224.1 | un | Chave de partida direta trifasica, com caixa termoplastica, com fusivel de 35 a, para motor com potencia de 5 cv e tensao de 220 v
14058 | 353.51 | un | Chave de partida direta trifasica, com caixa termoplastica, com fusivel de 63 a, para motor com potencia de 10 cv e tensao de 220 v
20971 | 9.8 | un | Chave dupla para conexoes tipo storz, engate rapido 1 1/2" x 2 1/2", em latao, para instalacao predial combate a incendio
5047 | 240.84 | un | Chave fusivel para redes de distribuicao, tensao de 15,0 kv, corrente nominal do porta fusivel de 100 a, capacidade de interrupcao simetrica de 7,10 ka, capacidade de interrupcao assimetrica 10,00 ka
13369 | 261.26 | un | Chave seccionadora-fusivel blindada tripolar, abertura com carga, para fusivel nh00, corrente nominal de 160 a, tensao de 500 v
13370 | 362.16 | un | Chave seccionadora-fusivel blindada tripolar, abertura com carga, para fusivel nh01, corrente nominal de 250 a, tensao de 500 v
13279 | 24.77 | kg | Chumbador de aco tipo parabolt, * 5/8" x 200* mm, com porca e arruela
11977 | 12.83 | un | Chumbador de aco, diametro 1/2", comprimento 75 mm
11975 | 28.12 | un | Chumbador de aco, diametro 5/8", comprimento 6", com porca
39746 | 312.99 | un | Chumbador de aco, 1" x 600 mm, para postes de aco com base, incluso porca e arruela
11976 | 1.44 | un | Chumbador, diametro 1/4" com parafuso 1/4" x 40 mm
1368 | 54.8 | un | Chuveiro comum em plastico branco, com cano, 3 temperaturas, 5500 w (110/220 v)
1367 | 177.26 | un | Chuveiro comum em plastico cromado, com cano, 4 temperaturas (110/220 v)
41899 | 5148.33 | t | Cimento asfaltico de petroleo a granel (cap) 50/70 (coletado caixa na anp acrescido de icms)
1380 | 2.1 | kg | Cimento branco
1375 | 15.8 | kg | Cimento impermeabilizante de pega ultrarrapida para tamponamentos
1379 | 0.67 | kg | Cimento portland composto cp ii-32
13284 | 0.67 | kg | Cimento portland de alto forno (af) cp iii-40
44528 | 2.53 | kg | Cimento portland estrutural branco cpb-32
34753 | 0.73 | kg | Cimento portland pozolanico cp iv-32
420 | 53.27 | un | Cinta circular em aco galvanizado de 150 mm de diametro para fixacao de caixa medicao, inclui parafusos e porcas
12327 | 63.46 | un | Cinta circular em aco galvanizado de 210 mm de diametro para instalacao de transformador em poste de concreto
36148 | 80.16 | un | Cinturao de seguranca tipo paraquedista, fivela em aco, ajuste no suspensario, cintura e pernas
12329 | 163.17 | kg | Cobre eletrolitico em barra ou chapa
1339 | 43.82 | kg | Cola a base de resina sintetica para chapa de laminado melaminico
44396 | 27.92 | kg | Cola branca base pva
44327 | 94.95 | l | Cola para tubos e mantas elastomericas, a base de solvente
37418 | 19.9 | un | Colar de tomada em polipropileno, pp, com parafusos, para pead, 63 x 1/2" - ligacao predial de agua
37419 | 20.43 | un | Colar de tomada em polipropileno, pp, com parafusos, para pead, 63 x 3/4" - ligacao predial de agua
1427 | 25.93 | un | Colar tomada pvc, com travas, saida com rosca, de 110 mm x 1/2" ou 110 mm x 3/4", para ligacao predial de agua
1402 | 8.97 | un | Colar tomada pvc, com travas, saida com rosca, de 32 mm x 1/2" ou 32 mm x 3/4", para ligacao predial de agua
1420 | 11.54 | un | Colar tomada pvc, com travas, saida com rosca, de 40 mm x 1/2" ou 40 mm x 3/4", para ligacao predial de agua
1419 | 13.94 | un | Colar tomada pvc, com travas, saida com rosca, de 50 mm x 1/2" ou 50 mm x 3/4", para ligacao predial de agua
1414 | 13.64 | un | Colar tomada pvc, com travas, saida com rosca, de 60 mm x 1/2" ou 60 mm x 3/4", para ligacao predial de agua
1413 | 20.14 | un | Colar tomada pvc, com travas, saida com rosca, de 75 mm x 1/2" ou 75 mm x 3/4", para ligacao predial de agua
1412 | 17.07 | un | Colar tomada pvc, com travas, saida com rosca, de 85 mm x 1/2" ou 85 mm x 3/4", para ligacao predial de agua
1411 | 31.05 | un | Colar tomada pvc, com travas, saida roscavel com bucha de latao, de 110 mm x 1/2" ou 110 mm x 3/4", para ligacao predial de agua
1406 | 20.59 | un | Colar tomada pvc, com travas, saida roscavel com bucha de latao, de 60 mm x 1/2" ou 60 mm x 3/4", para ligacao predial de agua
1407 | 25.68 | un | Colar tomada pvc, com travas, saida roscavel com bucha de latao, de 75 mm x 1/2" ou 75 mm x 3/4", para ligacao predial de agua
1404 | 27.3 | un | Colar tomada pvc, com travas, saida roscavel com bucha de latao, de 85 mm x 1/2" ou 85 mm x 3/4", para ligacao predial de agua
11281 | 10900 | un | Compactador de solo a percussao (soquete), com motor gasolina de 4 tempos, peso entre 55 e 65 kg, forca de impacto de 1.000 a 1.500 kgf, frequencia de 600 a 700 golpes por minuto, velocidade de trabalho entre 10 e 15 m/min, potencia entre 2,00 e 3,00 hp
1442 | 9150.47 | un | Compactador de solo tipo placa vibratoria reversivel, a gasolina, 4 tempos, peso de 125 a 150 kg, forca centrifuga de 2500 a 2800 kgf, larg. Trabalho de 400 a 450 mm, freq vibracao de 4300 a 4500 rpm, veloc. Trabalho de 15 a 20 m/min, pot. De 5,5 a 6,0 hp
13457 | 7898.54 | un | Compactador de solo tipo placa vibratoria reversivel, a gasolina, 4 tempos, peso de 150 a 175 kg, forca centrifuga de 2800 a 3100 kgf, larg. Trabalho de 450 a 520 mm, freq vibracao de 4000 a 4300 rpm, veloc. Trabalho de 15 a 20 m/min, pot. De 6,0 a 7,0 hp
40699 | 6105.88 | un | Compactador de solo, tipo placa vibratoria nao reversivel, com motor a gasolina de 4 tempos, peso entre 80 e 120 kg, forca centrifuga entre 1300 e 2000 kgf, largura de trabalho entre 400 e 500 mm, frequencia de vibracao entre 4800 e 6000 rpm, velocidadede trabalho entre 20 e 30 m/min, potencia entre 5,0 e 6,0 hp
40701 | 107960.3 | un | Compactador de solo, tipo placa vibratoria reversivel, com motor a diesel, peso entre 700 e 820 kg, forca centrifuga entre 6.200 e 10.000 kgf, largura de trabalho entre 650 e 720 mm, frequencia de vibracao entre 3.000 e 3.500 rpm, velocidade de trabalhoentre 25 e 30 m/min, potencia entre 13,0 e 15,0 hp
40700 | 14213.69 | un | Compactador de solo, tipo placa vibratoria reversivel, com motor a gasolina de 4 tempos, peso entre 160 e 265 kg, forca centrifuga entre 2750 e 4000 kgf, largura de trabalho entre 430 e 550 mm, frequencia de vibracao entre 4000 e 5500 rpm, velocidade detrabalho entre 20 e 25 m/min, potencia entre 7,5 e 9,0 hp
13458 | 13506.52 | un | Compactador de solos de percursao (soquete) com motor a gasolina 4 tempos de 4 hp (4 cv)
11134 | 107.13 | m2 | Compensado naval - chapa/painel em madeira compensada prensada, de 2200 x 1600 mm, e = 10 mm
11135 | 115.67 | m2 | Compensado naval - chapa/painel em madeira compensada prensada, de 2200 x 1600 mm, e = 12 mm
11136 | 132.45 | m2 | Compensado naval - chapa/painel em madeira compensada prensada, de 2200 x 1600 mm, e = 15 mm
34743 | 159.81 | m2 | Compensado naval - chapa/painel em madeira compensada prensada, de 2200 x 1600 mm, e = 18 mm
11137 | 181.5 | m2 | Compensado naval - chapa/painel em madeira compensada prensada, de 2200 x 1600 mm, e = 20 mm
34745 | 215.84 | m2 | Compensado naval - chapa/painel em madeira compensada prensada, de 2200 x 1600 mm, e = 25 mm
34746 | 58.86 | m2 | Compensado naval - chapa/painel em madeira compensada prensada, de 2200 x 1600 mm, e = 4 mm
1360 | 68.67 | m2 | Compensado naval - chapa/painel em madeira compensada prensada, de 2200 x 1600 mm, e = 6 mm
36524 | 143089.99 | un | Compressor de ar estacionario, vazao 620 pcm, pressao efetiva de trabalho 109 psi, motor eletrico, potencia 127 cv
36526 | 115307.74 | un | Compressor de ar rebocavel vazao 400 pcm, pressao efetiva de trabalho 102 psi, motor diesel, potencia 110 cv
36523 | 246858.32 | un | Compressor de ar rebocavel vazao 748 pcm, pressao efetiva de trabalho 102 psi, motor diesel, potencia 210 cv
36527 | 268138.98 | un | Compressor de ar rebocavel vazao 860 pcm, pressao efetiva de trabalho 102 psi, motor diesel, potencia 250 cv
13803 | 96956.72 | un | Compressor de ar rebocavel, vazao *89* pcm, pressao efetiva de trabalho *102* psi, motor diesel, potencia *20* cv
38642 | 62429.63 | un | Compressor de ar rebocavel, vazao 152 pcm, pressao efetiva de trabalho 102 psi, motor diesel, potencia 31,5 kw
36522 | 72604.92 | un | Compressor de ar rebocavel, vazao 189 pcm, pressao efetiva de trabalho 102 psi, motor diesel, potencia 63 cv
36525 | 97234.94 | un | Compressor de ar rebocavel, vazao 250 pcm, pressao efetiva de trabalho 102 psi, motor diesel, potencia 81 cv
34348 | 21.91 | m | Concertina clipada (dupla) em aco galvanizado de alta resistencia, com espiral de 300 mm, d = 2,76 mm
34347 | 15.66 | m | Concertina simples em aco galvanizado de alta resistencia, com espiral de 300 mm, d = 2,76 mm
11146 | 451.37 | m3 | Concreto autoadensavel (caa) classe de resistencia c15, espalhamento sf2, inclui servico de bombeamento (nbr 15823)
11147 | 469.03 | m3 | Concreto autoadensavel (caa) classe de resistencia c20, espalhamento sf2, inclui servico de bombeamento (nbr 15823)
34872 | 474.3 | m3 | Concreto autoadensavel (caa) classe de resistencia c25, espalhamento sf2, inclui servico de bombeamento (nbr 15823)
34491 | 488.04 | m3 | Concreto autoadensavel (caa) classe de resistencia c30, espalhamento sf2, inclui servico de bombeamento (nbr 15823)
34770 | 442.71 | t | Concreto betuminoso usinado a quente (cbuq) para pavimentacao asfaltica, padrao dnit, faixa c, com cap 30/45 - aquisicao posto usina
1518 | 451.34 | t | Concreto betuminoso usinado a quente (cbuq) para pavimentacao asfaltica, padrao dnit, faixa c, com cap 50/70 - aquisicao posto usina
41965 | 395.75 | t | Concreto betuminoso usinado a quente (cbuq) para pavimentacao asfaltica, padrao dnit, para binder, com cap 50/70 - aquisicao posto usina
34492 | 401.13 | m3 | Concreto usinado bombeavel, classe de resistencia c20, com brita 0 e 1, slump = 100 +/- 20 mm, exclui servico de bombeamento (nbr 8953)
1524 | 433.05 | m3 | Concreto usinado bombeavel, classe de resistencia c20, com brita 0 e 1, slump = 100 +/- 20 mm, inclui servico de bombeamento (nbr 8953)
38404 | 415.49 | m3 | Concreto usinado bombeavel, classe de resistencia c20, com brita 0 e 1, slump = 130 +/- 20 mm, exclui servico de bombeamento (nbr 8953)
39849 | 476.15 | m3 | Concreto usinado bombeavel, classe de resistencia c20, com brita 0 e 1, slump = 190 +/- 20 mm, inclui servico de bombeamento (nbr 8953)
38464 | 483.06 | m3 | Concreto usinado bombeavel, classe de resistencia c20, com brita 0, slump = 220 +/- 20 mm, inclui servico de bombeamento (nbr 8953)
34493 | 412.43 | m3 | Concreto usinado bombeavel, classe de resistencia c25, com brita 0 e 1, slump = 100 +/- 20 mm, exclui servico de bombeamento (nbr 8953)
1527 | 446.8 | m3 | Concreto usinado bombeavel, classe de resistencia c25, com brita 0 e 1, slump = 100 +/- 20 mm, inclui servico de bombeamento (nbr 8953)
38405 | 428.3 | m3 | Concreto usinado bombeavel, classe de resistencia c25, com brita 0 e 1, slump = 130 +/- 20 mm, exclui servico de bombeamento (nbr 8953)
38408 | 474.09 | m3 | Concreto usinado bombeavel, classe de resistencia c25, com brita 0 e 1, slump = 190 +/- 20 mm, exclui servico de bombeamento (nbr 8953)
34494 | 426.18 | m3 | Concreto usinado bombeavel, classe de resistencia c30, com brita 0 e 1, slump = 100 +/- 20 mm, exclui servico de bombeamento (nbr 8953)
1525 | 460.55 | m3 | Concreto usinado bombeavel, classe de resistencia c30, com brita 0 e 1, slump = 100 +/- 20 mm, inclui servico de bombeamento (nbr 8953)
38406 | 452.26 | m3 | Concreto usinado bombeavel, classe de resistencia c30, com brita 0 e 1, slump = 130 +/- 20 mm, exclui servico de bombeamento (nbr 8953)
38409 | 477.32 | m3 | Concreto usinado bombeavel, classe de resistencia c30, com brita 0 e 1, slump = 190 +/- 20 mm, exclui servico de bombeamento (nbr 8953)
43360 | 497.71 | m3 | Concreto usinado bombeavel, classe de resistencia c30, com brita 0 e 1, slump = 220 +/- 30 mm, exclui servico de bombeamento (nbr 8953)
34495 | 439.93 | m3 | Concreto usinado bombeavel, classe de resistencia c35, com brita 0 e 1, slump = 100 +/- 20 mm, exclui servico de bombeamento (nbr 8953)
11145 | 474.3 | m3 | Concreto usinado bombeavel, classe de resistencia c35, com brita 0 e 1, slump = 100 +/- 20 mm, inclui servico de bombeamento (nbr 8953)
34496 | 458.92 | m3 | Concreto usinado bombeavel, classe de resistencia c40, com brita 0 e 1, slump = 100 +/- 20 mm, exclui servico de bombeamento (nbr 8953)
34479 | 488.04 | m3 | Concreto usinado bombeavel, classe de resistencia c40, com brita 0 e 1, slump = 100 +/- 20 mm, inclui servico de bombeamento (nbr 8953)
34481 | 509.95 | m3 | Concreto usinado bombeavel, classe de resistencia c45, com brita 0 e 1, slump = 100 +/- 20 mm, inclui servico de bombeamento (nbr 8953)
34483 | 544.84 | m3 | Concreto usinado bombeavel, classe de resistencia c50, com brita 0 e 1, slump = 100 +/- 20 mm, inclui servico de bombeamento (nbr 8953)
34485 | 582.65 | m3 | Concreto usinado bombeavel, classe de resistencia c60, com brita 0 e 1, slump = 100 +/- 20 mm, inclui servico de bombeamento (nbr 8953)
14041 | 378.75 | m3 | Concreto usinado convencional (nao bombeavel) classe de resistencia c10, com brita 1 e 2, slump = 80 mm +/- 10 mm (nbr 8953)
1523 | 384.94 | m3 | Concreto usinado convencional (nao bombeavel) classe de resistencia c15, com brita 1 e 2, slump = 80 mm +/- 10 mm (nbr 8953)
14052 | 9.44 | un | Condulete de aluminio tipo b, para eletroduto roscavel de 1/2", com tampa cega
14054 | 12.27 | un | Condulete de aluminio tipo b, para eletroduto roscavel de 1", com tampa cega
14053 | 9.58 | un | Condulete de aluminio tipo b, para eletroduto roscavel de 3/4", com tampa cega
2558 | 7.22 | un | Condulete de aluminio tipo c, para eletroduto roscavel de 1/2", com tampa cega
2560 | 12.7 | un | Condulete de aluminio tipo c, para eletroduto roscavel de 1", com tampa cega
2559 | 10.16 | un | Condulete de aluminio tipo c, para eletroduto roscavel de 3/4", com tampa cega
2592 | 168.43 | un | Condulete de aluminio tipo c, para eletroduto roscavel de 4", com tampa cega
2566 | 16.95 | un | Condulete de aluminio tipo e, para eletroduto roscavel de 1 1/4", com tampa cega
2589 | 22.53 | un | Condulete de aluminio tipo e, para eletroduto roscavel de 1 1/2", com tampa cega
2591 | 8.21 | un | Condulete de aluminio tipo e, para eletroduto roscavel de 1/2", com tampa cega
2590 | 13.82 | un | Condulete de aluminio tipo e, para eletroduto roscavel de 1", com tampa cega
2567 | 33.04 | un | Condulete de aluminio tipo e, para eletroduto roscavel de 2", com tampa cega
2565 | 8.23 | un | Condulete de aluminio tipo e, para eletroduto roscavel de 3/4", com tampa cega
2568 | 91.76 | un | Condulete de aluminio tipo e, para eletroduto roscavel de 3", com tampa cega
2594 | 152.87 | un | Condulete de aluminio tipo e, para eletroduto roscavel de 4", com tampa cega
2587 | 26.05 | un | Condulete de aluminio tipo lr, para eletroduto roscavel de 1 1/2", com tampa cega
2588 | 20.69 | un | Condulete de aluminio tipo lr, para eletroduto roscavel de 1 1/4", com tampa cega
2569 | 7.97 | un | Condulete de aluminio tipo lr, para eletroduto roscavel de 1/2", com tampa cega
2570 | 13.37 | un | Condulete de aluminio tipo lr, para eletroduto roscavel de 1", com tampa cega
2571 | 39.68 | un | Condulete de aluminio tipo lr, para eletroduto roscavel de 2", com tampa cega
2593 | 8.5 | un | Condulete de aluminio tipo lr, para eletroduto roscavel de 3/4", com tampa cega
2572 | 117.35 | un | Condulete de aluminio tipo lr, para eletroduto roscavel de 3", com tampa cega
2595 | 183.09 | un | Condulete de aluminio tipo lr, para eletroduto roscavel de 4", com tampa cega
2576 | 31.21 | un | Condulete de aluminio tipo t, para eletroduto roscavel de 1 1/2", com tampa cega
2575 | 23.46 | un | Condulete de aluminio tipo t, para eletroduto roscavel de 1 1/4", com tampa cega
2573 | 9.74 | un | Condulete de aluminio tipo t, para eletroduto roscavel de 1/2", com tampa cega
2586 | 15.79 | un | Condulete de aluminio tipo t, para eletroduto roscavel de 1", com tampa cega
2577 | 42.29 | un | Condulete de aluminio tipo t, para eletroduto roscavel de 2", com tampa cega
2574 | 9.81 | un | Condulete de aluminio tipo t, para eletroduto roscavel de 3/4", com tampa cega
2578 | 132.04 | un | Condulete de aluminio tipo t, para eletroduto roscavel de 3", com tampa cega
2585 | 181.19 | un | Condulete de aluminio tipo t, para eletroduto roscavel de 4", com tampa cega
12008 | 97.21 | un | Condulete de aluminio tipo tb, para eletroduto roscavel de 3", com tampa cega
2582 | 28.95 | un | Condulete de aluminio tipo x, para eletroduto roscavel de 1 1/2", com tampa cega
2597 | 24.81 | un | Condulete de aluminio tipo x, para eletroduto roscavel de 1 1/4", com tampa cega
2579 | 11.81 | un | Condulete de aluminio tipo x, para eletroduto roscavel de 1/2", com tampa cega
2581 | 15.11 | un | Condulete de aluminio tipo x, para eletroduto roscavel de 1", com tampa cega
2596 | 44.7 | un | Condulete de aluminio tipo x, para eletroduto roscavel de 2", com tampa cega
2580 | 12.94 | un | Condulete de aluminio tipo x, para eletroduto roscavel de 3/4", com tampa cega
2583 | 108.73 | un | Condulete de aluminio tipo x, para eletroduto roscavel de 3", com tampa cega
2584 | 181.01 | un | Condulete de aluminio tipo x, para eletroduto roscavel de 4", com tampa cega
12010 | 9.84 | un | Condulete em pvc, tipo "b", sem tampa, de 1/2" ou 3/4"
39329 | 10.3 | un | Condulete em pvc, tipo "b", sem tampa, de 1"
39330 | 10.83 | un | Condulete em pvc, tipo "c", sem tampa, de 1/2"
39332 | 12.11 | un | Condulete em pvc, tipo "c", sem tampa, de 1"
39331 | 9.64 | un | Condulete em pvc, tipo "c", sem tampa, de 3/4"
39333 | 9.39 | un | Condulete em pvc, tipo "e", sem tampa, de 1/2"
39335 | 10.87 | un | Condulete em pvc, tipo "e", sem tampa, de 1"
39334 | 8.64 | un | Condulete em pvc, tipo "e", sem tampa, de 3/4"
12016 | 10.85 | un | Condulete em pvc, tipo "lb", sem tampa, de 1/2" ou 3/4"
12015 | 12.63 | un | Condulete em pvc, tipo "lb", sem tampa, de 1"
12020 | 10.85 | un | Condulete em pvc, tipo "ll", sem tampa, de 1/2" ou 3/4"
12019 | 12.63 | un | Condulete em pvc, tipo "ll", sem tampa, de 1"
39336 | 10.83 | un | Condulete em pvc, tipo "lr", sem tampa, de 1/2"
39338 | 12.11 | un | Condulete em pvc, tipo "lr", sem tampa, de 1"
39337 | 9.64 | un | Condulete em pvc, tipo "lr", sem tampa, de 3/4"
39341 | 15.78 | un | Condulete em pvc, tipo "t", sem tampa, de 1"
39340 | 11.59 | un | Condulete em pvc, tipo "t", sem tampa, de 3/4"
12025 | 11.97 | un | Condulete em pvc, tipo "tb", sem tampa, de 1/2" ou 3/4"
39342 | 15.78 | un | Condulete em pvc, tipo "tb", sem tampa, de 1"
39343 | 13.33 | un | Condulete em pvc, tipo "x", sem tampa, de 1/2"
39345 | 18.03 | un | Condulete em pvc, tipo "x", sem tampa, de 1"
39344 | 12.88 | un | Condulete em pvc, tipo "x", sem tampa, de 3/4"
12623 | 11.53 | m | Condutor pluvial, pvc, circular, diametro entre 80 e 100 mm, para drenagem predial
34498 | 149.55 | un | Cone de sinalizacao em pvc flexivel, h = 70 / 76 cm (nbr 15071)
13244 | 62.95 | un | Cone de sinalizacao em pvc rigido com faixa refletiva, h = 70 / 76 cm
38998 | 11.5 | un | Conector / adaptador femea, com inserto metalico, ppr, dn 25 mm x 1/2", para agua quente e fria predial
38999 | 19.02 | un | Conector / adaptador femea, com inserto metalico, ppr, dn 32 mm x 3/4", para agua quente e fria predial
38996 | 16.61 | un | Conector / adaptador macho, com inserto metalico, ppr, dn 25 mm x 1/2", para agua quente e fria predial
38997 | 26.88 | un | Conector / adaptador macho, com inserto metalico, ppr, dn 32 mm x 3/4", para agua quente e fria predial
39862 | 15.95 | un | Conector bronze/latao (ref 603) sem anel de solda, bolsa x rosca f, 15 mm x 1/2"
39863 | 16.17 | un | Conector bronze/latao (ref 603) sem anel de solda, bolsa x rosca f, 22 mm x 1/2"
39864 | 20.07 | un | Conector bronze/latao (ref 603) sem anel de solda, bolsa x rosca f, 22 mm x 3/4"
39865 | 28.29 | un | Conector bronze/latao (ref 603) sem anel de solda, bolsa x rosca f, 28 mm x 1/2"
2517 | 18.03 | un | Conector curvo 90 graus de aluminio, bitola 1 1/2", para adaptar entrada de eletroduto metalico flexivel em quadros
2522 | 11.65 | un | Conector curvo 90 graus de aluminio, bitola 1 1/4", para adaptar entrada de eletroduto metalico flexivel em quadros
2548 | 7.17 | un | Conector curvo 90 graus de aluminio, bitola 1/2", para adaptar entrada de eletroduto metalico flexivel em quadros
2516 | 9.36 | un | Conector curvo 90 graus de aluminio, bitola 1", para adaptar entrada de eletroduto metalico flexivel em quadros
2518 | 85.84 | un | Conector curvo 90 graus de aluminio, bitola 2 1/2", para adaptar entrada de eletroduto metalico flexivel em quadros
2521 | 36.54 | un | Conector curvo 90 graus de aluminio, bitola 2", para adaptar entrada de eletroduto metalico flexivel em quadros
2515 | 7.79 | un | Conector curvo 90 graus de aluminio, bitola 3/4", para adaptar entrada de eletroduto metalico flexivel em quadros
2519 | 103.51 | un | Conector curvo 90 graus de aluminio, bitola 3", para adaptar entrada de eletroduto metalico flexivel em quadros
2520 | 190.51 | un | Conector curvo 90 graus de aluminio, bitola 4", para adaptar entrada de eletroduto metalico flexivel em quadros
1602 | 44.44 | un | Conector de aluminio tipo prensa cabo, bitola 1 1/2", para cabos de diametro de 37 a 40 mm
1601 | 39.6 | un | Conector de aluminio tipo prensa cabo, bitola 1 1/4", para cabos de diametro de 31 a 34 mm
1598 | 11.72 | un | Conector de aluminio tipo prensa cabo, bitola 1/2", para cabos de diametro de 12,5 a 15 mm
1600 | 17.3 | un | Conector de aluminio tipo prensa cabo, bitola 1", para cabos de diametro de 22,5 a 25 mm
1603 | 67.09 | un | Conector de aluminio tipo prensa cabo, bitola 2", para cabos de diametro de 47,5 a 50 mm
1599 | 13.6 | un | Conector de aluminio tipo prensa cabo, bitola 3/4", para cabos de diametro de 17,5 a 20 mm
1597 | 11.02 | un | Conector de aluminio tipo prensa cabo, bitola 3/8", para cabos de diametro de 9 a 10 mm
39600 | 20.78 | un | Conector femea rj - 45, categoria 5 e
39601 | 36.14 | un | Conector femea rj - 45, categoria 6
39602 | 2.38 | un | Conector macho rj - 45, categoria 5 e
39603 | 4.07 | un | Conector macho rj - 45, categoria 6
11821 | 9.05 | un | Conector metalico tipo parafuso fendido (split bolt), com separador de cabos bimetalicos, para cabos ate 25 mm2
1562 | 14.82 | un | Conector metalico tipo parafuso fendido (split bolt), com separador de cabos bimetalicos, para cabos ate 50 mm2
1563 | 19.89 | un | Conector metalico tipo parafuso fendido (split bolt), com separador de cabos bimetalicos, para cabos ate 70 mm2
11856 | 5.93 | un | Conector metalico tipo parafuso fendido (split bolt), para cabos ate 10 mm2
11857 | 31.21 | un | Conector metalico tipo parafuso fendido (split bolt), para cabos ate 120 mm2
11858 | 38.73 | un | Conector metalico tipo parafuso fendido (split bolt), para cabos ate 150 mm2
1539 | 6.97 | un | Conector metalico tipo parafuso fendido (split bolt), para cabos ate 16 mm2
11859 | 52.7 | un | Conector metalico tipo parafuso fendido (split bolt), para cabos ate 185 mm2
1550 | 7.35 | un | Conector metalico tipo parafuso fendido (split bolt), para cabos ate 25 mm2
11854 | 9.18 | un | Conector metalico tipo parafuso fendido (split bolt), para cabos ate 35 mm2
11862 | 12.88 | un | Conector metalico tipo parafuso fendido (split bolt), para cabos ate 50 mm2
11863 | 5.2 | un | Conector metalico tipo parafuso fendido (split bolt), para cabos ate 6 mm2
11855 | 19.23 | un | Conector metalico tipo parafuso fendido (split bolt), para cabos ate 70 mm2
11864 | 29.08 | un | Conector metalico tipo parafuso fendido (split bolt), para cabos ate 95 mm2
2527 | 6.45 | un | Conector reto de aluminio para eletroduto de 1 1/2", para adaptar entrada de eletroduto metalico flexivel em quadros
2526 | 4.13 | un | Conector reto de aluminio para eletroduto de 1 1/4", para adaptar entrada de eletroduto metalico flexivel em quadros
2487 | 1.41 | un | Conector reto de aluminio para eletroduto de 1/2", para adaptar entrada de eletroduto metalico flexivel em quadros
2483 | 2.94 | un | Conector reto de aluminio para eletroduto de 1", para adaptar entrada de eletroduto metalico flexivel em quadros
2528 | 16.24 | un | Conector reto de aluminio para eletroduto de 2 1/2", para adaptar entrada de eletroduto metalico flexivel em quadros
2489 | 7.15 | un | Conector reto de aluminio para eletroduto de 2", para adaptar entrada de eletroduto metalico flexivel em quadros
2488 | 1.65 | un | Conector reto de aluminio para eletroduto de 3/4", para adaptar entrada de eletroduto metalico flexivel em quadros
2484 | 23.59 | un | Conector reto de aluminio para eletroduto de 3", para adaptar entrada de eletroduto metalico flexivel em quadros
2485 | 36.97 | un | Conector reto de aluminio para eletroduto de 4", para adaptar entrada de eletroduto metalico flexivel em quadros
38005 | 17.72 | un | Conector, cpvc, soldavel, 15 mm x 1/2", para agua quente
38006 | 21.75 | un | Conector, cpvc, soldavel, 22 mm x 1/2", para agua quente
38428 | 20.37 | un | Conector, cpvc, soldavel, 22 mm x 3/4", para agua quente
38007 | 33.28 | un | Conector, cpvc, soldavel, 28 mm x 1", para agua quente
38008 | 134.05 | un | Conector, cpvc, soldavel, 35 mm x 1 1/4", para agua quente
38009 | 163.84 | un | Conector, cpvc, soldavel, 42 mm x 1 1/2", para agua quente
39279 | 15.27 | un | Conexao fixa, rosca femea, em plastico, dn 16 mm x 1/2", para conexao com crimpagem em tubo pex
38845 | 22.1 | un | Conexao fixa, rosca femea, em plastico, dn 16 mm x 3/4", para conexao com crimpagem em tubo pex
39280 | 19.8 | un | Conexao fixa, rosca femea, em plastico, dn 20 mm x 1/2", para conexao com crimpagem em tubo pex
39281 | 26.07 | un | Conexao fixa, rosca femea, em plastico, dn 20 mm x 3/4", para conexao com crimpagem em tubo pex
38849 | 22.33 | un | Conexao fixa, rosca femea, em plastico, dn 25 mm x 1/2", para conexao com crimpagem em tubo pex
39282 | 26.69 | un | Conexao fixa, rosca femea, em plastico, dn 25 mm x 3/4", para conexao com crimpagem em tubo pex
38852 | 36.32 | un | Conexao fixa, rosca femea, em plastico, dn 32 mm x 3/4", para conexao com crimpagem em tubo pex
38844 | 11.16 | un | Conexao fixa, rosca femea, metalica, com anel deslizante, dn 16 mm x 1/2", para tubo pex
38846 | 12.21 | un | Conexao fixa, rosca femea, metalica, com anel deslizante, dn 20 mm x 1/2", para tubo pex
38847 | 15.02 | un | Conexao fixa, rosca femea, metalica, com anel deslizante, dn 20 mm x 3/4", para tubo pex
38850 | 20.87 | un | Conexao fixa, rosca femea, metalica, com anel deslizante, dn 25 mm x 1", para tubo pex
38848 | 17.46 | un | Conexao fixa, rosca femea, metalica, com anel deslizante, dn 25 mm x 3/4", para tubo pex
38851 | 31.73 | un | Conexao fixa, rosca femea, metalica, com anel deslizante, dn 32 mm x 1", para tubo pex
38860 | 8.97 | un | Conexao fixa, rosca macho, metalica, para tubo pex, dn 16 mm x 1/2"
38861 | 12.07 | un | Conexao fixa, rosca macho, metalica, para tubo pex, dn 16 mm x 3/4"
38862 | 10.17 | un | Conexao fixa, rosca macho, metalica, para tubo pex, dn 20 mm x 1/2"
38863 | 11.69 | un | Conexao fixa, rosca macho, metalica, para tubo pex, dn 20 mm x 3/4"
38865 | 15.87 | un | Conexao fixa, rosca macho, metalica, para tubo pex, dn 25 mm x 1/2"
38864 | 24.26 | un | Conexao fixa, rosca macho, metalica, para tubo pex, dn 25 mm x 1"
38866 | 17.08 | un | Conexao fixa, rosca macho, metalica, para tubo pex, dn 25 mm x 3/4"
38868 | 28.47 | un | Conexao fixa, rosca macho, metalica, para tubo pex, dn 32 mm x 1"
38853 | 9.2 | un | Conexao movel, rosca femea, metalica, com anel deslizante, para tubo pex, dn 16 mm x 1/2"
38854 | 12.58 | un | Conexao movel, rosca femea, metalica, com anel deslizante, para tubo pex, dn 16 mm x 3/4"
38855 | 9.33 | un | Conexao movel, rosca femea, metalica, com anel deslizante, para tubo pex, dn 20 mm x 1/2"
38856 | 14.98 | un | Conexao movel, rosca femea, metalica, com anel deslizante, para tubo pex, dn 20 mm x 3/4"
38857 | 19.81 | un | Conexao movel, rosca femea, metalica, com anel deslizante, para tubo pex, dn 25 mm x 1"
38858 | 18.01 | un | Conexao movel, rosca femea, metalica, com anel deslizante, para tubo pex, dn 25 mm x 3/4"
38859 | 29.17 | un | Conexao movel, rosca femea, metalica, com anel deslizante, para tubo pex, dn 32 mm x 1"
3104 | 139.88 | cj | Conj. De ferragens para porta de vidro temperado, em zamac cromado, contemplando dobradica inf., Dobradica sup., Pivo para dobradica inf., Pivo para dobradica sup., Fechadura central em zamc. Cromado, contra fechadura de pressao
1607 | 0.23 | cj | Conjunto arruelas de vedacao 5/16" para telha fibrocimento (uma arruela metalica e uma arruela pvc - conicas)
38169 | 76.99 | cj | Conjunto de ferragens pivo, para porta pivotante de ate 100 kg, regulavel com esfera , cromado - superior e inferior - completo
6142 | 7.56 | un | Conjunto de ligacao para bacia sanitaria ajustavel, em plastico branco, com tubo, canopla e espude
11686 | 10.5 | un | Conjunto de ligacao para bacia sanitaria em plastico branco com tubo, canopla e anel de expansao (tubo 1.1/2 '' x 20 cm)
37598 | 44.96 | un | Conjunto montado estopim com espoleta comum numero 8, com cabeca acendedora, 1,5 m
25398 | 5328.75 | un | Conjunto para futsal com traves oficiais de 3,00 x 2,00 m em tubo de aco galvanizado 3" com requadro em tubo de 1", pintura em primer com tinta esmalte sintetico e redes de polietileno fio 4 mm
25399 | 3235.02 | un | Conjunto para quadra de volei com postes em tubo de aco galvanizado 3", h = *255* cm, pintura em tinta esmalte sintetico, rede de nylon com 2 mm, malha 10 x 10 cm e antenas oficiais em fibra de vidro
43440 | 289.19 | un | Conjunto pre-moldado composto por grelha (0,99 x 0,45 m), quadro (1,10 x 0,52 m) e cantoneira (1,10 x 0,35 m), em concreto armado, com fck de 21 mpa
10667 | 15000 | un | Container almoxarifado, de *2,40* x *6,00* m, padrao simples, sem revestimento e sem divisorias internos e sem sanitario, para uso em canteiro de obras
1613 | 1508.17 | un | Contator tripolar, corrente de *110* a, tensao nominal de *500* v, categoria ac-2 e ac-3
1626 | 2255.66 | un | Contator tripolar, corrente de *185* a, tensao nominal de *500* v, categoria ac-2 e ac-3
1625 | 157.55 | un | Contator tripolar, corrente de *22* a, tensao nominal de *500* v, categoria ac-2 e ac-3
1622 | 5090.1 | un | Contator tripolar, corrente de *265* a, tensao nominal de *500* v, categoria ac-2 e ac-3
1620 | 331.88 | un | Contator tripolar, corrente de *38* a, tensao nominal de *500* v, categoria ac-2 e ac-3
1629 | 12388.09 | un | Contator tripolar, corrente de *500* a, tensao nominal de *500* v, categoria ac-2 e ac-3
1627 | 634.38 | un | Contator tripolar, corrente de *65* a, tensao nominal de *500* v, categoria ac-2 e ac-3
1623 | 128.49 | un | Contator tripolar, corrente de 12 a, tensao nominal de *500* v, categoria ac-2 e ac-3
1619 | 176.74 | un | Contator tripolar, corrente de 25 a, tensao nominal de *500* v, categoria ac-2 e ac-3
1630 | 3891.48 | un | Contator tripolar, corrente de 250 a, tensao nominal de *500* v, para acionamento de capacitores
1616 | 5985.17 | un | Contator tripolar, corrente de 300 a, tensao nominal de *500* v, categoria ac-2 e ac-3
1614 | 273.54 | un | Contator tripolar, corrente de 32 a, tensao nominal de *500* v, categoria ac-2 e ac-3
1617 | 7145 | un | Contator tripolar, corrente de 400 a, tensao nominal de *500* v, categoria ac-2 e ac-3
1621 | 489.22 | un | Contator tripolar, corrente de 45 a, tensao nominal de *500* v, categoria ac-2 e ac-3
1624 | 17562.76 | un | Contator tripolar, corrente de 630 a, tensao nominal de *500* v, categoria ac-2 e ac-3
1615 | 918.69 | un | Contator tripolar, corrente de 75 a, tensao nominal de *500* v, categoria ac-2 e ac-3
1612 | 121 | un | Contator tripolar, corrente de 9 a, tensao nominal de *500* v, categoria ac-2 e ac-3
1618 | 1262.41 | un | Contator tripolar, corrente de 95 a, tensao nominal de *500* v, categoria ac-2 e ac-3
14211 | 53.6 | un | Contra-porca sextavada, diametro nominal 1 3/8", altura 35 mm
43657 | 7.78 | m | Contramarco de aluminio (perfil 25) para esquadrias, tipo convencional / cadeirinha, 60 mm (cm-060), incluso conexoes, grapas e travamentos
34500 | 140.58 | h | Coordenador / gerente de obra
40934 | 24804.76 | mes | Coordenador / gerente de obra (mensalista)
38200 | 712.8 | 100m | Corda de poliamida 12 mm tipo bombeiro, para trabalho em altura
39269 | 1.35 | m | Cordao de cobre, flexivel, torcido, classe 4 ou 5, isolacao em pvc/d, 300 v, 2 condutores de 0,5 mm2
11889 | 1.87 | m | Cordao de cobre, flexivel, torcido, classe 4 ou 5, isolacao em pvc/d, 300 v, 2 condutores de 0,75 mm2
39270 | 2.24 | m | Cordao de cobre, flexivel, torcido, classe 4 ou 5, isolacao em pvc/d, 300 v, 2 condutores de 1,0 mm2
11890 | 2.91 | m | Cordao de cobre, flexivel, torcido, classe 4 ou 5, isolacao em pvc/d, 300 v, 2 condutores de 1,5 mm2
11891 | 4.79 | m | Cordao de cobre, flexivel, torcido, classe 4 ou 5, isolacao em pvc/d, 300 v, 2 condutores de 2,5 mm2
11892 | 7.39 | m | Cordao de cobre, flexivel, torcido, classe 4 ou 5, isolacao em pvc/d, 300 v, 2 condutores de 4 mm2
37601 | 9.99 | m | Cordel detonante, np 05 g/m
1634 | 10.32 | m | Cordel detonante, np 10 g/m
5086 | 31.87 | kg | Corrente de elo curto comum, soldada, galvanizada, espessura do elo = 1/2" (12,5 mm)
11280 | 11743.22 | un | Cortadeira de piso de concreto e asfalto, para disco padrao de diametro 350 mm (14") ou 450 mm (18") , motor a gasolina, potencia 13 hp, sem disco
40519 | 96807.14 | un | Cortadeira hidraulica de vergalhao, para aco de diametro ate 50 mm, motor eletrico trifasico, potencia de 5,5 hp a 7,5 hp
39869 | 15.84 | un | Cotovelo bronze/latao (ref 707-3) sem anel de solda, bolsa x rosca f, 15mm x 1/2"
39870 | 24.22 | un | Cotovelo bronze/latao (ref 707-3) sem anel de solda, bolsa x rosca f, 22mm x 1/2"
39871 | 27.16 | un | Cotovelo bronze/latao (ref 707-3) sem anel de solda, bolsa x rosca f, 22mm x 3/4"
12722 | 908.73 | un | Cotovelo de cobre 90 graus (ref 607) sem anel de solda, bolsa x bolsa, 104 mm
12714 | 5.93 | un | Cotovelo de cobre 90 graus (ref 607) sem anel de solda, bolsa x bolsa, 15 mm
12715 | 13.39 | un | Cotovelo de cobre 90 graus (ref 607) sem anel de solda, bolsa x bolsa, 22 mm
12716 | 23 | un | Cotovelo de cobre 90 graus (ref 607) sem anel de solda, bolsa x bolsa, 28 mm
12717 | 45.21 | un | Cotovelo de cobre 90 graus (ref 607) sem anel de solda, bolsa x bolsa, 35 mm
12718 | 69.38 | un | Cotovelo de cobre 90 graus (ref 607) sem anel de solda, bolsa x bolsa, 42 mm
12719 | 110.14 | un | Cotovelo de cobre 90 graus (ref 607) sem anel de solda, bolsa x bolsa, 54 mm
12720 | 383.51 | un | Cotovelo de cobre 90 graus (ref 607) sem anel de solda, bolsa x bolsa, 66 mm
12721 | 367.76 | un | Cotovelo de cobre 90 graus (ref 607) sem anel de solda, bolsa x bolsa, 79 mm
3468 | 38.09 | un | Cotovelo de reducao 90 graus de ferro galvanizado, com rosca bsp, de 1 1/2" x 1"
3465 | 38.08 | un | Cotovelo de reducao 90 graus de ferro galvanizado, com rosca bsp, de 1 1/2" x 3/4"
12403 | 27.14 | un | Cotovelo de reducao 90 graus de ferro galvanizado, com rosca bsp, de 1 1/4" x 1"
3463 | 15.86 | un | Cotovelo de reducao 90 graus de ferro galvanizado, com rosca bsp, de 1" x 1/2"
3464 | 15.86 | un | Cotovelo de reducao 90 graus de ferro galvanizado, com rosca bsp, de 1" x 3/4"
3466 | 96.72 | un | Cotovelo de reducao 90 graus de ferro galvanizado, com rosca bsp, de 2 1/2" x 2"
3467 | 54.62 | un | Cotovelo de reducao 90 graus de ferro galvanizado, com rosca bsp, de 2" x 1 1/2"
3462 | 10.46 | un | Cotovelo de reducao 90 graus de ferro galvanizado, com rosca bsp, de 3/4" x 1/2"
3446 | 32.2 | un | Cotovelo 45 graus de ferro galvanizado, com rosca bsp, de 1 1/2"
3445 | 26.29 | un | Cotovelo 45 graus de ferro galvanizado, com rosca bsp, de 1 1/4"
3441 | 7.42 | un | Cotovelo 45 graus de ferro galvanizado, com rosca bsp, de 1/2"
3444 | 16.18 | un | Cotovelo 45 graus de ferro galvanizado, com rosca bsp, de 1"
12402 | 90.52 | un | Cotovelo 45 graus de ferro galvanizado, com rosca bsp, de 2 1/2"
3447 | 46.83 | un | Cotovelo 45 graus de ferro galvanizado, com rosca bsp, de 2"
3442 | 11.1 | un | Cotovelo 45 graus de ferro galvanizado, com rosca bsp, de 3/4"
3448 | 132.34 | un | Cotovelo 45 graus de ferro galvanizado, com rosca bsp, de 3"
3449 | 231.9 | un | Cotovelo 45 graus de ferro galvanizado, com rosca bsp, de 4"
37438 | 255.01 | un | Cotovelo 45 graus, pead pe 100, de 125 mm, para eletrofusao
37439 | 1667.24 | un | Cotovelo 45 graus, pead pe 100, de 200 mm, para eletrofusao
37435 | 29.97 | un | Cotovelo 45 graus, pead pe 100, de 32 mm, para eletrofusao
37436 | 35.37 | un | Cotovelo 45 graus, pead pe 100, de 40 mm, para eletrofusao
37437 | 51.15 | un | Cotovelo 45 graus, pead pe 100, de 63 mm, para eletrofusao
3473 | 36.41 | un | Cotovelo 90 graus de ferro galvanizado, com rosca bsp macho/femea, de 1 1/2"
3474 | 30.01 | un | Cotovelo 90 graus de ferro galvanizado, com rosca bsp macho/femea, de 1 1/4"
3450 | 8.7 | un | Cotovelo 90 graus de ferro galvanizado, com rosca bsp macho/femea, de 1/2"
3443 | 18.67 | un | Cotovelo 90 graus de ferro galvanizado, com rosca bsp macho/femea, de 1"
3453 | 106.28 | un | Cotovelo 90 graus de ferro galvanizado, com rosca bsp macho/femea, de 2 1/2"
3452 | 52.46 | un | Cotovelo 90 graus de ferro galvanizado, com rosca bsp macho/femea, de 2"
3451 | 10.4 | un | Cotovelo 90 graus de ferro galvanizado, com rosca bsp macho/femea, de 3/4"
3454 | 161.65 | un | Cotovelo 90 graus de ferro galvanizado, com rosca bsp macho/femea, de 3"
3458 | 29.18 | un | Cotovelo 90 graus de ferro galvanizado, com rosca bsp, de 1 1/2"
3457 | 21.91 | un | Cotovelo 90 graus de ferro galvanizado, com rosca bsp, de 1 1/4"
3455 | 6.22 | un | Cotovelo 90 graus de ferro galvanizado, com rosca bsp, de 1/2"
3472 | 13.98 | un | Cotovelo 90 graus de ferro galvanizado, com rosca bsp, de 1"
3470 | 81.5 | un | Cotovelo 90 graus de ferro galvanizado, com rosca bsp, de 2 1/2"
3471 | 44.78 | un | Cotovelo 90 graus de ferro galvanizado, com rosca bsp, de 2"
3456 | 9.31 | un | Cotovelo 90 graus de ferro galvanizado, com rosca bsp, de 3/4"
3459 | 114.95 | un | Cotovelo 90 graus de ferro galvanizado, com rosca bsp, de 3"
3469 | 218.6 | un | Cotovelo 90 graus de ferro galvanizado, com rosca bsp, de 4"
3460 | 318.98 | un | Cotovelo 90 graus de ferro galvanizado, com rosca bsp, de 5"
3461 | 815.28 | un | Cotovelo 90 graus de ferro galvanizado, com rosca bsp, de 6"
37433 | 255.01 | un | Cotovelo 90 graus, pead pe 100, de 125 mm, para eletrofusao
37430 | 31.96 | un | Cotovelo 90 graus, pead pe 100, de 20 mm, para eletrofusao
37434 | 2377.71 | un | Cotovelo 90 graus, pead pe 100, de 200 mm, para eletrofusao
37431 | 43.35 | un | Cotovelo 90 graus, pead pe 100, de 32 mm, para eletrofusao
37432 | 79.96 | un | Cotovelo 90 graus, pead pe 100, de 63 mm, para eletrofusao
37413 | 4.56 | un | Cotovelo/joelho com adaptador, 90 graus, em polipropileno, pn 16, para tubos pead, 20 mm x 1/2" - ligacao predial de agua
37414 | 5.17 | un | Cotovelo/joelho com adaptador, 90 graus, em polipropileno, pn 16, para tubos pead, 20 mm x 3/4" - ligacao predial de agua
37415 | 9.41 | un | Cotovelo/joelho com adaptador, 90 graus, em polipropileno, pn 16, para tubos pead, 32 mm x 1" - ligacao predial de agua
37416 | 4.26 | un | Cotovelo/joelho 90 graus, em polipropileno, pn 16, para tubos pead, 20 x 20 mm - ligacao predial de agua
37417 | 6.13 | un | Cotovelo/joelho 90 graus, em polipropileno, pn 16, para tubos pead, 32 x 32 mm - ligacao predial de agua
43590 | 148.17 | un | Cremona retangular injetada lisa com chave, com castanha / alca, em latao, com acabamento cromado, de sobrepor / embutir
43589 | 26.81 | un | Cremona retangular injetada lisa, com castanha / alca, em latao, com acabamento cromado, de sobrepor / embutir
34519 | 112.55 | un | Cruzeta de concreto leve, comp. 2000 mm secao, 90 x 90 mm
1649 | 68.83 | un | Cruzeta de ferro galvanizado, com rosca bsp, de 1 1/2"
1653 | 53.91 | un | Cruzeta de ferro galvanizado, com rosca bsp, de 1 1/4"
1647 | 19.3 | un | Cruzeta de ferro galvanizado, com rosca bsp, de 1/2"
1648 | 37.07 | un | Cruzeta de ferro galvanizado, com rosca bsp, de 1"
1651 | 171.96 | un | Cruzeta de ferro galvanizado, com rosca bsp, de 2 1/2"
1650 | 95.05 | un | Cruzeta de ferro galvanizado, com rosca bsp, de 2"
1654 | 26.5 | un | Cruzeta de ferro galvanizado, com rosca bsp, de 3/4"
1652 | 246.81 | un | Cruzeta de ferro galvanizado, com rosca bsp, de 3"
10510 | 120.47 | un | Cruzeta de madeira tratada, *90 x 115 x 2400* mm, em eucalipto ou equivalente da regiao
1747 | 172.03 | un | Cuba aco inox (aisi 304) de embutir com valvula de 3 1/2 ", de *56 x 33 x 12* cm
1744 | 119.15 | un | Cuba aco inox (aisi 304) de embutir com valvula 3 1/2 ", de *40 x 34 x 12* cm
1743 | 156.47 | un | Cuba aco inox (aisi 304) de embutir com valvula 3 1/2 ", de *46 x 30 x 12* cm
39640 | 12.61 | un | Cumeeira articulada (aba inferior) para telha ondulada de fibrocimento e = 4 mm, aba *330* mm, comprimento 500 mm (sem amianto)
7216 | 67.73 | un | Cumeeira normal para telha estrutural de fibrocimento 2 abas, e = 6 mm, de 1050 x 935 mm (sem amianto)
20235 | 54.45 | un | Cumeeira normal para telha ondulada de fibrocimento, e = 6 mm, aba 300 mm, comprimento 1100 mm (sem amianto)
7181 | 3.27 | un | Cumeeira para telha ceramica, comprimento de *41* cm, rendimento de *3* telhas/m
40742 | 9.91 | un | Cumeeira para telha de concreto, para 2 aguas de telhado, cor cinza, rendimento de *3* telhas/m
7214 | 66.14 | un | Cumeeira shed para telha ondulada de fibrocimento, e = 6 mm, aba 280 mm, comprimento 1100 mm (sem amianto)
7219 | 58.67 | un | Cumeeira universal para telha ondulada de fibrocimento, e = 6 mm, aba 210 mm, comprimento 1100 mm (sem amianto)
37972 | 6.34 | un | Curva cpvc, 90 graus, soldavel, 22 mm, para agua quente
37973 | 10.16 | un | Curva cpvc, 90 graus, soldavel, 28 mm, para agua quente
37971 | 3.81 | un | Curva cpvc, 90 graus, soldavel,15 mm, para agua quente
20094 | 32.08 | un | Curva curta pvc, pb, je, 45 graus, dn 100 mm, para rede coletora esgoto (nbr 10569)
20095 | 40.86 | un | Curva curta pvc, pb, je, 90 graus, dn 100 mm, para rede coletora esgoto (nbr 10569)
1954 | 165.21 | un | Curva de pvc 45 graus, soldavel, 110 mm, para agua fria predial (nbr 5648)
1926 | 2.18 | un | Curva de pvc 45 graus, soldavel, 20 mm, para agua fria predial (nbr 5648)
1927 | 2.88 | un | Curva de pvc 45 graus, soldavel, 25 mm, para agua fria predial (nbr 5648)
1923 | 4.71 | un | Curva de pvc 45 graus, soldavel, 32 mm, para agua fria predial (nbr 5648)
1929 | 7.72 | un | Curva de pvc 45 graus, soldavel, 40 mm, para agua fria predial (nbr 5648)
1930 | 14.96 | un | Curva de pvc 45 graus, soldavel, 50 mm, para agua fria predial (nbr 5648)
1924 | 25.79 | un | Curva de pvc 45 graus, soldavel, 60 mm, para agua fria predial (nbr 5648)
1922 | 38.3 | un | Curva de pvc 45 graus, soldavel, 75 mm, para agua fria predial (nbr 5648)
1953 | 66.93 | un | Curva de pvc 45 graus, soldavel, 85 mm, para agua fria predial (nbr 5648)
1962 | 218.99 | un | Curva de pvc 90 graus, soldavel, 110 mm, para agua fria predial (nbr 5648)
1955 | 2.89 | un | Curva de pvc 90 graus, soldavel, 20 mm, para agua fria predial (nbr 5648)
1956 | 3.73 | un | Curva de pvc 90 graus, soldavel, 25 mm, para agua fria predial (nbr 5648)
1957 | 8.49 | un | Curva de pvc 90 graus, soldavel, 32 mm, para agua fria predial (nbr 5648)
1958 | 15.07 | un | Curva de pvc 90 graus, soldavel, 40 mm, para agua fria predial (nbr 5648)
1959 | 18.37 | un | Curva de pvc 90 graus, soldavel, 50 mm, para agua fria predial (nbr 5648)
1925 | 45.41 | un | Curva de pvc 90 graus, soldavel, 60 mm, para agua fria predial (nbr 5648)
1960 | 64.56 | un | Curva de pvc 90 graus, soldavel, 75 mm, para agua fria predial (nbr 5648)
1961 | 92.77 | un | Curva de pvc 90 graus, soldavel, 85 mm, para agua fria predial (nbr 5648)
38426 | 28.11 | un | Curva de pvc, 45 graus, serie r, dn 100 mm, para esgoto ou aguas pluviais prediais
38423 | 63.75 | un | Curva de pvc, 90 graus, serie r, dn 100 mm, para esgoto ou aguas pluviais prediais
38421 | 30.1 | un | Curva de pvc, 90 graus, serie r, dn 50 mm, para esgoto ou aguas pluviais prediais
38422 | 43.99 | un | Curva de pvc, 90 graus, serie r, dn 75 mm, para esgoto ou aguas pluviais prediais
39866 | 20.98 | un | Curva de transposicao bronze/latao (ref 736) sem anel de solda, bolsa x bolsa, 15 mm
39867 | 46.64 | un | Curva de transposicao bronze/latao (ref 736) sem anel de solda, bolsa x bolsa, 22 mm
39868 | 84.02 | un | Curva de transposicao bronze/latao (ref 736) sem anel de solda, bolsa x bolsa, 28 mm
37999 | 6.08 | un | Curva de transposicao, cpvc, soldavel, 15 mm
38000 | 8.05 | un | Curva de transposicao, cpvc, soldavel, 22 mm
38129 | 5.02 | un | Curva de transposicao, pvc soldavel, 20 mm, para agua fria predial
38025 | 8.38 | un | Curva de transposicao, pvc, soldavel, 25 mm, para agua fria predial
38026 | 22.45 | un | Curva de transposicao, pvc, soldavel, 32 mm, para agua fria predial
1858 | 44.92 | un | Curva longa pvc, pb, je, 45 graus, dn 100 mm, para rede coletora esgoto (nbr 10569)
1844 | 165.62 | un | Curva longa pvc, pb, je, 45 graus, dn 150 mm, para rede coletora esgoto (nbr 10569)
1863 | 65.19 | un | Curva longa pvc, pb, je, 90 graus, dn 100 mm, para rede coletora esgoto (nbr 10569)
1865 | 237.83 | un | Curva longa pvc, pb, je, 90 graus, dn 150 mm, para rede coletora esgoto (nbr 10569)
36355 | 6.36 | un | Curva ppr 90 graus, dn 20 mm, para agua quente predial
36356 | 10.69 | un | Curva ppr 90 graus, dn 25 mm, para agua quente predial
1932 | 10.86 | un | Curva pvc curta 90 g, dn 50 mm, para esgoto predial
1933 | 4.78 | un | Curva pvc curta 90 graus, dn 40 mm, para esgoto predial
1951 | 21.25 | un | Curva pvc curta 90 graus, dn 75 mm, para esgoto predial
1966 | 24.44 | un | Curva pvc curta 90 graus, 100 mm, para esgoto predial
1952 | 91.79 | un | Curva pvc leve, 90 graus, com ponta e bolsa lisa, dn 150 mm
20104 | 678.25 | un | Curva pvc leve, 90 graus, com ponta e bolsa lisa, dn 250 mm
20105 | 1056.44 | un | Curva pvc leve, 90 graus, com ponta e bolsa lisa, dn 300 mm
1965 | 49.55 | un | Curva pvc longa 45 graus, 100 mm, para esgoto predial
10765 | 12.52 | un | Curva pvc longa 45g, dn 50 mm, para esgoto predial
10767 | 41.04 | un | Curva pvc longa 45g, dn 75 mm, para esgoto predial
1970 | 51.43 | un | Curva pvc longa 90 graus, 100 mm, para esgoto predial
1967 | 5.72 | un | Curva pvc longa 90 graus, 40 mm, para esgoto predial
1968 | 11.99 | un | Curva pvc longa 90 graus, 50 mm, para esgoto predial
1969 | 35.28 | un | Curva pvc longa 90 graus, 75 mm, para esgoto predial
1839 | 185.82 | un | Curva pvc pba, je, pb, 22 graus, dn 100 / de 110 mm, para rede agua (nbr 10351)
1835 | 39.5 | un | Curva pvc pba, je, pb, 22 graus, dn 50 / de 60 mm, para rede agua (nbr 10351)
1823 | 76.38 | un | Curva pvc pba, je, pb, 22 graus, dn 75 / de 85 mm, para rede agua (nbr 10351)
1827 | 184.01 | un | Curva pvc pba, je, pb, 45 graus, dn 100 / de 110 mm, para rede agua (nbr 10351)
1831 | 40.17 | un | Curva pvc pba, je, pb, 45 graus, dn 50 / de 60 mm, para rede agua (nbr 10351)
1825 | 99.13 | un | Curva pvc pba, je, pb, 45 graus, dn 75 / de 85 mm, para rede agua (nbr 10351)
1828 | 224.55 | un | Curva pvc pba, je, pb, 90 graus, dn 100 / de 110 mm, para rede agua (nbr 10351)
1845 | 50.34 | un | Curva pvc pba, je, pb, 90 graus, dn 50 / de 60 mm, para rede agua (nbr 10351)
1824 | 118.84 | un | Curva pvc pba, je, pb, 90 graus, dn 75 / de 85 mm, para rede agua (nbr 10351)
1941 | 32.36 | un | Curva pvc 90 graus, roscavel, 1 1/2", agua fria predial
1940 | 24.46 | un | Curva pvc 90 graus, roscavel, 1 1/4", agua fria predial
1937 | 5.08 | un | Curva pvc 90 graus, roscavel, 1/2", agua fria predial
1939 | 10.06 | un | Curva pvc 90 graus, roscavel, 1", agua fria predial
1942 | 46.18 | un | Curva pvc 90 graus, roscavel, 2", agua fria predial
1938 | 6.43 | un | Curva pvc 90 graus, roscavel, 3/4", agua fria predial
42692 | 527.66 | un | Curva pvc, bb, je, 45 graus, dn 200 mm, para tubo corrugado e/ou liso, rede coletora esgoto (nbr 10569)
42693 | 867.96 | un | Curva pvc, bb, je, 45 graus, dn 250 mm, para tubo corrugado e/ou liso, rede coletora esgoto (nbr 10569)
42695 | 659.96 | un | Curva pvc, bb, je, 90 graus, dn 200 mm, para tubo corrugado e/ou liso, rede coletora esgoto (nbr 10569)
42694 | 975.67 | un | Curva pvc, bb, je, 90 graus, dn 250 mm, para tubo corrugado e/ou liso, rede coletora esgoto (nbr 10569)
20097 | 48.59 | un | Curva pvc, serie r, 87.30 graus, curta, 100 mm, para esgoto ou aguas pluviais prediais (para pe-de-coluna)
20098 | 163.83 | un | Curva pvc, serie r, 87.30 graus, curta, 150 mm, para esgoto ou aguas pluviais prediais (para pe-de-coluna)
20096 | 31.79 | un | Curva pvc, serie r, 87.30 graus, curta, 75 mm, para esgoto ou aguas pluviais prediais (para pe-de-coluna)
1964 | 29.39 | un | Curva pvc, 45 graus, curta, pb, dn 100 mm, para esgoto predial
1880 | 3.22 | un | Curva 135 graus, de pvc rigido roscavel, de 1", para eletroduto
39274 | 2.5 | un | Curva 135 graus, de pvc rigido roscavel, de 3/4", para eletroduto
2628 | 272 | un | Curva 135 graus, para eletroduto, em aco galvanizado eletrolitico, diametro de 100 mm (4")
2622 | 6.46 | un | Curva 135 graus, para eletroduto, em aco galvanizado eletrolitico, diametro de 15 mm (1/2")
2623 | 7.77 | un | Curva 135 graus, para eletroduto, em aco galvanizado eletrolitico, diametro de 20 mm (3/4")
2624 | 12.36 | un | Curva 135 graus, para eletroduto, em aco galvanizado eletrolitico, diametro de 25 mm (1")
2625 | 26.1 | un | Curva 135 graus, para eletroduto, em aco galvanizado eletrolitico, diametro de 32 mm (1 1/4")
2626 | 38.24 | un | Curva 135 graus, para eletroduto, em aco galvanizado eletrolitico, diametro de 40 mm (1 1/2")
2630 | 58.16 | un | Curva 135 graus, para eletroduto, em aco galvanizado eletrolitico, diametro de 50 mm (2")
2627 | 102.45 | un | Curva 135 graus, para eletroduto, em aco galvanizado eletrolitico, diametro de 65 mm (2 1/2")
2629 | 138.57 | un | Curva 135 graus, para eletroduto, em aco galvanizado eletrolitico, diametro de 80 mm (3")
12033 | 10.28 | un | Curva 180 graus, de pvc rigido roscavel, de 1 1/2", para eletroduto
40408 | 6.75 | un | Curva 180 graus, de pvc rigido roscavel, de 1 1/4", para eletroduto
40409 | 2.39 | un | Curva 180 graus, de pvc rigido roscavel, de 1/2", para eletroduto
39276 | 6.09 | un | Curva 180 graus, de pvc rigido roscavel, de 1", para eletroduto
39277 | 16.43 | un | Curva 180 graus, de pvc rigido roscavel, de 2", para eletroduto
12034 | 4.66 | un | Curva 180 graus, de pvc rigido roscavel, de 3/4", para eletroduto
39879 | 5.89 | un | Curva 45 graus de cobre (ref 606) sem anel de solda, bolsa x bolsa, 15 mm
39880 | 13.06 | un | Curva 45 graus de cobre (ref 606) sem anel de solda, bolsa x bolsa, 22 mm
39881 | 20.96 | un | Curva 45 graus de cobre (ref 606) sem anel de solda, bolsa x bolsa, 28 mm
39882 | 55.21 | un | Curva 45 graus de cobre (ref 606) sem anel de solda, bolsa x bolsa, 35 mm
39883 | 88.16 | un | Curva 45 graus de cobre (ref 606) sem anel de solda, bolsa x bolsa, 42 mm
39884 | 130.94 | un | Curva 45 graus de cobre (ref 606) sem anel de solda, bolsa x bolsa, 54 mm
39885 | 311.19 | un | Curva 45 graus de cobre (ref 606) sem anel de solda, bolsa x bolsa, 66 mm
1777 | 74.21 | un | Curva 45 graus de ferro galvanizado, com rosca bsp femea, de 1 1/2"
1819 | 53.99 | un | Curva 45 graus de ferro galvanizado, com rosca bsp femea, de 1 1/4"
1775 | 16.15 | un | Curva 45 graus de ferro galvanizado, com rosca bsp femea, de 1/2"
1776 | 43.93 | un | Curva 45 graus de ferro galvanizado, com rosca bsp femea, de 1"
1778 | 179.63 | un | Curva 45 graus de ferro galvanizado, com rosca bsp femea, de 2 1/2"
1818 | 119.24 | un | Curva 45 graus de ferro galvanizado, com rosca bsp femea, de 2"
1820 | 23.32 | un | Curva 45 graus de ferro galvanizado, com rosca bsp femea, de 3/4"
1779 | 261.24 | un | Curva 45 graus de ferro galvanizado, com rosca bsp femea, de 3"
1780 | 538.56 | un | Curva 45 graus de ferro galvanizado, com rosca bsp femea, de 4"
1783 | 56.94 | un | Curva 45 graus de ferro galvanizado, com rosca bsp macho/femea, de 1 1/2"
1782 | 45.02 | un | Curva 45 graus de ferro galvanizado, com rosca bsp macho/femea, de 1 1/4"
1817 | 13.41 | un | Curva 45 graus de ferro galvanizado, com rosca bsp macho/femea, de 1/2"
1781 | 29.33 | un | Curva 45 graus de ferro galvanizado, com rosca bsp macho/femea, de 1"
1784 | 160.79 | un | Curva 45 graus de ferro galvanizado, com rosca bsp macho/femea, de 2 1/2"
1810 | 89.18 | un | Curva 45 graus de ferro galvanizado, com rosca bsp macho/femea, de 2"
1811 | 19.29 | un | Curva 45 graus de ferro galvanizado, com rosca bsp macho/femea, de 3/4"
1812 | 225.14 | un | Curva 45 graus de ferro galvanizado, com rosca bsp macho/femea, de 3"
40386 | 87.29 | un | Curva 45 graus em aco carbono, soldavel, pressao 3.000 lbs, dn 1 1/2"
40384 | 59.76 | un | Curva 45 graus em aco carbono, soldavel, pressao 3.000 lbs, dn 1 1/4"
40379 | 20.66 | un | Curva 45 graus em aco carbono, soldavel, pressao 3.000 lbs, dn 1/2"
40423 | 39.1 | un | Curva 45 graus em aco carbono, soldavel, pressao 3.000 lbs, dn 1"
40389 | 247.95 | un | Curva 45 graus em aco carbono, soldavel, pressao 3.000 lbs, dn 2 1/2"
40388 | 124.11 | un | Curva 45 graus em aco carbono, soldavel, pressao 3.000 lbs, dn 2"
40381 | 27.55 | un | Curva 45 graus em aco carbono, soldavel, pressao 3.000 lbs, dn 3/4"
40391 | 643.57 | un | Curva 45 graus em aco carbono, soldavel, pressao 3.000 lbs, dn 3"
40414 | 27.37 | un | Curva 45 graus ranhurada em ferro fundido, dn 50 mm (2")
40416 | 37.84 | un | Curva 45 graus ranhurada em ferro fundido, dn 65 mm (2 1/2")
40418 | 45.13 | un | Curva 45 graus ranhurada em ferro fundido, dn 80 mm (3")
2609 | 6.07 | un | Curva 45 graus, para eletroduto, em aco galvanizado eletrolitico, diametro de 20 mm (3/4")
2634 | 7.97 | un | Curva 45 graus, para eletroduto, em aco galvanizado eletrolitico, diametro de 25 mm (1")
2611 | 22.46 | un | Curva 45 graus, para eletroduto, em aco galvanizado eletrolitico, diametro de 40 mm (1 1/2")
34359 | 16.31 | un | Curva 90 graus de barra chata em aluminio 3/4 " x 1/4 " x 300 mm
1789 | 71.22 | un | Curva 90 graus de ferro galvanizado, com rosca bsp femea, de 1 1/2"
1788 | 57.09 | un | Curva 90 graus de ferro galvanizado, com rosca bsp femea, de 1 1/4"
1786 | 14.17 | un | Curva 90 graus de ferro galvanizado, com rosca bsp femea, de 1/2"
1787 | 33.94 | un | Curva 90 graus de ferro galvanizado, com rosca bsp femea, de 1"
1791 | 205.84 | un | Curva 90 graus de ferro galvanizado, com rosca bsp femea, de 2 1/2"
1790 | 118.61 | un | Curva 90 graus de ferro galvanizado, com rosca bsp femea, de 2"
1813 | 22.5 | un | Curva 90 graus de ferro galvanizado, com rosca bsp femea, de 3/4"
1792 | 277.86 | un | Curva 90 graus de ferro galvanizado, com rosca bsp femea, de 3"
1793 | 561.46 | un | Curva 90 graus de ferro galvanizado, com rosca bsp femea, de 4"
1809 | 66.77 | un | Curva 90 graus de ferro galvanizado, com rosca bsp macho/femea, de 1 1/2"
1814 | 54.85 | un | Curva 90 graus de ferro galvanizado, com rosca bsp macho/femea, de 1 1/4"
1803 | 13.86 | un | Curva 90 graus de ferro galvanizado, com rosca bsp macho/femea, de 1/2"
1805 | 31.83 | un | Curva 90 graus de ferro galvanizado, com rosca bsp macho/femea, de 1"
1821 | 188.07 | un | Curva 90 graus de ferro galvanizado, com rosca bsp macho/femea, de 2 1/2"
1806 | 111.94 | un | Curva 90 graus de ferro galvanizado, com rosca bsp macho/femea, de 2"
1804 | 19.73 | un | Curva 90 graus de ferro galvanizado, com rosca bsp macho/femea, de 3/4"
1807 | 268.97 | un | Curva 90 graus de ferro galvanizado, com rosca bsp macho/femea, de 3"
1808 | 539.23 | un | Curva 90 graus de ferro galvanizado, com rosca bsp macho/femea, de 4"
1797 | 80.87 | un | Curva 90 graus de ferro galvanizado, com rosca bsp macho, de 1 1/2"
1796 | 62.04 | un | Curva 90 graus de ferro galvanizado, com rosca bsp macho, de 1 1/4"
1794 | 14.81 | un | Curva 90 graus de ferro galvanizado, com rosca bsp macho, de 1/2"
1816 | 33.39 | un | Curva 90 graus de ferro galvanizado, com rosca bsp macho, de 1"
1815 | 256.43 | un | Curva 90 graus de ferro galvanizado, com rosca bsp macho, de 2 1/2"
1798 | 114.74 | un | Curva 90 graus de ferro galvanizado, com rosca bsp macho, de 2"
1795 | 20.51 | un | Curva 90 graus de ferro galvanizado, com rosca bsp macho, de 3/4"
1799 | 333.97 | un | Curva 90 graus de ferro galvanizado, com rosca bsp macho, de 3"
1800 | 637.61 | un | Curva 90 graus de ferro galvanizado, com rosca bsp macho, de 4"
1802 | 1594.92 | un | Curva 90 graus de ferro galvanizado, com rosca bsp macho, de 6"
40385 | 87.29 | un | Curva 90 graus em aco carbono, raio curto, soldavel, pressao 3.000 lbs, dn 1 1/2"
40383 | 59.76 | un | Curva 90 graus em aco carbono, raio curto, soldavel, pressao 3.000 lbs, dn 1 1/4"
40378 | 20.66 | un | Curva 90 graus em aco carbono, raio curto, soldavel, pressao 3.000 lbs, dn 1/2"
40382 | 39.1 | un | Curva 90 graus em aco carbono, raio curto, soldavel, pressao 3.000 lbs, dn 1"
40422 | 266.36 | un | Curva 90 graus em aco carbono, raio curto, soldavel, pressao 3.000 lbs, dn 2 1/2"
40387 | 135.62 | un | Curva 90 graus em aco carbono, raio curto, soldavel, pressao 3.000 lbs, dn 2"
40380 | 27.55 | un | Curva 90 graus em aco carbono, raio curto, soldavel, pressao 3.000 lbs, dn 3/4"
40390 | 560.99 | un | Curva 90 graus em aco carbono, raio curto, soldavel, pressao 3.000 lbs, dn 3"
40413 | 29.74 | un | Curva 90 graus ranhurada em ferro fundido, dn 50 mm (2")
40415 | 42.38 | un | Curva 90 graus ranhurada em ferro fundido, dn 65 mm (2 1/2")
40417 | 49.99 | un | Curva 90 graus ranhurada em ferro fundido, dn 80 mm (3")
39271 | 2.07 | un | Curva 90 graus, curta, de pvc rigido roscavel, de 1/2", para eletroduto
39273 | 3.51 | un | Curva 90 graus, curta, de pvc rigido roscavel, de 1", para eletroduto
39272 | 2.54 | un | Curva 90 graus, curta, de pvc rigido roscavel, de 3/4", para eletroduto
1875 | 5.62 | un | Curva 90 graus, longa, de pvc rigido roscavel, de 1 1/2", para eletroduto
1874 | 4.64 | un | Curva 90 graus, longa, de pvc rigido roscavel, de 1 1/4", para eletroduto
1870 | 2.68 | un | Curva 90 graus, longa, de pvc rigido roscavel, de 1/2", para eletroduto
1884 | 4.11 | un | Curva 90 graus, longa, de pvc rigido roscavel, de 1", para eletroduto
1887 | 23.3 | un | Curva 90 graus, longa, de pvc rigido roscavel, de 2 1/2", para eletroduto
1876 | 9.13 | un | Curva 90 graus, longa, de pvc rigido roscavel, de 2", para eletroduto
1879 | 2.71 | un | Curva 90 graus, longa, de pvc rigido roscavel, de 3/4", para eletroduto
1877 | 23.33 | un | Curva 90 graus, longa, de pvc rigido roscavel, de 3", para eletroduto
1878 | 46.88 | un | Curva 90 graus, longa, de pvc rigido roscavel, de 4", para eletroduto
2621 | 192.18 | un | Curva 90 graus, para eletroduto, em aco galvanizado eletrolitico, diametro de 100 mm (4")
2616 | 5.44 | un | Curva 90 graus, para eletroduto, em aco galvanizado eletrolitico, diametro de 15 mm (1/2")
2633 | 6.15 | un | Curva 90 graus, para eletroduto, em aco galvanizado eletrolitico, diametro de 20 mm (3/4")
2617 | 8.36 | un | Curva 90 graus, para eletroduto, em aco galvanizado eletrolitico, diametro de 25 mm (1")
2618 | 19.03 | un | Curva 90 graus, para eletroduto, em aco galvanizado eletrolitico, diametro de 32 mm (1 1/4")
2632 | 23.22 | un | Curva 90 graus, para eletroduto, em aco galvanizado eletrolitico, diametro de 40 mm (1 1/2")
2631 | 34.09 | un | Curva 90 graus, para eletroduto, em aco galvanizado eletrolitico, diametro de 50 mm (2")
2619 | 86.31 | un | Curva 90 graus, para eletroduto, em aco galvanizado eletrolitico, diametro de 65 mm (2 1/2")
2620 | 113.31 | un | Curva 90 graus, para eletroduto, em aco galvanizado eletrolitico, diametro de 80 mm (3")
44472 | 70.38 | un | Dente para fresadora
38369 | 21.52 | un | Desempenadeira de aco dentada 12 x *25* cm, dentes 8 x 8 mm, cabo fechado de madeira
38370 | 21.52 | un | Desempenadeira de aco lisa 12 x *25* cm com cabo fechado de madeira
38372 | 19.08 | un | Desempenadeira plastica lisa *14 x 27* cm
2357 | 25.34 | h | Desenhista copista
40806 | 4472.2 | mes | Desenhista copista (mensalista)
2355 | 29.49 | h | Desenhista detalhista
40805 | 5206.08 | mes | Desenhista detalhista (mensalista)
2358 | 43.48 | h | Desenhista projetista
40807 | 7673.62 | mes | Desenhista projetista (mensalista)
2359 | 26.28 | h | Desenhista tecnico auxiliar
40808 | 4637.35 | mes | Desenhista tecnico auxiliar (mensalista)
44330 | 7.67 | l | Desinfetante pronto uso
43144 | 35.06 | kg | Desmoldante para concreto estampado
39397 | 15.98 | l | Desmoldante para formas metalicas a base de oleo vegetal
2692 | 6.45 | l | Desmoldante protetor para formas de madeira, de base oleosa emulsionada em agua
44329 | 10.05 | l | Detergente neutro uso geral, concentrado
5318 | 16.26 | l | Diluente aguarras
5330 | 37.06 | l | Diluente epoxi
44532 | 37.49 | un | Disco de borracha para lixadeira rigido 7 " com arruela central
44531 | 119.17 | un | Disco de corte diamantado segmentado diametro de 180 mm para esmerilhadeira 7 "
38140 | 28.9 | un | Disco de corte diamantado segmentado para concreto, diametro de 110 mm, furo de 20 mm
13887 | 684.23 | un | Disco de corte diamantado segmentado para concreto, diametro de 350 mm, furo de 1 " (14 x 1 ")
44495 | 30.46 | un | Disco de corte para metal com duas telas 12 x 1/8 x 3/4 " (300 x 3,2 x 19,05 mm)
44533 | 28.76 | un | Disco de desbaste para metal ferroso em geral, com tres telas, 9 x 1/4 x 7/8 " ( 228,6 x 6,4 x 22,2 mm)
44534 | 7.49 | un | Disco de lixa para metal, diametro = 180 mm, grao 120
34544 | 1483.73 | un | Disjuntor termomagnetico tripolar 3 x 400 a / icc - 25 ka
34729 | 1167.18 | un | Disjuntor termico e magnetico ajustaveis, tripolar de 100 ate 250a, capacidade de interrupcao de 35ka
34734 | 1807.17 | un | Disjuntor termico e magnetico ajustaveis, tripolar de 300 ate 400a, capacidade de interrupcao de 35ka
34738 | 4222.11 | un | Disjuntor termico e magnetico ajustaveis, tripolar de 450 ate 600a, capacidade de interrupcao de 35ka
2391 | 343.39 | un | Disjuntor termomagnetico tripolar 125a
2374 | 389.57 | un | Disjuntor termomagnetico tripolar 150 a / 600 v, tipo fxd / icc - 35 ka
2377 | 546.72 | un | Disjuntor termomagnetico tripolar 200 a / 600 v, tipo fxd / icc - 35 ka
2393 | 915.56 | un | Disjuntor termomagnetico tripolar 250 a / 600 v, tipo fxd
34705 | 800.79 | un | Disjuntor termomagnetico tripolar 3 x 250 a/icc - 25 ka
34707 | 1483.88 | un | Disjuntor termomagnetico tripolar 3 x 350 a/icc - 25 ka
2378 | 1257.65 | un | Disjuntor termomagnetico tripolar 300 a / 600 v, tipo jxd / icc - 40 ka
2379 | 1257.65 | un | Disjuntor termomagnetico tripolar 400 a / 600 v, tipo jxd / icc - 40 ka
2376 | 2071.34 | un | Disjuntor termomagnetico tripolar 600 a / 600 v, tipo lxd / icc - 40 ka
2394 | 4428.14 | un | Disjuntor termomagnetico tripolar 800 a / 600 v, tipo lmxd
34686 | 13.29 | un | Disjuntor tipo din / iec, monopolar de 40 ate 50a
34616 | 51.38 | un | Disjuntor tipo din/iec, bipolar de 6 ate 32a
34623 | 50.59 | un | Disjuntor tipo din/iec, bipolar 40 ate 50a
34628 | 72.47 | un | Disjuntor tipo din/iec, bipolar 63 a
34653 | 8.96 | un | Disjuntor tipo din/iec, monopolar de 6 ate 32a
34688 | 16.24 | un | Disjuntor tipo din/iec, monopolar de 63 a
34709 | 62.95 | un | Disjuntor tipo din/iec, tripolar de 10 ate 50a
34714 | 75.19 | un | Disjuntor tipo din/iec, tripolar 63 a
2388 | 62.48 | un | Disjuntor tipo nema, bipolar 10 ate 50 a, tensao maxima 415 v
34606 | 95.84 | un | Disjuntor tipo nema, bipolar 60 ate 100a, tensao maxima 415 v
34689 | 30.51 | un | Disjuntor tipo nema, monopolar de 60 ate 70a, tensao maxima de 240 v
2370 | 11.61 | un | Disjuntor tipo nema, monopolar 10 ate 30a, tensao maxima de 240 v
2386 | 19.47 | un | Disjuntor tipo nema, monopolar 35 ate 50 a, tensao maxima de 240 v
2392 | 77.93 | un | Disjuntor tipo nema, tripolar 10 ate 50a, tensao maxima de 415 v
2373 | 109.8 | un | Disjuntor tipo nema, tripolar 60 ate 100 a, tensao maxima de 415 v
39465 | 67.08 | un | Dispositivo dps classe ii, 1 polo, tensao maxima de 175 v, corrente maxima de *20* ka (tipo ac)
39466 | 75.46 | un | Dispositivo dps classe ii, 1 polo, tensao maxima de 175 v, corrente maxima de *30* ka (tipo ac)
39467 | 96.53 | un | Dispositivo dps classe ii, 1 polo, tensao maxima de 175 v, corrente maxima de *45* ka (tipo ac)
39468 | 171.57 | un | Dispositivo dps classe ii, 1 polo, tensao maxima de 175 v, corrente maxima de *90* ka (tipo ac)
39469 | 69.89 | un | Dispositivo dps classe ii, 1 polo, tensao maxima de 275 v, corrente maxima de *20* ka (tipo ac)
39470 | 85.87 | un | Dispositivo dps classe ii, 1 polo, tensao maxima de 275 v, corrente maxima de *30* ka (tipo ac)
39471 | 103.2 | un | Dispositivo dps classe ii, 1 polo, tensao maxima de 275 v, corrente maxima de *45* ka (tipo ac)
39472 | 179.3 | un | Dispositivo dps classe ii, 1 polo, tensao maxima de 275 v, corrente maxima de *90* ka (tipo ac)
39473 | 115.83 | un | Dispositivo dps classe ii, 1 polo, tensao maxima de 385 v, corrente maxima de *20* ka (tipo ac)
39474 | 123.48 | un | Dispositivo dps classe ii, 1 polo, tensao maxima de 385 v, corrente maxima de *30* ka (tipo ac)
39475 | 140.1 | un | Dispositivo dps classe ii, 1 polo, tensao maxima de 385 v, corrente maxima de *45* ka (tipo ac)
39476 | 263.74 | un | Dispositivo dps classe ii, 1 polo, tensao maxima de 385 v, corrente maxima de *90* ka (tipo ac)
39477 | 129.22 | un | Dispositivo dps classe ii, 1 polo, tensao maxima de 460 v, corrente maxima de *20* ka (tipo ac)
39478 | 133.22 | un | Dispositivo dps classe ii, 1 polo, tensao maxima de 460 v, corrente maxima de *30* ka (tipo ac)
39479 | 156.96 | un | Dispositivo dps classe ii, 1 polo, tensao maxima de 460 v, corrente maxima de *45* ka (tipo ac)
39480 | 323.89 | un | Dispositivo dps classe ii, 1 polo, tensao maxima de 460 v, corrente maxima de *90* ka (tipo ac)
39459 | 274.9 | un | Dispositivo dr, 2 polos, sensibilidade de 30 ma, corrente de 100 a, tipo ac
39445 | 138.03 | un | Dispositivo dr, 2 polos, sensibilidade de 30 ma, corrente de 25 a, tipo ac
39446 | 140.48 | un | Dispositivo dr, 2 polos, sensibilidade de 30 ma, corrente de 40 a, tipo ac
39447 | 150.23 | un | Dispositivo dr, 2 polos, sensibilidade de 30 ma, corrente de 63 a, tipo ac
39448 | 256.17 | un | Dispositivo dr, 2 polos, sensibilidade de 30 ma, corrente de 80 a, tipo ac
39450 | 156.29 | un | Dispositivo dr, 2 polos, sensibilidade de 300 ma, corrente de 25 a, tipo ac
39451 | 170.47 | un | Dispositivo dr, 2 polos, sensibilidade de 300 ma, corrente de 40 a, tipo ac
39452 | 171.49 | un | Dispositivo dr, 2 polos, sensibilidade de 300 ma, corrente de 63 a, tipo ac
39523 | 286.98 | un | Dispositivo dr, 2 polos, sensibilidade de 300 ma, corrente de 80 a, tipo ac
39449 | 317.81 | un | Dispositivo dr, 4 polos, sensibilidade de 30 ma, corrente de 100 a, tipo ac
39455 | 157.26 | un | Dispositivo dr, 4 polos, sensibilidade de 30 ma, corrente de 25 a, tipo ac
39456 | 157.38 | un | Dispositivo dr, 4 polos, sensibilidade de 30 ma, corrente de 40 a, tipo ac
39457 | 171.57 | un | Dispositivo dr, 4 polos, sensibilidade de 30 ma, corrente de 63 a, tipo ac
39458 | 320.15 | un | Dispositivo dr, 4 polos, sensibilidade de 30 ma, corrente de 80 a, tipo ac
39464 | 514.83 | un | Dispositivo dr, 4 polos, sensibilidade de 300 ma, corrente de 100 a, tipo ac
39460 | 195.26 | un | Dispositivo dr, 4 polos, sensibilidade de 300 ma, corrente de 25 a, tipo ac
39461 | 228.8 | un | Dispositivo dr, 4 polos, sensibilidade de 300 ma, corrente de 40 a, tipo ac
39462 | 220.51 | un | Dispositivo dr, 4 polos, sensibilidade de 300 ma, corrente de 63 a, tipo ac
39463 | 510.84 | un | Dispositivo dr, 4 polos, sensibilidade de 300 ma, corrente de 80 a, tipo ac
26039 | 366962.58 | un | Distribuidor de agregados autopropelido, cap 3 m3, a diesel, 6 cc, 176 cv
2401 | 84405.46 | un | Distribuidor de agregados rebocavel, capacidade 1,9 m3, largura de trabalho 3,66 m
38870 | 52.22 | un | Distribuidor metalico, com rosca, 2 saidas, dn 1" x 1/2", para conexao com anel deslizante em tubo pex
38869 | 46.07 | un | Distribuidor metalico, com rosca, 2 saidas, dn 3/4" x 1/2", para conexao com anel deslizante em tubo pex
38872 | 71.33 | un | Distribuidor metalico, com rosca, 3 saidas, dn 1" x 1/2", para conexao com anel deslizante em tubo pex
38871 | 57.38 | un | Distribuidor metalico, com rosca, 3 saidas, dn 3/4" x 1/2", para conexao com anel deslizante em tubo pex
39283 | 178.73 | un | Distribuidor, plastico, 2 saidas, dn 32 x 16 mm, para conexao com crimpagem em tubo pex
39284 | 193.68 | un | Distribuidor, plastico, 2 saidas, dn 32 x 20 mm, para conexao com crimpagem em tubo pex
39285 | 196.48 | un | Distribuidor, plastico, 2 saidas, dn 32 x 25 mm, para conexao com crimpagem em tubo pex
39286 | 192.2 | un | Distribuidor, plastico, 3 saidas, dn 32 x 16 mm, para conexao com crimpagem em tubo pex
39287 | 225.68 | un | Distribuidor, plastico, 3 saidas, dn 32 x 20 mm, para conexao com crimpagem em tubo pex
39288 | 240.84 | un | Distribuidor, plastico, 3 saidas, dn 32 x 25 mm, para conexao com crimpagem em tubo pex
44476 | 585.53 | m2 | Divisoria em granito, com duas faces polidas, tipo andorinha/ quartz/ castelo/ corumba ou outros equivalentes da regiao, e= *3,0* cm
10629 | 659.25 | m2 | Divisoria em marmore, com duas faces polidas, branco comum, e= *3,0* cm
10698 | 151.13 | m2 | Divisoria, placa pre-moldada em granilite, marmorite ou granitina, e = *3 cm
40521 | 102600 | un | Dobradeira eletromecanica de vergalhao, para aco de diametro ate 1 1/2 "â, motor eletrico trifasico, potencia de 3 hp ate 5 hp
2432 | 25.11 | un | Dobradica em aco/ferro, 3 1/2" x 3", e= 1,9 a 2 mm, com anel, cromado ou zincado, tampa bola, com parafusos
2433 | 8.51 | un | Dobradica em aco/ferro, 3" x 2 1/2", e= 1,2 a 1,8 mm, sem anel, cromado ou zincado, tampa chata, com parafusos
2420 | 14.61 | un | Dobradica em aco/ferro, 3" x 2 1/2", e= 1,9 a 2 mm, sem anel, cromado ou zincado, tampa bola, com parafusos
11447 | 28.87 | un | Dobradica em latao, 3 " x 2 1/2 ", e= 1,9 a 2 mm, com anel, cromado, tampa bola, com parafusos
11451 | 77.41 | un | Dobradica tipo vai-e-vem em aco/ferro, tamanho 3'', galvanizado, com parafusos
11116 | 588.48 | un | Domos individual em acrilico branco *95 x 95* cm, sem instalacao
38411 | 1550.19 | un | Dosador de areia, capacidade de *26* litros
38189 | 170.12 | un | Ducha / chuveiro metalico, de parede, articulavel, com braco/cano, sem desviador
38190 | 358.4 | un | Ducha / chuveiro metalico, de parede, articulavel, com desviador e ducha manual
7608 | 11.49 | un | Ducha / chuveiro plastico simples, 5 '', branco, para acoplar em haste 1/2 ", agua fria
1370 | 74.62 | un | Ducha higienica plastica com registro metalico 1/2 "
36516 | 126200.91 | un | Dumper com capacidade de carga de 1700 kg, partida eletrica, motor diesel com potencia de 16 cv
34777 | 4.25 | un | Elemento vazado ceramico diagonal (tipo flor/quadrado/xis) 25 x 18 x 7 cm
7272 | 3.58 | un | Elemento vazado ceramico quadrado (tipo reto ou redondo), *7 a 9 x 20 x 20* cm (l x a x c)
10605 | 4.64 | un | Elemento vazado de concreto, quadriculado, 1 furo *10 x 10 x 10* cm
10604 | 10.81 | un | Elemento vazado de concreto, quadriculado, 1 furo *20 x 10 x 7* cm
672 | 14.87 | un | Elemento vazado de concreto, quadriculado, 1 furo *20 x 20 x 6,5* cm
668 | 17.95 | un | Elemento vazado de concreto, quadriculado, 16 furos *29 x 29 x 6* cm
10578 | 20.91 | un | Elemento vazado de concreto, quadriculado, 16 furos *33 x 33 x 10* cm
666 | 23.25 | un | Elemento vazado de concreto, quadriculado, 16 furos *40 x 40 x 7* cm
665 | 31.09 | un | Elemento vazado de concreto, quadriculado, 16 furos *50 x 50 x 7* cm
10577 | 27.58 | un | Elemento vazado de concreto, quadriculado, 25 furos *50 x 50 x 5* cm
10583 | 14.33 | un | Elemento vazado de concreto, veneziana *39 x 22 x 15* cm
10579 | 24.97 | un | Elemento vazado de concreto, veneziana *39 x 29 x 10* cm
10582 | 12.61 | un | Elemento vazado de concreto, veneziana *40 x 10 x 10* cm
2436 | 29.6 | h | Eletricista
40918 | 5222.97 | mes | Eletricista (mensalista)
2439 | 29.6 | h | Eletricista de manutencao industrial
40923 | 5222.97 | mes | Eletricista de manutencao industrial (mensalista)
10998 | 38.99 | kg | Eletrodo revestido aws - e-6010, diametro igual a 4,00 mm
11002 | 35.72 | kg | Eletrodo revestido aws - e6013, diametro igual a 2,50 mm
10999 | 34.32 | kg | Eletrodo revestido aws - e6013, diametro igual a 4,00 mm
10997 | 37.2 | kg | Eletrodo revestido aws - e7018, diametro igual a 4,00 mm
2685 | 7.94 | m | Eletroduto de pvc rigido roscavel de 1 ", sem luva
2680 | 11.62 | m | Eletroduto de pvc rigido roscavel de 1 1/2 ", sem luva
2684 | 10.57 | m | Eletroduto de pvc rigido roscavel de 1 1/4 ", sem luva
2673 | 4.08 | m | Eletroduto de pvc rigido roscavel de 1/2 ", sem luva
2681 | 18.98 | m | Eletroduto de pvc rigido roscavel de 2 ", sem luva
2682 | 27.7 | m | Eletroduto de pvc rigido roscavel de 2 1/2 ", sem luva
2686 | 34.73 | m | Eletroduto de pvc rigido roscavel de 3 ", sem luva
2674 | 5.08 | m | Eletroduto de pvc rigido roscavel de 3/4 ", sem luva
2683 | 54.73 | m | Eletroduto de pvc rigido roscavel de 4 ", sem luva
2676 | 2.37 | m | Eletroduto de pvc rigido soldavel, classe b, de 20 mm
2678 | 2.97 | m | Eletroduto de pvc rigido soldavel, classe b, de 25 mm
2679 | 4.58 | m | Eletroduto de pvc rigido soldavel, classe b, de 32 mm
12070 | 6.37 | m | Eletroduto de pvc rigido soldavel, classe b, de 40 mm
2675 | 8.29 | m | Eletroduto de pvc rigido soldavel, classe b, de 50 mm
12067 | 11.24 | m | Eletroduto de pvc rigido soldavel, classe b, de 60 mm
40401 | 3.01 | m | Eletroduto flexivel plano em pead, cor preta e laranja, diametro 32 mm
40402 | 3.86 | m | Eletroduto flexivel plano em pead, cor preta e laranja, diametro 40 mm
40400 | 2.04 | m | Eletroduto flexivel plano em pead, cor preta e laranja, diametro 25 mm
2504 | 13.97 | m | Eletroduto flexivel, em aco galvanizado, revestido externamente com pvc preto, diametro externo de 25 mm (3/4"), tipo sealtubo
2501 | 18.32 | m | Eletroduto flexivel, em aco galvanizado, revestido externamente com pvc preto, diametro externo de 32 mm (1"), tipo sealtubo
2502 | 27.64 | m | Eletroduto flexivel, em aco galvanizado, revestido externamente com pvc preto, diametro externo de 40 mm (1 1/4"), tipo sealtubo
2503 | 35.57 | m | Eletroduto flexivel, em aco galvanizado, revestido externamente com pvc preto, diametro externo de 50 mm( 1 1/2"), tipo sealtubo
2500 | 47.39 | m | Eletroduto flexivel, em aco galvanizado, revestido externamente com pvc preto, diametro externo de 60 mm (2"), tipo sealtubo
2505 | 73.85 | m | Eletroduto flexivel, em aco galvanizado, revestido externamente com pvc preto, diametro externo de 75 mm (2 1/2"), tipo sealtubo
12056 | 29.84 | m | Eletroduto flexivel, em aco, tipo conduite, diametro de 1 1/2"
12057 | 25.35 | m | Eletroduto flexivel, em aco, tipo conduite, diametro de 1 1/4"
12059 | 8.89 | m | Eletroduto flexivel, em aco, tipo conduite, diametro de 1/2"
12058 | 15.8 | m | Eletroduto flexivel, em aco, tipo conduite, diametro de 1"
12060 | 65.85 | m | Eletroduto flexivel, em aco, tipo conduite, diametro de 2 1/2"
12061 | 40.21 | m | Eletroduto flexivel, em aco, tipo conduite, diametro de 2"
12062 | 74.15 | m | Eletroduto flexivel, em aco, tipo conduite, diametro de 3"
21137 | 12.89 | m | Eletroduto metalico flexivel revestido com pvc preto, diametro externo de 15 mm (3/8"), tipo copex
2687 | 2.07 | m | Eletroduto pvc flexivel corrugado, cor amarela, de 16 mm
2689 | 2.46 | m | Eletroduto pvc flexivel corrugado, cor amarela, de 20 mm
2688 | 2.67 | m | Eletroduto pvc flexivel corrugado, cor amarela, de 25 mm
2690 | 4.57 | m | Eletroduto pvc flexivel corrugado, cor amarela, de 32 mm
39243 | 3.01 | m | Eletroduto pvc flexivel corrugado, reforcado, cor laranja, de 20 mm, para lajes e pisos
39244 | 4.07 | m | Eletroduto pvc flexivel corrugado, reforcado, cor laranja, de 25 mm, para lajes e pisos
39245 | 7.83 | m | Eletroduto pvc flexivel corrugado, reforcado, cor laranja, de 32 mm, para lajes e pisos
39254 | 11.72 | m | Eletroduto/condulete de pvc rigido, liso, cor cinza, de 1/2", para instalacoes aparentes (nbr 5410)
39255 | 21.68 | m | Eletroduto/condulete de pvc rigido, liso, cor cinza, de 1", para instalacoes aparentes (nbr 5410)
39253 | 14.93 | m | Eletroduto/condulete de pvc rigido, liso, cor cinza, de 3/4", para instalacoes aparentes (nbr 5410)
39246 | 5.22 | m | Eletroduto/duto pead flexivel parede simples, corrugacao helicoidal, cor preta, sem rosca, de 1 1/2", para cabeamento subterraneo (nbr 15715)
39247 | 4.55 | m | Eletroduto/duto pead flexivel parede simples, corrugacao helicoidal, cor preta, sem rosca, de 1 1/4", para cabeamento subterraneo (nbr 15715)
2446 | 7.5 | m | Eletroduto/duto pead flexivel parede simples, corrugacao helicoidal, cor preta, sem rosca, de 2", para cabeamento subterraneo (nbr 15715)
2442 | 10.51 | m | Eletroduto/duto pead flexivel parede simples, corrugacao helicoidal, cor preta, sem rosca, de 3", para cabeamento subterraneo (nbr 15715)
39248 | 14.64 | m | Eletroduto/duto pead flexivel parede simples, corrugacao helicoidal, cor preta, sem rosca, de 4", para cabeamento subterraneo (nbr 15715)
2438 | 30.94 | h | Eletrotecnico
40922 | 5461.06 | mes | Eletrotecnico (mensalista)
36486 | 61475.87 | un | Elevador de carga a cabo, cabine semi fechada 2,0 x 1,5 x 2,0 m, capacidade de carga 1000 kg, torre 2,38 x 2,21 x 15 m, guincho de embreagem, freio de seguranca, limitador de velocidade e cancela
37777 | 289427.23 | un | Elevador de cremalheira cabine fechada 1,5 x 2,5 x 2,35 m (uma por torre), capacidade de carga 1200 kg (15 pessoas), torre 24 m (16 modulos), freio de seguranca, limitador de carga
12624 | 11.07 | un | Emenda para calha pluvial, pvc, diametro entre 119 e 170 mm, para drenagem predial
517 | 5.42 | l | Emulsao asfaltica anionica
41904 | 3544.29 | t | Emulsao asfaltica cationica rl-1c para uso em pavimentacao asfaltica (coletado caixa na anp acrescido de icms)
41903 | 4.24 | kg | Emulsao asfaltica cationica rr-2c para uso em pavimentacao asfaltica (coletado caixa na anp acrescido de icms)
37534 | 26.03 | kg | Emulsao explosiva em cartuchos de 1" x 12", densidade 1.15 g/cm3, iniciacao espoleta n. 8 / cordel
37535 | 26.03 | kg | Emulsao explosiva em cartuchos de 1" x 24", densidade 1.15 g/cm3, iniciacao espoleta n. 8 / cordel
37533 | 26.03 | kg | Emulsao explosiva em cartuchos de 1" x 8", densidade 1.15 g/cm3, iniciacao espoleta n. 8 / cordel
37537 | 19.7 | kg | Emulsao explosiva em cartuchos de 2 1/2" x 24", densidade 1.15 g/cm3, iniciacao espoleta n. 8 / cordel
37536 | 19.7 | kg | Emulsao explosiva em cartuchos de 2 1/4" x 24", densidade 1.15 g/cm3, iniciacao espoleta n. 8 / cordel
37532 | 19.7 | kg | Emulsao explosiva em cartuchos de 2" x 24", densidade 1.15 g/cm3, iniciacao espoleta n. 8 / cordel
2696 | 23.29 | h | Encanador ou bombeiro hidraulico
40928 | 4109.94 | mes | Encanador ou bombeiro hidraulico (mensalista)
4083 | 31.11 | h | Encarregado geral de obras
40818 | 5489.95 | mes | Encarregado geral de obras (mensalista)
43146 | 8.26 | kg | Endurecedor mineral de base cimenticia para piso de concreto
2705 | 0.72 | kw/h | Energia eletrica ate 2000 kwh industrial, sem demanda
14250 | 0.74 | kw/h | Energia eletrica comercial, baixa tensao, relativa ao consumo de ate 100 kwh, incluindo icms, pis/pasep e cofins
11683 | 47.8 | un | Engate / rabicho flexivel inox 1/2 " x 30 cm
11684 | 52.32 | un | Engate / rabicho flexivel inox 1/2 " x 40 cm
6141 | 3.81 | un | Engate/rabicho flexivel plastico (pvc ou abs) branco 1/2 " x 30 cm
11681 | 5.92 | un | Engate/rabicho flexivel plastico (pvc ou abs) branco 1/2 " x 40 cm
2706 | 95.91 | h | Engenheiro civil de obra junior
40811 | 16921.08 | mes | Engenheiro civil de obra junior (mensalista)
2707 | 109.14 | h | Engenheiro civil de obra pleno
40813 | 19259.67 | mes | Engenheiro civil de obra pleno (mensalista)
2708 | 149.21 | h | Engenheiro civil de obra senior
40814 | 26327.44 | mes | Engenheiro civil de obra senior (mensalista)
34779 | 97.29 | h | Engenheiro civil junior
40936 | 17167.92 | mes | Engenheiro civil junior (mensalista)
34780 | 109.76 | h | Engenheiro civil pleno
40937 | 19368.8 | mes | Engenheiro civil pleno (mensalista)
34782 | 150.43 | h | Engenheiro civil senior
40938 | 26543.12 | mes | Engenheiro civil senior (mensalista)
34783 | 103.24 | h | Engenheiro eletricista
40939 | 18217.33 | mes | Engenheiro eletricista (mensalista)
34785 | 97.51 | h | Engenheiro sanitarista
40940 | 17205.98 | mes | Engenheiro sanitarista (mensalista)
38403 | 53.26 | un | Enxada estreita *25 x 23* cm com cabo
43482 | 0.69 | h | Epi - familia almoxarife - horista (encargos complementares - coletado caixa)
43494 | 130.43 | mes | Epi - familia almoxarife - mensalista (encargos complementares - coletado caixa)
43483 | 1.26 | h | Epi - familia carpinteiro de formas - horista (encargos complementares - coletado caixa)
43495 | 238.17 | mes | Epi - familia carpinteiro de formas - mensalista (encargos complementares - coletado caixa)
43484 | 1.07 | h | Epi - familia eletricista - horista (encargos complementares - coletado caixa)
43496 | 201.65 | mes | Epi - familia eletricista - mensalista (encargos complementares - coletado caixa)
43485 | 0.94 | h | Epi - familia encanador - horista (encargos complementares - coletado caixa)
43497 | 177.43 | mes | Epi - familia encanador - mensalista (encargos complementares - coletado caixa)
43487 | 1.08 | h | Epi - familia encarregado geral - horista (encargos complementares - coletado caixa)
43499 | 202.94 | mes | Epi - familia encarregado geral - mensalista (encargos complementares - coletado caixa)
43486 | 0.66 | h | Epi - familia engenheiro civil - horista (encargos complementares - coletado caixa)
43498 | 123.54 | mes | Epi - familia engenheiro civil - mensalista (encargos complementares - coletado caixa)
43488 | 0.76 | h | Epi - familia operador escavadeira - horista (encargos complementares - coletado caixa)
43500 | 143.59 | mes | Epi - familia operador escavadeira - mensalista (encargos complementares - coletado caixa)
43489 | 1.09 | h | Epi - familia pedreiro - horista (encargos complementares - coletado caixa)
43501 | 204.95 | mes | Epi - familia pedreiro - mensalista (encargos complementares - coletado caixa)
43490 | 1.5 | h | Epi - familia pintor - horista (encargos complementares - coletado caixa)
43502 | 283.15 | mes | Epi - familia pintor - mensalista (encargos complementares - coletado caixa)
43491 | 1.15 | h | Epi - familia servente - horista (encargos complementares - coletado caixa)
43503 | 216.6 | mes | Epi - familia servente - mensalista (encargos complementares - coletado caixa)
43492 | 1.58 | h | Epi - familia soldador - horista (encargos complementares - coletado caixa)
43504 | 297.7 | mes | Epi - familia soldador - mensalista (encargos complementares - coletado caixa)
43493 | 0.62 | h | Epi - familia topografo - horista (encargos complementares - coletado caixa)
43505 | 117.12 | mes | Epi - familia topografo - mensalista (encargos complementares - coletado caixa)
37774 | 414744.07 | un | Equipamento de limpeza combinado (vacuo/alta pressao) 95% vacuo, tanque 7000 l, bomba 140 kgf/cm2 66 l/min com motor independente a diesel de 60 cv (inclui montagem, nao inclui caminhao)
38630 | 1779511.16 | un | Equipamento para demarcacao de faixas de trafego a frio, a ser montado sobre caminhao de pbt minimo de 9 t e distancia minima entre eixos de 4,3 m, capacidade para 800 l de tinta (inclui montagem, nao inclui caminhao)
38629 | 2648890.66 | un | Equipamento para demarcacao de faixas de trafego a quente, a ser montado sobre caminhao de pbt minimo de 17 t e distancia minima entre eixos de 5,2 m, capacidade para 1.000 kg de material termoplastico (inclui montagem, nao inclui caminhao e nem compressor de ar)
38476 | 400.3 | un | Escada dupla de abrir em aluminio, modelo pintor, 8 degraus
38477 | 1133.64 | un | Escada extensivel em aluminio com 6,00 m estendida
40635 | 873417.59 | un | Escavadeira hidraulica sobre esteira, com garra giratoria de mandibulas, peso operacional entre 22,00 e 25,50 ton, potencia liquida entre 150 e 160 hp
36483 | 791456.25 | un | Escavadeira hidraulica sobre esteiras cacamba 0,40 a 1,20 m3, peso operacional 21,19 t, potencia liquida 173 hp
14525 | 828701.25 | un | Escavadeira hidraulica sobre esteiras com cacamba de 1,20 m3, peso operacional 21 t, potencia bruta 155 hp
36482 | 710726.74 | un | Escavadeira hidraulica sobre esteiras, cacamba 0,80 m3, peso operacional 17,8 t, potencia liquida 110 hp
36408 | 849186 | un | Escavadeira hidraulica sobre esteiras, cacamba 0,4 a 1,70 m3, peso operacional 23,2 t, potencia bruta 183 hp
2723 | 651787.5 | un | Escavadeira hidraulica sobre esteiras, cacamba 0,62m3, peso operacional 12,61t, potencia liquida 95hp
36481 | 777489.37 | un | Escavadeira hidraulica sobre esteiras, cacamba 0,80 a 1,30 m3, peso operacional 22,18 t, potencia liquida 170 hp
10685 | 744900 | un | Escavadeira hidraulica sobre esteiras, cacamba 0,80m3, peso operacional 17t, potencia bruta 111hp
40636 | 840828.22 | un | Escavadeira hidraulica sobre esteiras, capacidade da cacamba entre 1,20 e 1,50 m3, peso operacional entre 20,00 e 22,00 ton, potencia liquida entre 150 e 155 hp, equipada com clamshell
4111 | 42.89 | un | Escora pre-moldada em concreto, *10 x 10* cm, h = 2,30m
44538 | 69.24 | un | Escova circular em aco latonado, 6 x 1 " (diametro x espessura), furo de 1 1/4 ", fio ondulado *0,30* mm
12 | 10.05 | un | Escova de aco, com cabo, *4 x 15* fileiras de cerdas
37554 | 120.96 | un | Esguicho jato regulavel, tipo elkhart, engate rapido 1 1/2", para combate a incendio
37555 | 147.14 | un | Esguicho jato regulavel, tipo elkhart, engate rapido 2 1/2", para combate a incendio
10902 | 36.92 | un | Esguicho tipo jato solido, em latao, engate rapido 1 1/2" x 13 mm, para mangueira em instalacao predial combate a incendio
20965 | 37.26 | un | Esguicho tipo jato solido, em latao, engate rapido 1 1/2" x 16 mm, para mangueira em instalacao predial combate a incendio
20966 | 40.12 | un | Esguicho tipo jato solido, em latao, engate rapido 1 1/2" x 19 mm, para mangueira em instalacao predial combate a incendio
10903 | 60.81 | un | Esguicho tipo jato solido, em latao, engate rapido 2 1/2" x 13 mm, para mangueira em instalacao predial combate a incendio
20967 | 60.81 | un | Esguicho tipo jato solido, em latao, engate rapido 2 1/2" x 16 mm, para mangueira em instalacao predial combate a incendio
20968 | 66.7 | un | Esguicho tipo jato solido, em latao, engate rapido 2 1/2" x 19 mm, para mangueira em instalacao predial combate a incendio
11359 | 850 | un | Esmerilhadeira angular eletrica, diametro do disco 7 '' (180 mm), rotacao 8500 rpm, potencia 2400 w
39017 | 0.15 | un | Espacador / distanciador circular com entrada lateral, em plastico, para vergalhao *4,2 a 12,5* mm, cobrimento 20 mm
39315 | 0.25 | un | Espacador / distanciador tipo garra dupla, em plastico, cobrimento *20* mm, para ferragens de lajes e fundo de vigas
39016 | 0.25 | un | Espacador / distanciador tipo pino em plastico, para vergalhao ate 10 mm, para apoio de armadura
40432 | 1.94 | un | Espacador / separador de barra , metalico, tipo carambola, para tirantes, 25 x 84 mm
39481 | 1.22 | un | Espacador ou distanciador, em plastico, tipo apoio de cordoalha (caranguejo), para armadura negativa e protensao, cobrimento 50 mm
40433 | 1.07 | un | Espacador/separador de cordoalha tipo disco 12 furos de 14 mm, para tirantes
20219 | 108800 | un | Espargidor de asfalto pressurizado, rebocavel, tanque de 2500 l, pneumatico, com motor a gasolina 3,4hp
36484 | 230962.58 | un | Espargidor de asfalto pressurizado, tanque 6 m3 com isolacao termica, aquecido com 2 macaricos, com barra espargidora 3,60 m, a ser montado sobre caminhao
38367 | 21.51 | un | Espatula de aco inox com cabo de madeira, largura 8 cm
38368 | 7.42 | un | Espatula de plastico lisa, largura 10 cm
38091 | 2.38 | un | Espelho / placa cega 4" x 2", para instalacao de tomadas e interruptores
38095 | 5.03 | un | Espelho / placa cega 4" x 4", para instalacao de tomadas e interruptores
38092 | 2.25 | un | Espelho / placa de 1 posto 4" x 2", para instalacao de tomadas e interruptores
38093 | 2.33 | un | Espelho / placa de 2 postos 4" x 2", para instalacao de tomadas e interruptores
38096 | 5.41 | un | Espelho / placa de 2 postos 4" x 4", para instalacao de tomadas e interruptores
38094 | 2.85 | un | Espelho / placa de 3 postos 4" x 2", para instalacao de tomadas e interruptores
38097 | 5.8 | un | Espelho / placa de 4 postos 4" x 4", para instalacao de tomadas e interruptores
38098 | 5.8 | un | Espelho / placa de 6 postos 4" x 4", para instalacao de tomadas e interruptores
11186 | 382.22 | m2 | Espelho cristal e = 4 mm
11558 | 13.96 | par | Espelho, reto ou curvo, em latao cromado, espessura ate 6 mm, largura *40*mm, altura *180*mm - para fechadura de embutir
11557 | 35.35 | par | Espelho, reto ou curvo, em latao cromado, espessura minima 6 mm, largura *43*mm, altura *230*mm - para fechadura de embutir
2759 | 11.42 | un | Espoleta simples n 8.
38124 | 36.15 | un | Espuma expansiva de poliuretano, aplicacao manual - 500 ml
38380 | 34.17 | un | Esquadro de aco 12 " (300 mm), cabo de aluminio
20059 | 15.71 | un | Esquadro interno ou externo para calha pluvial, pvc, diametro entre 119 e 170 mm, para drenagem predial
42429 | 5290.2 | un | Esqui triplo, em tubo de aco carbono, pintura no processo eletrostatico - equipamento de ginastica para academia ao ar livre / academia da terceira idade - ati
39616 | 468.3 | un | Estabilizador bivolt automatico, 1000 va
39618 | 849.42 | un | Estabilizador bivolt automatico, 1500 va
39619 | 1163.36 | un | Estabilizador bivolt automatico, 2000 va
39613 | 186.02 | un | Estabilizador bivolt automatico, 300 va
39614 | 271.38 | un | Estabilizador bivolt automatico, 500 va
38538 | 44.9 | m | Estaca pre-moldada macica de concreto vibrado armado, para carga de 25 t, secao quadrada de *16 x 16*, com anel metalico incorporado a peca (somente fornecimento)
38539 | 61.05 | m | Estaca pre-moldada macica de concreto vibrado armado, para carga de 50 t, secao quadrada, com anel metalico incorporado a peca (somente fornecimento)
38540 | 156.47 | m | Estaca pre-moldada vazada de concreto centrifugado, para carga de 100 t, secao circular, com anel metalico incorporado a peca (somente fornecimento)
38384 | 19.22 | un | Estilete de metal, lamina 18 mm
13 | 15.47 | kg | Estopa
2762 | 14.27 | m | Estopim simples
21142 | 28.75 | un | Estribo com parafuso em chapa de ferro fundido de 2" x 3/16" x 35 cm, secao "u", para madeiramento de telhado
4223 | 6.06 | l | Etanol
37372 | 0.81 | h | Exames - horista (coletado caixa)
40863 | 152.35 | mes | Exames - mensalista (coletado caixa)
38475 | 30.01 | un | Extensao de solda 201 acetileno, e = *1,5 a 2,5* mm
38474 | 37.1 | un | Extensao de solda 201 glp, e = *2,5 a 4,0* mm
10886 | 149.43 | un | Extintor de incendio portatil com carga de agua pressurizada de 10 l, classe a
10888 | 472.92 | un | Extintor de incendio portatil com carga de gas carbonico co2 de 4 kg, classe bc
10889 | 512.34 | un | Extintor de incendio portatil com carga de gas carbonico co2 de 6 kg, classe bc
10890 | 236.46 | un | Extintor de incendio portatil com carga de po quimico seco (pqs) de 12 kg, classe bc
10891 | 144.5 | un | Extintor de incendio portatil com carga de po quimico seco (pqs) de 4 kg, classe bc
10892 | 170.78 | un | Extintor de incendio portatil com carga de po quimico seco (pqs) de 6 kg, classe bc
20977 | 203.62 | un | Extintor de incendio portatil com carga de po quimico seco (pqs) de 8 kg, classe bc
3073 | 270.64 | un | Extremidade pvc pba, bf, je, dn 100/ de 110 mm (nbr 10351)
3068 | 54.1 | un | Extremidade pvc pba, bf, je, dn 50 / de 60 mm (nbr 10351)
3074 | 170.86 | un | Extremidade pvc pba, bf, je, dn 75/ de 85 mm (nbr 10351)
3076 | 222.49 | un | Extremidade pvc pba, pf, je, dn 100 / de 110 mm (nbr 10351)
3072 | 56.05 | un | Extremidade pvc pba, pf, je, dn 50/ de 60 mm (nbr 10351)
3075 | 140.6 | un | Extremidade pvc pba, pf, je, dn 75 / de 85 mm (nbr 10351)
10780 | 11.88 | un | Extremidade/tubete para hidrometro pvc, com rosca, curta, com bucha latao, 1/2"
10781 | 19.07 | un | Extremidade/tubete para hidrometro pvc, com rosca, curta, com bucha latao, 3/4"
20106 | 6.28 | un | Extremidade/tubete para hidrometro pvc, com rosca, curta, sem bucha latao, 1/2"
20107 | 7.2 | un | Extremidade/tubete para hidrometro pvc, com rosca, curta, sem bucha latao, 3/4"
20108 | 9.5 | un | Extremidade/tubete para hidrometro pvc, com rosca, longa, sem bucha latao, 1/2"
20109 | 11.88 | un | Extremidade/tubete para hidrometro pvc, com rosca, longa, sem bucha latao, 3/4"
43612 | 88.35 | cj | Fechadrua bico de papagaio para porta de correr externa, em aco inox com acabamento cromado, maquina com 45 mm, incluindo chave tipo cilindro
43613 | 73.14 | cj | Fechadrua bico de papagaio para porta de correr interna, em aco inox com acabamento cromado, maquina com 45 mm, incluindo chave tipo bipartida
11480 | 112.25 | cj | Fechadura auxiliar de seguranca para porta externa, em aco inox, broca de 45 a 55 mm, lingueta com 3 avancos, incluindo 2 chaves tipo cilindro
11469 | 11.98 | un | Fechadura de embutir para gaveta e moveis de madeira, em aco inox com acabamento cromado, com abas laterais, cilindro com 22 mm de diametro, incluindo chave com perfil metalico e capa escamoteavel
11468 | 11.99 | un | Fechadura de sobrepor para gavetas e armarios, em aco inox com acabamento cromado, com cilindro de aprox 20 mm
11484 | 52.66 | un | Fechadura de sobrepor para portao, em aco inox com acabamento cromado, caixa de 100 mm, incluindo chave tipo cilindro
38155 | 81.76 | un | Fechadura de sobrepor para portao, em aco inox com acabamento cromado, caixa de 100 mm, incluindo chave tipo tetra
11467 | 18.68 | un | Fechadura de sobrepor tipo caixao, em ferro com acabamento resinado, sem macaneta, sem cilindro, incluindo chave tipo simples
38153 | 47.72 | cj | Fechadura espelho para porta de banheiro, em aco inox (maquina, testa e contra-testa) e em zamac (macaneta, lingueta e trincos) com acabamento cromado, maquina de 40 mm, incluindo chave tipo tranqueta
43607 | 90.26 | cj | Fechadura espelho para porta de banheiro, em aco inox (maquina, testa e contra-testa) e em zamac (macaneta, lingueta e trincos) com acabamento cromado, maquina de 55 mm, incluindo chave tipo tranqueta (conjunto de fechaduras)
3080 | 60.69 | cj | Fechadura espelho para porta externa, em aco inox (maquina, testa e contra-testa) e em zamac (macaneta, lingueta e trincos) com acabamento cromado, maquina de 40 mm, incluindo chave tipo cilindro
3081 | 120.07 | cj | Fechadura espelho para porta externa, em aco inox (maquina, testa e contra-testa) e em zamac (macaneta, lingueta e trincos) com acabamento cromado, maquina de 55 mm, incluindo chave tipo cilindro
3090 | 54.17 | cj | Fechadura espelho para porta interna, em aco inox (maquina, testa e contra-testa) e em zamac (macaneta, lingueta e trincos) com acabamento cromado, maquina de 40 mm, incluindo chave tipo interna
43611 | 89.89 | cj | Fechadura espelho para porta interna, em aco inox (maquina, testa e contra-testa) e em zamac (macaneta, lingueta e trincos) com acabamento cromado, maquina de 55 mm, incluindo chave tipo interna
3103 | 44.91 | un | Fechadura para porta pivotante de vidro temperado, em aco inox com acabamento cromado, recorte padrao santa marina, com cilindro em latao, incluindo chave tipo cilindro
3097 | 67.95 | cj | Fechadura roseta redonda para porta de banheiro, em aco inox (maquina, testa e contra-testa) e em zamac (macaneta, lingueta e trincos) com acabamento cromado, maquina de 40 mm, incluindo chave tipo tranqueta
3099 | 108.8 | cj | Fechadura roseta redonda para porta de banheiro, em aco inox (maquina, testa e contra-testa) e em zamac (macaneta, lingueta e trincos) com acabamento cromado, maquina de 55 mm, incluindo chave tipo tranqueta
38151 | 78.88 | cj | Fechadura roseta redonda para porta externa, em aco inox (maquina, testa e contra-testa) e em zamac (macaneta, lingueta e trincos) com acabamento cromado, maquina de 40 mm, incluindo chave tipo cilindro
38152 | 127.24 | cj | Fechadura roseta redonda para porta externa, em aco inox (maquina, testa e contra-testa) e em zamac (macaneta, lingueta e trincos) com acabamento cromado, maquina de 55 mm, incluindo chave tipo cilindro
43610 | 67.42 | cj | Fechadura roseta redonda para porta interna, em aco inox (maquina, testa e contra-testa) e em zamac (macaneta, lingueta e trincos) com acabamento cromado, maquina de 40 mm, incluindo chave tipo interna (conjunto de fechaduras)
3093 | 108.8 | cj | Fechadura roseta redonda para porta interna, em aco inox (maquina, testa e contra-testa) e em zamac (macaneta, lingueta e trincos) com acabamento cromado, maquina de 55 mm, incluindo chave tipo interna
38165 | 67.18 | cj | Fecho / fechadura com puxador concha, com tranca tipo trava, para janela / porta de correr (inclui testa, fechadura, puxador) - completa
38177 | 19.96 | un | Fecho / trinco tipo aviao, em zamac cromado, *60* mm, para janelas - inclui parafusos
11458 | 23.83 | un | Fecho de seguranca, tipo batom, em latao / zamac, cromado, para portas e janelas - inclui parafusos
3108 | 101.31 | un | Fecho quebra unha, em latao com acabamento cromado, de embutir, com comando alavanca, altura de de 22 cm, largura minima de 1,90 cm e espessura minima de 1,90 mm, para portas e janelas (inclui parafusos)
3105 | 132.5 | un | Fecho quebra unha, em latao com acabamento cromado, de embutir, com comando alavanca, altura de de 40 cm, largura minima de 1,90 cm e espessura minima de 1,90 mm, para portas e janelas (inclui parafusos)
38178 | 21.96 | un | Fecho quebra unha, em latao com acabamento cromado, de embutir, com comando deslizante, altura de 12 cm, largura minima de 1,90 cm e espessura minima de 1,90 mm
43575 | 47.59 | un | Fecho quebra unha, em latao com acabamento cromado, de embutir, com comando deslizante, altura de 22 cm, largura minima de 1,90 cm e espessura minima de 1,90 mm
43577 | 82.73 | un | Fecho quebra unha, em latao com acabamento cromado, de embutir, com comando deslizante, altura de 40 cm, largura minima de 1,90 cm e espessura minima de 1,90 mm
43458 | 0.05 | h | Ferramentas - familia almoxarife - horista (encargos complementares - coletado caixa)
43470 | 9.21 | mes | Ferramentas - familia almoxarife - mensalista (encargos complementares - coletado caixa)
43459 | 0.45 | h | Ferramentas - familia carpinteiro de formas - horista (encargos complementares - coletado caixa)
43471 | 84.46 | mes | Ferramentas - familia carpinteiro de formas - mensalista (encargos complementares - coletado caixa)
43460 | 0.78 | h | Ferramentas - familia eletricista - horista (encargos complementares - coletado caixa)
43472 | 147.23 | mes | Ferramentas - familia eletricista - mensalista (encargos complementares - coletado caixa)
43461 | 0.32 | h | Ferramentas - familia encanador - horista (encargos complementares - coletado caixa)
43473 | 60.93 | mes | Ferramentas - familia encanador - mensalista (encargos complementares - coletado caixa)
43463 | 0.1 | h | Ferramentas - familia encarregado geral - horista (encargos complementares - coletado caixa)
43475 | 18.58 | mes | Ferramentas - familia encarregado geral - mensalista (encargos complementares - coletado caixa)
43462 | 0.01 | h | Ferramentas - familia engenheiro civil - horista (encargos complementares - coletado caixa)
43474 | 1.9 | mes | Ferramentas - familia engenheiro civil - mensalista (encargos complementares - coletado caixa)
43464 | 0.01 | h | Ferramentas - familia operador escavadeira - horista (encargos complementares - coletado caixa)
43476 | 0.01 | mes | Ferramentas - familia operador escavadeira - mensalista (encargos complementares - coletado caixa)
43465 | 0.74 | h | Ferramentas - familia pedreiro - horista (encargos complementares - coletado caixa)
43477 | 139.44 | mes | Ferramentas - familia pedreiro - mensalista (encargos complementares - coletado caixa)
43466 | 1.48 | h | Ferramentas - familia pintor - horista (encargos complementares - coletado caixa)
43478 | 279.09 | mes | Ferramentas - familia pintor - mensalista (encargos complementares - coletado caixa)
43467 | 0.56 | h | Ferramentas - familia servente - horista (encargos complementares - coletado caixa)
43479 | 106.33 | mes | Ferramentas - familia servente - mensalista (encargos complementares - coletado caixa)
43468 | 1.07 | h | Ferramentas - familia soldador - horista (encargos complementares - coletado caixa)
43480 | 201.56 | mes | Ferramentas - familia soldador - mensalista (encargos complementares - coletado caixa)
43469 | 0.07 | h | Ferramentas - familia topografo - horista (encargos complementares - coletado caixa)
43481 | 13.21 | mes | Ferramentas - familia topografo - mensalista (encargos complementares - coletado caixa)
3119 | 2.58 | un | Ferrolho com fecho / trinco redondo, em aco galvanizado / zincado, de sobrepor, com comprimento de 2" e espessura minima da chapa de 0,90 mm, para portas e janelas
3122 | 5.25 | un | Ferrolho com fecho / trinco redondo, em aco galvanizado / zincado, de sobrepor, com comprimento de 3" a 4" e espessura minima da chapa de 0,90 mm
3121 | 5.95 | un | Ferrolho com fecho / trinco redondo, em aco galvanizado / zincado, de sobrepor, com comprimento de 5" e espessura minima da chapa de 0,90 mm
3120 | 11.28 | un | Ferrolho com fecho / trinco redondo, em aco galvanizado / zincado, de sobrepor, com comprimento de 6" e espessura minima da chapa de 1,50 mm
11455 | 16.31 | un | Ferrolho com fecho / trinco redondo, em aco galvanizado / zincado, de sobrepor, com comprimento de 8" e espessura minima da chapa de 1,50 mm
11456 | 19.5 | un | Ferrolho com fecho /trinco redondo, em aco galvanizado / zincado, de sobrepor, com comprimento de 10" a 12" e espessura minima da chapa de 1,50 mm
3107 | 8.22 | un | Ferrolho com fecho chato e porta cadeado , em aco galvanizado / zincado, de sobrepor, com comprimento de 3" a 4", chapa com espessura minima de 0,90 mm e largura minima de 3,20 cm (fecho simples / leve) (inclui parafusos)
43583 | 9.28 | un | Ferrolho com fecho chato e porta cadeado , em aco galvanizado / zincado, de sobrepor, com comprimento de 3" a 4", chapa com espessura minima de 1,70 mm e largura minima de 5,00 cm (fecho reforcado)
43586 | 9.51 | un | Ferrolho com fecho chato e porta cadeado , em aco galvanizado / zincado, de sobrepor, com comprimento de 5", chapa com espessura minima de 0,90 mm e largura minima de 3,20 cm (fecho simples)
11461 | 10.36 | un | Ferrolho com fecho chato e porta cadeado , em aco galvanizado / zincado, de sobrepor, com comprimento de 5", chapa com espessura minima de 1,70 mm e largura minima de 5,00 cm (fecho reforcado)
43587 | 11.95 | un | Ferrolho com fecho chato e porta cadeado , em aco galvanizado / zincado, de sobrepor, com comprimento de 6", chapa com espessura minima de 0,90 mm e largura minima de 3,80 cm (fecho simples)
3106 | 15.17 | un | Ferrolho com fecho chato e porta cadeado , em aco galvanizado / zincado, de sobrepor, com comprimento de 6", chapa com espessura minima de 1,70 mm e largura /minima de 5,00 cm (fecho reforcado) (inclui parafusos)
44539 | 4.43 | kg | Fertilizante npk - 10:10:10
3123 | 4.13 | kg | Fertilizante npk - 4: 14: 8
38125 | 1.14 | kg | Fertilizante organico composto, classe a
39014 | 10.15 | kg | Fibra de aco para reforco do concreto, solta, tipo a-i, fator de forma *50* l / d, comprimento de *30* mm e resistencia a tracao do aco maior 1000 mpa
39365 | 1063.92 | un | Filtro anaerobio, em polietileno de alta densidade (pead), capacidade *1100* litros (nbr 13969)
39366 | 2724.1 | un | Filtro anaerobio, em polietileno de alta densidade (pead), capacidade *2800* litros (nbr 13969)
39367 | 3723.35 | un | Filtro anaerobio, em polietileno de alta densidade (pead), capacidade *5000* litros (nbr 13969)
37394 | 42.12 | cento | Fincapino curto calibre 22 vermelho, carga media (acao direta)
14146 | 67.74 | cento | Fincapino longo calibre 22, carga forte (acao direta)
38134 | 115.61 | kg | Fio cobre nu de 150 a 500 mm2, para tensoes de ate 600 v
38132 | 117.92 | kg | Fio cobre nu de 16 a 35 mm2, para tensoes de ate 600 v
38133 | 114.06 | kg | Fio cobre nu de 50 a 120 mm2, para tensoes de ate 600 v
938 | 1.44 | m | Fio de cobre, solido, classe 1, isolacao em pvc/a, antichama bwf-b, 450/750v, secao nominal 1,5 mm2
937 | 8.89 | m | Fio de cobre, solido, classe 1, isolacao em pvc/a, antichama bwf-b, 450/750v, secao nominal 10 mm2
939 | 2.3 | m | Fio de cobre, solido, classe 1, isolacao em pvc/a, antichama bwf-b, 450/750v, secao nominal 2,5 mm2
944 | 3.93 | m | Fio de cobre, solido, classe 1, isolacao em pvc/a, antichama bwf-b, 450/750v, secao nominal 4 mm2
940 | 5.43 | m | Fio de cobre, solido, classe 1, isolacao em pvc/a, antichama bwf-b, 450/750v, secao nominal 6 mm2
936 | 1.82 | m | Fio telefonico externo (fe) em aco cobreado, isolacao em pead ou pvc anti-chama, 2 condutores
935 | 1.38 | m | Fio telefonico interno (fi) em cobre estanhado, isolacao em pvc antichama, 2 condutores de 0,6 mm (nbr 9115:2005)
44397 | 2.45 | m | Fita / cinta autoadesiva elastomerica para vedacao, l= 50 mm, e = 3 mm
406 | 74.33 | un | Fita aco inox para cintar poste, l = 19 mm, e = 0,5 mm (rolo de 30m)
42529 | 1.57 | m | Fita adesiva aluminizada, para instalacao de mantas de subcobertura, l = *5* cm
39634 | 5.84 | m | Fita adesiva anticorrosiva de pvc flexivel, cor preta, para protecao tubulacao, 50 mm x 30 m (l x c), e= *0,25* mm
39701 | 89.92 | un | Fita adesiva asfaltica aluminizada multiuso, l = 10 cm, rolo de 10 m
12815 | 8.46 | un | Fita crepe rolo de 25 mm x 50 m
407 | 88 | kg | Fita de aluminio para protecao do condutor largura 10 mm
39431 | 0.31 | m | Fita de papel microperfurado, 50 x 150 mm, para tratamento de juntas de chapa de gesso para drywall
39432 | 2.77 | m | Fita de papel reforcada com lamina de metal para reforco de cantos de chapa de gesso para drywall
20111 | 16.34 | un | Fita isolante adesiva antichama, uso ate 750 v, em rolo de 19 mm x 20 m
21127 | 6.17 | un | Fita isolante adesiva antichama, uso ate 750 v, em rolo de 19 mm x 5 m
404 | 2.22 | m | Fita isolante de borracha autofusao, uso ate 69 kv (alta tensao)
14151 | 48.68 | un | Fita metalica gravada, l = 17 mm, rolo de 25 m, carga recomendada = *120* kgf
14153 | 55.03 | un | Fita metalica perfurada, l = *18* mm, rolo de 30 m, carga recomendada = *30* kgf
14152 | 42.25 | un | Fita metalica perfurada, l = 17 mm, rolo de 30 m, carga recomendada = *19* kgf
14154 | 147.88 | un | Fita metalica perfurada, l = 25 mm, rolo de 30 m, carga recomendada = *222,5* kgf
3146 | 3 | un | Fita veda rosca em rolos de 18 mm x 10 m (l x c)
3143 | 6.82 | un | Fita veda rosca em rolos de 18 mm x 25 m (l x c)
3148 | 11.06 | un | Fita veda rosca em rolos de 18 mm x 50 m (l x c)
4310 | 2.74 | un | Fixador de aba autotravante para telha de fibrocimento, tipo canalete 90 ou kalhetao
4311 | 1.93 | un | Fixador de aba simples para telha de fibrocimento, tipo canaleta 49 ou kalheta
4312 | 2.71 | un | Fixador de aba simples para telha de fibrocimento, tipo canaleta 90 ou kalhetao
13261 | 2.38 | un | Flanela *30 x 40* cm
3255 | 9.23 | un | Flange pvc, roscavel sextavado sem furos 3/4"
3254 | 149.97 | un | Flange pvc, roscavel, sextavado, sem furos 3"
3259 | 18.02 | un | Flange pvc, roscavel, sextavado, sem furos, 1 1/2"
3258 | 10.89 | un | Flange pvc, roscavel, sextavado, sem furos, 1 1/4"
3251 | 6.42 | un | Flange pvc, roscavel, sextavado, sem furos, 1/2"
3256 | 12.16 | un | Flange pvc, roscavel, sextavado, sem furos, 1"
3261 | 132.62 | un | Flange pvc, roscavel, sextavado, sem furos, 2 1/2"
3260 | 22.78 | un | Flange pvc, roscavel, sextavado, sem furos, 2"
3272 | 47.45 | un | Flange sextavado de ferro galvanizado, com rosca bsp, de 1 1/2"
3265 | 37.7 | un | Flange sextavado de ferro galvanizado, com rosca bsp, de 1 1/4"
3262 | 16.5 | un | Flange sextavado de ferro galvanizado, com rosca bsp, de 1/2"
3264 | 27.11 | un | Flange sextavado de ferro galvanizado, com rosca bsp, de 1"
3267 | 88.54 | un | Flange sextavado de ferro galvanizado, com rosca bsp, de 2 1/2"
3266 | 56.33 | un | Flange sextavado de ferro galvanizado, com rosca bsp, de 2"
3263 | 22.54 | un | Flange sextavado de ferro galvanizado, com rosca bsp, de 3/4"
3268 | 119.71 | un | Flange sextavado de ferro galvanizado, com rosca bsp, de 3"
3271 | 176.98 | un | Flange sextavado de ferro galvanizado, com rosca bsp, de 4"
3270 | 297.34 | un | Flange sextavado de ferro galvanizado, com rosca bsp, de 6"
3275 | 146.2 | m2 | Forro composto por paineis de la de vidro, revestidos em pvc microperfurado, de *1250 x 625* mm, espessura 15 mm (com colocacao)
39512 | 135.12 | m2 | Forro de fibra mineral em placas de 1250 x 625 mm, e = 15 mm, borda reta, com pintura antimofo, apoiado em perfil de aco galvanizado com 24 mm de base - instalado
39511 | 147.38 | m2 | Forro de fibra mineral em placas de 625 x 625 mm, e = 15 mm, borda reta, com pintura antimofo, apoiado em perfil de aco galvanizado com 24 mm de base - instalado
39513 | 158.08 | m2 | Forro de fibra mineral em placas de 625 x 625 mm, e = 15/16 mm, borda rebaixada, com pintura antimofo, apoiado em perfil de aco galvanizado com 24 mm de base - instalado
3286 | 116.47 | m2 | Forro de madeira cedrinho ou equivalente da regiao, encaixe macho/femea com friso, *10 x 1* cm (sem colocacao)
3287 | 176 | m2 | Forro de madeira cumaru/ipe champanhe ou equivalente da regiao, encaixe macho/femea com friso, *10 x 1* cm (sem colocacao)
3283 | 36.97 | m2 | Forro de madeira pinus ou equivalente da regiao, encaixe macho/femea com friso, *10 x 1* cm (sem colocacao)
11587 | 100.25 | m2 | Forro de pvc liso, branco, regua de 10 cm, espessura de 8 mm a 10 mm (com colocacao / sem estrutura metalica)
36225 | 40.72 | m2 | Forro de pvc liso, branco, regua de 20 cm, espessura de 8 mm a 10 mm, comprimento 6 m (sem colocacao)
36230 | 29.92 | m2 | Forro de pvc, frisado, branco, regua de 10 cm, espessura de 8 mm a 10 mm e comprimento 6 m (sem colocacao)
36238 | 29.24 | m2 | Forro de pvc, frisado, branco, regua de 20 cm, espessura de 8 mm a 10 mm e comprimento 6 m (sem colocacao)
39363 | 4333.79 | un | Fossa septica, sem filtro, para 15 a 30 contribuintes, cilindrica, com tampa, em polietileno de alta densidade (pead), capacidade aproximada de 5500 litros (nbr 7229)
39361 | 1114.4 | un | Fossa septica, sem filtro, para 4 a 7 contribuintes, cilindrica, com tampa, em polietileno de alta densidade (pead), capacidade aproximada de 1100 litros (nbr 7229)
39362 | 3429.3 | un | Fossa septica, sem filtro, para 8 a 14 contribuintes, cilindrica, com tampa, em polietileno de alta densidade (pead), capacidade aproximada de 3000 litros (nbr 7229)
39364 | 9905.82 | un | Fossa septica,sem filtro, para 40 a 52 contribuintes, cilindrica, com tampa, em polietileno de alta densidade (pead), capacidade aproximada de 10000 litros (nbr 7229)
14576 | 7703087.96 | un | Fresadora de asfalto a frio sobre esteiras, larg. Fresagem 2,00 m, pot. 410 kw/550 hp
13877 | 3297577.06 | un | Fresadora de asfalto a frio sobre rodas, larg. Fresagem 1,00 m, pot. 155 kw/208 hp
7307 | 35.96 | l | Fundo anticorrosivo para metais ferrosos (zarcao)
38122 | 12.83 | l | Fundo preparador acrilico base agua
43653 | 36.99 | l | Fundo sintetico nivelador branco fosco para madeira
38633 | 23.05 | un | Furo para torneira ou outros acessorios em bancada de marmore/ granito ou outro tipo de pedra natural
12344 | 5.58 | un | Fusivel diazed 20 a tamanho dii, capacidade de interrupcao de 50 ka em vca e 8 ka em vcc, tensao nomimnal de 500 v
12343 | 8.65 | un | Fusivel diazed 35 a tamanho diii, capacidade de interrupcao de 50 ka em vca e 8 ka em vcc, tensao nomimnal de 500 v
3295 | 30.22 | un | Fusivel nh *36* a 80 amperes, tamanho 00, capacidade de interrupcao de 120 ka, tensao nomimnal de 500 v
3302 | 31.6 | un | Fusivel nh 100 a tamanho 00, capacidade de interrupcao de 120 ka, tensao nomimnal de 500 v
3297 | 33.73 | un | Fusivel nh 125 a tamanho 00, capacidade de interrupcao de 120 ka, tensao nomimnal de 500 v
3294 | 34.24 | un | Fusivel nh 160 a tamanho 00, capacidade de interrupcao de 120 ka, tensao nomimnal de 500 v
3292 | 32.17 | un | Fusivel nh 20 a tamanho 000, capacidade de interrupcao de 120 ka, tensao nomimnal de 500 v
3298 | 75.39 | un | Fusivel nh 200 a 250 amperes, tamanho 1, capacidade de interrupcao de 120 ka, tensao nomimnal de 500 v
11596 | 471.02 | un | Gabiao tipo caixa, malha hexagonal 8 x 10 cm (zn/al), fio 2,7 mm, dimensoes 2,0 x 1,0 x 0,5 m (c x l x a)
34802 | 1293.57 | un | Gabiao manta (colchao) malha hexagonal 6 x 8 cm (zn/al revestido com polimero), dimensoes 4,0 x 2,0 x 0,17 m (c x l x a) fio 2 mm
11588 | 1395.55 | un | Gabiao manta (colchao) malha hexagonal 6 x 8 cm (zn/al revestido com polimero), fio 2 mm, dimensoes 4,0 x 2,0 x 0,23 m (c x l x a)
34383 | 1535.21 | un | Gabiao manta (colchao) malha hexagonal 6 x 8 cm (zn/al revestido com polimero), fio 2 mm, dimensoes 4,0 x 2,0 x 0,3 m (c x l x a)
40451 | 124.1 | m2 | Gabiao manta (colchao) malha hexagonal 6 x 8 cm (zn/al revestido com polimero), fio 2,0 mm, dimensoes 5,0 x 2,0 x 0,17 m (c x l x a)
40453 | 134.27 | m2 | Gabiao manta (colchao) malha hexagonal 6 x 8 cm (zn/al revestido com polimero), fio 2,0 mm, dimensoes 5,0 x 2,0 x 0,23 m (c x l x a)
40452 | 147.28 | m2 | Gabiao manta (colchao) malha hexagonal 6 x 8 cm (zn/al revestido com polimero), fio 2,0 mm, dimensoes 5,0 x 2,0 x 0,30 m (c x l x a)
11594 | 444.8 | un | Gabiao saco malha hexagonal 8 x 10 cm (zn/al revestido com polimero), fio 2,4 mm, dimensoes 3,0 x 0,65 m
3311 | 444.8 | m3 | Gabiao saco malha hexagonal 8 x 10 cm (zn/al revestido com polimero), fio 2,4 mm, h = 0,65 m
11599 | 591.54 | un | Gabiao saco malha hexagonal 8 x 10 cm (zn/al), fio 2,7 mm, dimensoes 4,0 x 0,65 m
11593 | 829.3 | un | Gabiao tipo caixa malha hexagonal 8 x 10 cm (zn/al revestido com polimero), fio 2,4 mm, dimensoes 2,0 x 1,0 x 1,0 m (c x l x a)
3314 | 593.12 | m3 | Gabiao tipo caixa malha hexagonal 8 x 10 cm (zn/al revestido com polimero), fio 2,4 mm, h = 0,50 m
11597 | 689.72 | un | Gabiao tipo caixa malha hexagonal 8 x 10 cm (zn/al), fio 2,7 mm, dimensoes 2,0 x 1,0 x 1,0 m (c x l x a)
3309 | 471.02 | m3 | Gabiao tipo caixa malha hexagonal 8 x 10 cm (zn/al), fio 2,7 mm, h = 0,50 m
34612 | 853.07 | un | Gabiao tipo caixa para solo reforcado, malha hexagonal de dupla torcao 8 x 10 cm (zn/al revestido com polimero), fio 2,7 mm, dimensoes 2,0 x 1,0 x 0,5 m, com cauda de 3,0 m
34635 | 1097 | un | Gabiao tipo caixa para solo reforcado, malha hexagonal de dupla torcao 8 x 10 cm (zn/al revestido com polimero), fio 2,7 mm, dimensoes 2,0 x 1,0 x 1,0 m, com cauda de 3,0 m
34633 | 1209.18 | un | Gabiao tipo caixa para solo reforcado, malha hexagonal de dupla torcao 8 x 10 cm (zn/al revestido com polimero), fio 2,7 mm, dimensoes 2,0 x 1,0 x 1,0 m, com cauda de 4,0 m
40440 | 617.79 | m3 | Gabiao tipo caixa para solo reforcado, malha hexagonal 8 x 10 cm (zn/al revestido com polimero), fio 2,7 mm, dimensoes 2,0 x 1,0 x 0,5 m, com cauda de 4,0 m
40441 | 394.42 | m3 | Gabiao tipo caixa para solo reforcado, malha hexagonal 8 x 10 cm (zn/al revestido com polimero), fio 2,7 mm, dimensoes 2,0 x 1,0 x 1,0 m, com cauda de 4,0 m
40449 | 331.58 | m3 | Gabiao tipo caixa trapezoidal, malha hexagonal 10 x 12 cm (zn/al revestido com polimero) fio 2,7 mm, face com 65 graus, com geossintetico, dimensoes 2,0 x 1,5 x 1,0 m (c x l x a)
34800 | 414.65 | m3 | Gabiao tipo caixa, malha hexagonal 8 x 10 cm (zn/al revestido com polimero), fio de 2,4 mm, dimensoes 2,0 x 1,0 x 1,0 m (c x l x a)
11592 | 593.12 | un | Gabiao tipo caixa, malha hexagonal 8 x 10 cm (zn/al revestido com polimero), fio 2,4 mm, dimensoes 2,0 x 1,0 x 0,5 m (c x l x a)
40438 | 276.24 | m3 | Gabiao tipo caixa, malha hexagonal 8 x 10 cm (zn/al), fio de 2,7 mm, dimensoes 2,0 x 1,0 x 1,0 m (c x l x a)
40436 | 344.45 | m3 | Gabiao tipo caixa, malha hexagonal 8 x 10 cm (zn/al), fio de 2,7 mm, dimensoes 5,0 x 1,0 x 1,0 m (c x l x a)
4315 | 1.99 | un | Gancho chato em ferro galvanizado, l = 110 mm, recobrimento = 100mm, secao 1/8 x 1/2" (3 mm x 12 mm), para fixar telha de fibrocimento ondulada
402 | 23.73 | un | Gancho olhal em aco galvanizado, espessura 16mm, abertura 21mm
4226 | 8.5 | kg | Gas de cozinha - glp
4222 | 6.52 | l | Gasolina comum
34804 | 50.07 | m2 | Geogrelha tecida com filamentos de poliester + pvc, resistencia longitudinal: 90 kn/m, resistencia transversal: 30 kn/m, alongamento = 12 por cento
4013 | 6.34 | m2 | Geotextil nao tecido agulhado de filamentos continuos 100% poliester, resitencia a tracao = 09 kn/m
4011 | 7.08 | m2 | Geotextil nao tecido agulhado de filamentos continuos 100% poliester, resitencia a tracao = 10 kn/m
4021 | 8.83 | m2 | Geotextil nao tecido agulhado de filamentos continuos 100% poliester, resitencia a tracao = 14 kn/m
4019 | 10.61 | m2 | Geotextil nao tecido agulhado de filamentos continuos 100% poliester, resitencia a tracao = 16 kn/m
4012 | 14.21 | m2 | Geotextil nao tecido agulhado de filamentos continuos 100% poliester, resitencia a tracao = 21 kn/m
4020 | 17.8 | m2 | Geotextil nao tecido agulhado de filamentos continuos 100% poliester, resitencia a tracao = 26 kn/m
4018 | 21.32 | m2 | Geotextil nao tecido agulhado de filamentos continuos 100% poliester, resitencia a tracao = 31 kn/m
36498 | 6439.45 | un | Gerador portatil monofasico, potencia 5500 va, motor a gasolina, potencia do motor 13 cv
12872 | 23.46 | h | Gesseiro (horista)
41075 | 4140.57 | mes | Gesseiro (mensalista)
44324 | 2.75 | kg | Gesso cola, em po, para fixacao de molduras, sancas e blocos de gesso
3315 | 0.79 | kg | Gesso em po para revestimentos/molduras/sancas e uso geral
36870 | 0.61 | kg | Gesso projetado
5092 | 17.09 | par | Gonzo de embutir, em latao / zamac, *20 x 48* mm, para janela basculante / pivotante, jogo com 4 pecas (par) - inclui parafusos
11462 | 17.48 | par | Gonzo de sobrepor, em latao / zamac, para janela pivotante - inclui parafusos
36529 | 78443.87 | un | Grade de discos com controle remoto, rebocavel, com 24 discos 24" x 6 mm, com pneus para transporte
3318 | 61500 | un | Grade de discos mecanica 20x24" com 20 discos 24" x 6mm com pneus para transporte
3324 | 7.14 | m2 | Grama batatais em placas, sem plantio
3322 | 10 | m2 | Grama esmeralda ou sao carlos ou curitibana, em placas, sem plantio
5076 | 21.75 | kg | Grampo de aco polido 1 " x 9
5077 | 24.04 | kg | Grampo de aco polido 7/8 " x 9
11837 | 73.08 | un | Grampo linha viva de latao estanhado, diametro do condutor principal de 10 a 120 mm2, diametro da derivacao de 10 a 70 mm2
38055 | 6.63 | un | Grampo metalico tipo olhal para haste de aterramento de 1/2'', condutor de *10* a 50 mm2
415 | 29.97 | un | Grampo metalico tipo olhal para haste de aterramento de 1'', condutor de *10* a 50 mm2
416 | 10.97 | un | Grampo metalico tipo olhal para haste de aterramento de 3/4'', condutor de *10* a 50 mm2
425 | 6.8 | un | Grampo metalico tipo olhal para haste de aterramento de 5/8'', condutor de *10* a 50 mm2
426 | 37.45 | un | Grampo metalico tipo u para haste de aterramento de ate 3/4'', condutor de 10 a 25 mm2
38056 | 36.58 | un | Grampo metalico tipo u para haste de aterramento de ate 5/8'', condutor de 10 a 25 mm2
1564 | 13.96 | un | Grampo paralelo metalico para cabo de 6 a 50 mm2, com 2 parafusos
11032 | 11.23 | un | Grampo u de 5/8 " n8 em ferro galvanizado
36786 | 150.98 | sc25kg | Granalha de aco, angular (grit), para jateamento, peneira 0,117 a 1,00 mm, (sae g-40 a g-80)
36785 | 131.19 | sc25kg | Granalha de aco, angular (grit), para jateamento, peneira 1,41 a 1,19 mm (sae g16)
36782 | 156.6 | sc25kg | Granalha de aco, esferica (shot), para jateamento, peneira 0,40 a 1,00 mm (sae s-170 a s-280)
44481 | 176.4 | sc25kg | Granalha de aco, esferica (shot), para jateamento, peneira 1,19 a 1,00 mm (sae s390)
4824 | 0.61 | kg | Granilha/ grana/ pedrisco ou agregado em marmore/ granito/ quartzo e calcario, preto, cinza, palha ou branco
11795 | 528.3 | m2 | Granito para bancada, polido, tipo andorinha/ quartz/ castelo/ corumba ou outros equivalentes da regiao, e= *2,5* cm
134 | 1.58 | kg | Graute cimenticio para uso geral
4229 | 46.98 | kg | Graxa lubrificante
11731 | 9.59 | un | Grelha fixa, em pvc branca, quadrada, 150 x 150 mm, para ralos e caixas
11732 | 25.14 | un | Grelha fixa, pvc cromada, redonda, 150 mm, para ralos e caixas
11244 | 292.55 | un | Grelha fofo articulada, carga maxima 1,5 t, *300 x 1000* mm, e= *15* mm
11245 | 404.65 | un | Grelha fofo simples com requadro, carga maxima 12,5 t, *300 x 1000* mm, e= *15* mm, area estacionamento carro passeio
11235 | 223.25 | un | Grelha fofo simples com requadro, carga maxima 1,5 t, 150 x 1000 mm, e= *15* mm
11236 | 283.72 | un | Grelha fofo simples com requadro, carga maxima 1,5 t, 200 x 1000 mm, e= *15* mm
36494 | 630742.5 | un | Grua ascencional, lanca de 30 m, capacidade de 1,0 t a 30 m, altura ate 39 m
36493 | 714605.63 | un | Grua ascencional, lanca de 42 m, capacidade de 1,5 t a 30 m, altura ate 39 m
36492 | 1327466.25 | un | Grua ascencional, lanca de 50 m, capacidade de 2,33 t a 30 m, altura ate 48 m
13333 | 178323.18 | un | Grupo de soldagem c/ gerador a diesel 60 cv para solda eletrica, sobre 04 rodas, com motor 4 cilindros
13533 | 159401.11 | un | Grupo de soldagem com gerador a diesel 30 cv, para solda eletrica, sobre duas rodas
36499 | 3477.3 | un | Grupo gerador a gasolina, potencia nominal 2,2 kw, tensao de saida 110/220 v, motor potencia 6,5 hp
39585 | 115143.27 | un | Grupo gerador diesel, com carenagem, potencia standart entre 100 e 110 kva, velocidade de 1800 rpm, frequencia de 60 hz
39586 | 135055.26 | un | Grupo gerador diesel, com carenagem, potencia standart entre 140 e 150 kva, velocidade de 1800 rpm, frequencia de 60 hz
39587 | 164490.39 | un | Grupo gerador diesel, com carenagem, potencia standart entre 210 e 220 kva, velocidade de 1800 rpm, frequencia de 60 hz
39588 | 190462.55 | un | Grupo gerador diesel, com carenagem, potencia standart entre 250 e 260 kva, velocidade de 1800 rpm, frequencia de 60 hz
39584 | 102538.11 | un | Grupo gerador diesel, com carenagem, potencia standart entre 50 e 55 kva, velocidade de 1800 rpm, frequencia de 60 hz
39590 | 100079.41 | un | Grupo gerador diesel, sem carenagem, potencia standart entre 100 e 110 kva, velocidade de 1800 rpm, frequencia de 60 hz
39592 | 143816.53 | un | Grupo gerador diesel, sem carenagem, potencia standart entre 210 e 220 kva, velocidade de 1800 rpm, frequencia de 60 hz
39593 | 164490.39 | un | Grupo gerador diesel, sem carenagem, potencia standart entre 250 e 260 kva, velocidade de 1800 rpm, frequencia de 60 hz
14254 | 93499.8 | un | Grupo gerador diesel, sem carenagem, potencia standart entre 80 e 90 kva, velocidade de 1800 rpm, frequencia de 60 hz
44494 | 78079.79 | un | Grupo gerador estacionario silenciado, potencia 50 kva, motor diesel
25019 | 133837.49 | un | Grupo gerador estacionario, motor diesel potencia 170 kva
36501 | 119161.49 | un | Grupo gerador estacionario, potencia 150 kva, motor diesel
44493 | 143254.94 | un | Grupo gerador estacionario, silenciado, potencia 180 kva, motor diesel
36500 | 84208.17 | un | Grupo gerador rebocavel, potencia *66* kva, motor a diesel
20017 | 8.47 | m | Guarnicao / alizar / vista lisa em madeira macica, para porta , e = *1* cm, l = *5* cm, cedrinho / angelim comercial / tauri/ curupixa / peroba / cumaru ou equivalente da regiao
20007 | 5.05 | m | Guarnicao / alizar / vista lisa em madeira macica, para porta , e = *1* cm, l = *5* cm, pinus /eucalipto / virola ou equivalente da regiao
39831 | 248.26 | jg | Guarnicao / alizar / vista, e = *1,5* cm, l = *5,0* cm, em poliestireno, branco (jogo para 1 face)
36888 | 29.68 | m | Guarnicao / moldura / arremate de acabamento para esquadria, em aluminio perfil 25, acabamento anodizado branco ou brilhante, para 1 face
39836 | 218.14 | jg | Guarnicao/alizar/vista, e = *1,3* cm, l = *5,0* cm haste regulavel = *35* mm, em mdf/pvc wood/ poliestireno ou madeira laminada, primer branco (jogo para 1 face)
39830 | 248.78 | jg | Guarnicao/alizar/vista, e = *1,3* cm, l = *7,0* cm, em poliestireno, branco (jogo para 1 face)
40527 | 2378.23 | un | Guincho de alavanca manual, capacidade de 1,6 t, com 20 m de cabo de aco (aquisicao)
36497 | 2715 | un | Guincho de alavanca manual, capacidade 3,2 t com 20 m de cabo de aco diametro 16,3 mm
36487 | 4727.24 | un | Guincho eletrico de coluna, capacidade 400 kg, com moto freio, motor trifasico de 1,25 cv
44475 | 1102950.23 | un | Guindaste hidraulico autopropelido, com lanca telescopica 28,80 m, capacidade maxima 30 t, potencia 97 kw, tracao 4 x 4
44474 | 2121058.13 | un | Guindaste hidraulico autopropelido, com lanca telescopica 40 m, capacidade maxima 60 t, potencia 260 kw, tracao 6 x 6
44490 | 3605798.8 | un | Guindaste hidraulico autopropelido, com lanca telescopica 50 m, capacidade maxima 100 t, potencia 350 kw, tracao 10 x 6
37776 | 220989.38 | un | Guindauto hidraulico, capacidade maxima de carga 10000 kg, momento maximo de carga 23 tm , alcance maximo horizontal 11,80 m, para montagem sobre chassi de caminhao pbt minimo 15000 kg (inclui montagem, nao inclui caminhao)
37775 | 348075 | un | Guindauto hidraulico, capacidade maxima de carga 14340 kg, momento maximo de carga 42,3 tm, alcance maximo horizontal 16,80 m, para montagem sobre chassi de caminhao pbt minimo 23000 kg (inclui montagem, nao inclui caminhao)
36491 | 1289025 | un | Guindauto hidraulico, capacidade maxima de carga 30000 kg, momento maximo de carga 92,2 tm , alcance maximo horizontal 22,00 m, para montagem sobre chassi de caminhao pbt minimo 30000 kg (inclui montagem, nao inclui caminhao)
10712 | 87018.75 | un | Guindauto hidraulico, capacidade maxima de carga 3300 kg, momento maximo de carga 5,8 tm , alcance maximo horizontal 7,60 m, para montagem sobre chassi de caminhao pbt minimo 8000 kg (inclui montagem, nao inclui caminhao)
3363 | 122400 | un | Guindauto hidraulico, capacidade maxima de carga 6200 kg, momento maximo de carga 11,7 tm , alcance maximo horizontal 9,70 m, para montagem sobre chassi de caminhao pbt minimo 13000 kg (inclui montagem, nao inclui caminhao)
3365 | 286110 | un | Guindauto hidraulico, capacidade maxima de carga 8500 kg, momento maximo de carga 30,4 tm , alcance maximo horizontal 14,30 m, para montagem sobre chassi de caminhao pbt minimo 23000 kg (inclui montagem, nao inclui caminhao)
7569 | 110.81 | un | Haste ancora em aco galvanizado, dimensoes 16 mm x 2000 mm
34349 | 26.82 | un | Haste de aco galvanizado para fixacao de concertina 2 "/3 m
11991 | 83.24 | un | Haste de aterramento em aco galvanizado tipo cantoneira com 2,00 m de comprimento, 25 x 25 mm e chapa de 3/16"
20062 | 13.75 | un | Haste metalica para fixacao de calha pluvial, zincada, dobrada 90 graus
11029 | 1.72 | cj | Haste reta para gancho de ferro galvanizado, com rosca 1/4 " x 30 cm para fixacao de telha metalica, inclui porca e arruelas de vedacao
4316 | 1.74 | un | Haste reta para gancho de ferro galvanizado, com rosca 1/4 " x 40 cm para fixacao de telha de fibrocimento, inclui porca sextavada de zinco
4313 | 2.49 | cj | Haste reta para gancho de ferro galvanizado, com rosca 5/16" x 35 cm para fixacao de telha de fibrocimento, inclui porca e arruelas de vedacao
4317 | 2.84 | un | Haste reta para gancho de ferro galvanizado, com rosca 5/16" x 40 cm para fixacao de telha de fibrocimento, inclui porca sextavada de zinco
4314 | 3.33 | cj | Haste reta para gancho de ferro galvanizado, com rosca 5/16" x 45 cm para fixacao de telha de fibrocimento, inclui porca e arruelas de vedacao
10921 | 4915.55 | un | Hidrante de coluna completo, em ferro fundido, dn = 100 mm, com registro, cunha de borracha, curva dessimetrica, extremidade e tampas (inclui kit fixacao)
10922 | 4452.38 | un | Hidrante de coluna completo, em ferro fundido, dn = 75 mm, com registro, cunha de borracha, curva dessimetrica, extremidade e tampas (inclui kit fixacao)
10923 | 2631.55 | un | Hidrante subterraneo, em ferro fundido, com curva curta e caixa, dn 75 mm
10924 | 2771.53 | un | Hidrante subterraneo, em ferro fundido, com curva longa e caixa, dn 75 mm
37772 | 251726.23 | un | Hidrojateadora para desobstrucao de redes e galerias, tanque 7000 l, bomba triplex 120 kgf/cm2 128 l/min (inclui montagem, nao inclui caminhao)
37771 | 267796.62 | un | Hidrojateadora para desobstrucao de redes e galerias, tanque 7000 l, bomba triplex 140 kgf/cm2 260 l/min alimentada por motor independente a diesel potencia 125 cv (inclui montagem, nao inclui caminhao)
12772 | 1300.6 | un | Hidrometro multijato / medidor de agua, dn 1 1/2", vazao maxima de 20 m3/h, para agua potavel fria, relojoaria plana, classe b, horizontal (sem conexoes)
12770 | 782.56 | un | Hidrometro multijato / medidor de agua, dn 1", vazao maxima de 10 m3/h, para agua potavel fria, relojoaria plana, classe b, horizontal (sem conexoes)
12775 | 573.14 | un | Hidrometro multijato / medidor de agua, dn 1", vazao maxima de 7 m3/h, para agua potavel fria, relojoaria plana, classe b, horizontal (sem conexoes)
12768 | 1829.66 | un | Hidrometro multijato / medidor de agua, dn 2", vazao maxima de 30 m3/h, para agua potavel fria, relojoaria plana, classe b, horizontal (sem conexoes)
12769 | 149.9 | un | Hidrometro unijato / medidor de agua, dn 1/2", vazao maxima de 1,5 m3/h, para agua potavel fria, relojoaria plana, classe b, horizontal (sem conexoes)
12773 | 160.92 | un | Hidrometro unijato / medidor de agua, dn 1/2", vazao maxima de 3 m3/h, para agua potavel fria, relojoaria plana, classe b, horizontal (sem conexoes)
12774 | 198.39 | un | Hidrometro unijato / medidor de agua, dn 3/4", vazao maxima de 5 m3/h, para agua potavel fria, relojoaria plana, classe b, horizontal (sem conexoes)0,
12776 | 2953.91 | un | Hidrometro woltmann, dn 2", vazao maxima de 50 m3/h, para agua potavel fria, relojoaria plana, turbina horizontal, equipado com telimetria (sem conexoes)
12777 | 3857.72 | un | Hidrometro woltmann, dn 3", vazao maxima de 80 m3/h, para agua potavel fria, relojoaria plana, turbina horizontal, equipado com telimetria (sem conexoes)
3391 | 26.98 | un | Ignitor para lampada de vapor de sodio / vapor metalico ate 2000 w, tensao de pulso entre 600 a 750 v
3389 | 14 | un | Ignitor para lampada de vapor de sodio / vapor metalico ate 400 w, tensao de pulso entre 3000 a 4500 v
3390 | 15.75 | un | Ignitor para lampada de vapor de sodio / vapor metalico ate 400 w, tensao de pulso entre 580 a 750 v
12873 | 23.67 | h | Impermeabilizador (horista)
41076 | 4177.62 | mes | Impermeabilizador (mensalista)
140 | 17.64 | kg | Impermeabilizante flexivel branco de base acrilica para coberturas
151 | 26.03 | l | Impermeabilizante incolor, base silicone, para tratamento de fachadas, telhas, pedras e outras superficies
7340 | 26.44 | l | Imunizante para madeira, incolor
2701 | 22.27 | h | Instalador de tubulacoes (tubos/equipamentos)
40929 | 3932.04 | mes | Instalador de tubulacoes (tubos/equipamentos) (mensalista)
38114 | 17.46 | un | Interruptor bipolar simples 10 a, 250 v (apenas modulo)
38064 | 19.52 | un | Interruptor bipolar 10a, 250v, conjunto montado para embutir 4" x 2" (placa + suporte + modulo)
38115 | 18.64 | un | Interruptor intermediario 10 a, 250 v (apenas modulo)
38065 | 27.69 | un | Interruptor intermediario 10a, 250v, conjunto montado para embutir 4" x 2" (placa + suporte + modulo)
38078 | 16.15 | un | Interruptor paralelo + tomada 2p+t 10a, 250v, conjunto montado para embutir 4" x 2" (placa + suporte + modulos)
38113 | 8.77 | un | Interruptor paralelo 10a, 250v (apenas modulo)
38063 | 9.41 | un | Interruptor paralelo 10a, 250v, conjunto montado para embutir 4" x 2" (placa + suporte + modulo)
38080 | 28.06 | un | Interruptor simples + interruptor paralelo + tomada 2p+t 10a, 250v, conjunto montado para embutir 4" x 2" (placa + suporte + modulos)
38069 | 15.34 | un | Interruptor simples + interruptor paralelo 10a, 250v, conjunto montado para embutir 4" x 2" (placa + suporte + modulos)
38077 | 14.99 | un | Interruptor simples + tomada 2p+t 10a, 250v, conjunto montado para embutir 4" x 2" (placa + suporte + modulos)
38073 | 22.84 | un | Interruptor simples + 2 interruptores paralelos 10a, 250v, conjunto montado para embutir 4" x 2" (placa + suporte + modulos)
38112 | 6.74 | un | Interruptor simples 10a, 250v (apenas modulo)
38062 | 6.91 | un | Interruptor simples 10a, 250v, conjunto montado para embutir 4" x 2" (placa + suporte + modulo)
12128 | 9.24 | un | Interruptor simples 10a, 250v, conjunto montado para sobrepor 4" x 2" (caixa + modulo)
12129 | 12.22 | un | Interruptor simples 10a, 250v, conjunto montado para sobrepor 4" x 2" (caixa + 2 modulos)
38081 | 23.8 | un | Interruptores paralelos (2 modulos) + tomada 2p+t 10a, 250v, conjunto montado para embutir 4" x 2" (placa + suporte + modulos)
38070 | 16.4 | un | Interruptores paralelos (2 modulos) 10a, 250v, conjunto montado para embutir 4" x 2" (placa + suporte + modulos)
38074 | 24.93 | un | Interruptores paralelos (3 modulos) 10a, 250v, conjunto montado para embutir 4" x 2" (placa + suporte + modulo)
38079 | 21.4 | un | Interruptores simples (2 modulos) + tomada 2p+t 10a, 250v, conjunto montado para embutir 4" x 2" (placa + suporte + modulos)
38072 | 20.57 | un | Interruptores simples (2 modulos) + 1 interruptor paralelo 10a, 250v, conjunto montado para embutir 4" x 2" (placa + suporte + modulos)
38068 | 14.2 | un | Interruptores simples (2 modulos) 10a, 250v, conjunto montado para embutir 4" x 2" (placa + suporte + modulos)
38071 | 16.97 | un | Interruptores simples (3 modulos) 10a, 250v, conjunto montado para embutir 4" x 2" (placa + suporte + modulos)
38412 | 1547.47 | un | Inversor de solda monofasico de 160 a, potencia de 5400 w, tensao de 220 v, turbo ventilado, protecao por fusivel termico, para eletrodos de 2,0 a 4,0 mm
3405 | 101.27 | un | Isolador de porcelana suspenso, disco tipo garfo olhal, diametro de 152 mm, para tensao de *15* kv
3394 | 534.61 | un | Isolador de porcelana, tipo bucha, para tensao de *15* kv
3393 | 910.23 | un | Isolador de porcelana, tipo bucha, para tensao de *35* kv
3406 | 31 | un | Isolador de porcelana, tipo pino monocorpo, para tensao de *15* kv
3395 | 130.77 | un | Isolador de porcelana, tipo pino monocorpo, para tensao de *35* kv
3398 | 6.21 | un | Isolador de porcelana, tipo roldana, dimensoes de *72* x *72* mm, para uso em baixa tensao
40662 | 129.74 | un | Janela basculante em madeira pinus/ eucalipto/ tauari/ virola ou equivalente da regiao, *60 x 60*, caixa do batente/ marco e = *10* cm, 2 basculas para vidro, com ferragens (sem vidro, sem guarnicao/alizar e sem acabamento)
3437 | 360.4 | m2 | Janela basculante em madeira pinus/ eucalipto/ tauari/ virola ou equivalente da regiao, caixa do batente/ marco *10* cm, *2* folhas basculantes para vidro, com ferragens (sem vidro, sem guarnicao/alizar e sem acabamento)
11190 | 204.5 | un | Janela basculante, aco, com batente/requadro, 60 x 60 cm (sem vidros)
34377 | 209.03 | un | Janela basculante, em aluminio perfil 20, 80 x 60 cm (a x l), 4 fls (1 fixa e 3 moveis), acabamento branco ou brilhante, batente de 3 a 4 cm, com vidro, sem guarnicao
3428 | 534.6 | m2 | Janela de abrir em madeira imbuia/cedro arana/cedro rosa ou equivalente da regiao, caixa do batente/marco *10* cm, 2 folhas de abrir tipo veneziana e 2 folhas de abrir para vidro, com guarnicao/alizar, com ferragens, (sem vidro e sem acabamento)
3429 | 305.44 | m2 | Janela de abrir em madeira pinus/eucalipto/ tauari/ virola ou equivalente da regiao, caixa do batente/marco *10* cm, 2 folhas de abrir tipo veneziana e 2 folhas guilhotina para vidro, com ferragens (sem vidro,sem guarnicao/alizar e sem acabamento)
34364 | 685.87 | un | Janela de correr, em aluminio perfil 25, 120 x 150 cm (a x l), 4 fls, bandeira com bascula, acabamento branco ou brilhante, batente/requadro de 6 a 14 cm, com vidro, sem guarnicao/alizar
34369 | 727.04 | un | Janela de correr, em aluminio pefil 25, 100 x 200 cm (a x l), 4 fls, sem bandeira, acabamento branco ou brilhante, batente de 6 a 7 cm, com vidro, sem guarnicao/alizar
36896 | 404.85 | un | Janela de correr, em aluminio perfil 25, 100 x 120 cm (a x l), 2 fls moveis, sem bandeira, acabamento branco ou brilhante, batente de 6 a 7 cm, com vidro, sem guarnicao
34367 | 521.79 | un | Janela de correr, em aluminio perfil 25, 100 x 150 cm (a x l), 2 fls moveis, sem bandeira, acabamento branco ou brilhante, batente de 6 a 7 cm, com vidro, sem guarnicao
36897 | 631.76 | un | Janela de correr, em aluminio perfil 25, 100 x 150 cm (a x l), 4 fls moveis, sem bandeira, acabamento branco ou brilhante, batente de 6 a 7 cm, com vidro, sem guarnicao/alizar
40659 | 509.92 | m2 | Janela de 6 folhas de correr em madeira cedrinho/ angelim comercial/ curupixa/ cumaru ou equivalente da regiao, caixa do batente/marco *10* cm, 2 folhas de correr veneziana, 2 folhas fixas veneziana e 2 folhas de correr para vidro, com ferragens (sem vidro, sem acabamento e sem guarnicao/alizar)
40660 | 646.26 | m2 | Janela de 6 folhas de correr em madeira imbuia/cedro arana/cedro rosa ou equivalente da regiao, caixa do batente/marco *10* cm, 2 folhas de correr veneziana, 2 folhas fixas veneziana e 2 folhas de correr para vidro, com ferragens (sem vidro, sem acabamento e sem guarnicao/alizar)
40661 | 397.34 | m2 | Janela de 6 folhas de correr em madeira pinus/ eucalipto/ tauari/ virola ou equivalente da regiao, caixa do batente/marco *10* cm, 2 folhas de correr veneziana, 2 folhas fixas veneziana e 2 folhas de correr para vidro, com ferragens (sem vidro, sem acabamento e sem guarnicao/alizar)
3421 | 400.38 | m2 | Janela em madeira cedrinho/ angelim comercial/ curupixa/ cumaru ou equivalente da regiao, caixa do batente/marco *10* cm, 2 folhas de abrir tipo veneziana e 2 folhas guilhotina para vidro, com guarnicao/alizar, com ferragens (sem vidro e sem acabamento)
599 | 738.36 | m2 | Janela fixa, em aluminio perfil 20, 60 x 80 cm (a x l), batente/requadro de 3 a 14 cm, com vidro 4 mm, sem guarnicao/alizar, acabamento alum branco ou brilhante
44053 | 1638.81 | un | Janela integrada veneziana em aluminio perfil 25, 120 x 120 cm (a x l), 2 fls ( 2 vidros) e veneziana com acionamento manual, sem bandeira, acabamento brilhante, batente de 11,50 a 12,50 cm, com vidro, incluso guarnicao
3423 | 564.63 | m2 | Janela maxim ar em madeira cedrinho/ angelim comercial/ curupixa/ cumaru ou equivalente da regiao, caixa do batente/marco *10* cm, 1 folha para vidro, com guarnicao/alizar, com ferragens, (sem vidro e sem acabamento)
34381 | 298.13 | un | Janela maxim ar, em aluminio perfil 25, 60 x 80 cm (a x l), acabamento branco ou brilhante, batente de 4 a 5 cm, com vidro, sem guarnicao/alizar
34797 | 445.43 | un | Janela maximo ar, aco, batente / requadro de 6 a 14 cm, pint anticorrosiva, sem vidro, com grade, 1 fl, 60 x 80 cm (a x l)
44054 | 587.9 | un | Janela veneziana de correr, em aluminio perfil 25, 100 x 120 cm (a x l), 3 fls (2 venezianas e 1 vidro), sem bandeira, acabamento branco ou brilhante, batente de 8 a 9 cm, com vidro, sem guarnicao/alizar
44399 | 803.27 | un | Janela veneziana de correr, em aluminio perfil 25, 100 x 150 cm (a x l), 6 fls (4 venezianas e 2 vidros), sem bandeira, acabamento branco ou brilhante, batente de 8 a 9 cm, com vidro, sem guarnicao / alizar
44503 | 17.3 | h | Jardineiro (horista)
41077 | 3054.52 | mes | Jardineiro (mensalista)
20159 | 60.66 | un | Joelho com visita, pvc serie r, 90 graus, 100 x 75 mm, para esgoto ou aguas pluviais prediais
37963 | 3.48 | un | Joelho cpvc, soldavel, 45 graus, 15 mm, para agua quente
37964 | 5.8 | un | Joelho cpvc, soldavel, 45 graus, 22 mm, para agua quente
37965 | 8.41 | un | Joelho cpvc, soldavel, 45 graus, 28 mm, para agua quente
37966 | 15.23 | un | Joelho cpvc, soldavel, 45 graus, 35 mm, para agua quente
37967 | 24.42 | un | Joelho cpvc, soldavel, 45 graus, 42 mm, para agua quente
37968 | 53.57 | un | Joelho cpvc, soldavel, 45 graus, 54 mm, para agua quente
37969 | 143.1 | un | Joelho cpvc, soldavel, 45 graus, 73 mm, para agua quente
37970 | 166.94 | un | Joelho cpvc, soldavel, 45 graus, 89 mm, para agua quente
21118 | 2.63 | un | Joelho cpvc, soldavel, 90 graus, 15 mm, para agua quente
37956 | 4.17 | un | Joelho cpvc, soldavel, 90 graus, 22 mm, para agua quente
37957 | 8.79 | un | Joelho cpvc, soldavel, 90 graus, 28 mm, para agua quente
37958 | 15.23 | un | Joelho cpvc, soldavel, 90 graus, 35 mm, para agua quente
37959 | 24.42 | un | Joelho cpvc, soldavel, 90 graus, 42 mm, para agua quente
37960 | 52.6 | un | Joelho cpvc, soldavel, 90 graus, 54 mm, para agua quente
37961 | 139.55 | un | Joelho cpvc, soldavel, 90 graus, 73 mm, para agua quente
37962 | 162.15 | un | Joelho cpvc, soldavel, 90 graus, 89 mm, para agua quente
3533 | 2.76 | un | Joelho de reducao, pvc soldavel, 90 graus, 25 mm x 20 mm, para agua fria predial
3538 | 4.77 | un | Joelho de reducao, pvc soldavel, 90 graus, 32 mm x 25 mm, para agua fria predial
3497 | 17.83 | un | Joelho de reducao, pvc, roscavel com bucha de latao, 90 graus, 3/4" x 1/2", para agua fria predial
3498 | 5.66 | un | Joelho de reducao, pvc, roscavel, 90 graus, 1" x 3/4", para agua fria predial
3496 | 4.57 | un | Joelho de reducao, pvc, roscavel, 90 graus, 3/4" x 1/2", para agua fria predial
38429 | 8.88 | un | Joelho de transicao, cpvc, soldavel, 90 graus, 15 mm x 1/2", para agua quente
38431 | 14.07 | un | Joelho de transicao, cpvc, soldavel, 90 graus, 22 mm x 1/2", para agua quente
38430 | 17.98 | un | Joelho de transicao, cpvc, soldavel, 90 graus, 22 mm x 3/4", para agua quente
36348 | 1.51 | un | Joelho ppr 45 graus, soldavel, dn 20 mm, para agua quente predial
36349 | 2.27 | un | Joelho ppr 45 graus, soldavel, dn 25 mm, para agua quente predial
38433 | 4.21 | un | Joelho ppr, 45 graus, soldavel, dn 32 mm, para agua quente predial
38440 | 145.37 | un | Joelho ppr, 90 graus, soldavel, dn 110 mm, para agua quente predial
36359 | 1.8 | un | Joelho ppr, 90 graus, soldavel, dn 20 mm, para agua quente predial
36360 | 2.79 | un | Joelho ppr, 90 graus, soldavel, dn 25 mm, para agua quente predial
38434 | 4.27 | un | Joelho ppr, 90 graus, soldavel, dn 32 mm, para agua quente predial
38435 | 8.1 | un | Joelho ppr, 90 graus, soldavel, dn 40 mm, para agua quente predial
38436 | 16.76 | un | Joelho ppr, 90 graus, soldavel, dn 50 mm, para agua quente predial
38437 | 25.17 | un | Joelho ppr, 90 graus, soldavel, dn 63 mm, para agua quente predial
38438 | 63.59 | un | Joelho ppr, 90 graus, soldavel, dn 75 mm, para agua quente predial
38439 | 96.93 | un | Joelho ppr, 90 graus, soldavel, dn 90 mm, para agua quente predial
10836 | 21.26 | un | Joelho pvc com visita, 90 graus, dn 100 x 50 mm, serie normal, para esgoto predial
20128 | 62.32 | un | Joelho pvc leve, 45 graus, dn 150 mm, para esgoto predial
20131 | 56.88 | un | Joelho pvc leve, 90 graus, dn 150 mm, para esgoto predial
3521 | 2.4 | un | Joelho pvc, soldavel com rosca, 90 graus, 20 mm x 1/2", para agua fria predial
3531 | 2.72 | un | Joelho pvc, soldavel com rosca, 90 graus, 25 mm x 1/2", para agua fria predial
3522 | 4.05 | un | Joelho pvc, soldavel com rosca, 90 graus, 25 mm x 3/4", para agua fria predial
3527 | 13.92 | un | Joelho pvc, soldavel com rosca, 90 graus, 32 mm x 3/4", para agua fria predial
10835 | 4.45 | un | Joelho pvc, com bolsa e anel, 90 graus, dn 40 x *38* mm, serie normal, para esgoto predial
3475 | 4.68 | un | Joelho pvc, roscavel, 45 graus, 1/2", para agua fria predial
3485 | 14.94 | un | Joelho pvc, roscavel, 45 graus, 1", para agua fria predial
3534 | 5.91 | un | Joelho pvc, roscavel, 45 graus, 3/4", para agua fria predial
3543 | 2.97 | un | Joelho pvc, roscavel, 90 graus, 1/2", para agua fria predial
3482 | 7.51 | un | Joelho pvc, roscavel, 90 graus, 1", para agua fria predial
3505 | 4.26 | un | Joelho pvc, roscavel, 90 graus, 3/4", para agua fria predial
3516 | 1.16 | un | Joelho pvc, soldavel, bb, 45 graus, dn 40 mm, para esgoto predial
3517 | 4.06 | un | Joelho pvc, soldavel, bb, 90 graus, dn 40 mm, para esgoto predial
3515 | 6.9 | un | Joelho pvc, soldavel, com bucha de latao, 90 graus, 20 mm x 1/2", para agua fria predial
20147 | 7.42 | un | Joelho pvc, soldavel, com bucha de latao, 90 graus, 25 mm x 1/2", para agua fria predial
3524 | 8.8 | un | Joelho pvc, soldavel, com bucha de latao, 90 graus, 25 mm x 3/4", para agua fria predial
3532 | 16.11 | un | Joelho pvc, soldavel, com bucha de latao, 90 graus, 32 mm x 3/4", para agua fria predial
3528 | 9.17 | un | Joelho pvc, soldavel, pb, 45 graus, dn 100 mm, para esgoto predial
37952 | 65.34 | un | Joelho pvc, soldavel, pb, 45 graus, dn 150 mm, para esgoto predial
37951 | 2.38 | un | Joelho pvc, soldavel, pb, 45 graus, dn 40 mm, para esgoto predial
3518 | 3.48 | un | Joelho pvc, soldavel, pb, 45 graus, dn 50 mm, para esgoto predial
3519 | 8.24 | un | Joelho pvc, soldavel, pb, 45 graus, dn 75 mm, para esgoto predial
3520 | 9.23 | un | Joelho pvc, soldavel, pb, 90 graus, dn 100 mm, para esgoto predial
37950 | 56.88 | un | Joelho pvc, soldavel, pb, 90 graus, dn 150 mm, para esgoto predial
37949 | 2.08 | un | Joelho pvc, soldavel, pb, 90 graus, dn 40 mm, para esgoto predial
3526 | 2.79 | un | Joelho pvc, soldavel, pb, 90 graus, dn 50 mm, para esgoto predial
3509 | 7.26 | un | Joelho pvc, soldavel, pb, 90 graus, dn 75 mm, para esgoto predial
3530 | 277.31 | un | Joelho pvc, soldavel, 90 graus, 110 mm, para agua fria predial
3542 | 0.64 | un | Joelho pvc, soldavel, 90 graus, 20 mm, para agua fria predial
3529 | 0.89 | un | Joelho pvc, soldavel, 90 graus, 25 mm, para agua fria predial
3536 | 2.65 | un | Joelho pvc, soldavel, 90 graus, 32 mm, para agua fria predial
3535 | 6.3 | un | Joelho pvc, soldavel, 90 graus, 40 mm, para agua fria predial
3540 | 6.81 | un | Joelho pvc, soldavel, 90 graus, 50 mm, para agua fria predial
3539 | 29.58 | un | Joelho pvc, soldavel, 90 graus, 60 mm, para agua fria predial
3513 | 131.46 | un | Joelho pvc, soldavel, 90 graus, 85 mm, para agua fria predial
3492 | 25.3 | un | Joelho pvc, 45 graus, roscavel, 1 1/2", agua fria predial
3491 | 14.43 | un | Joelho pvc, 45 graus, roscavel, 1 1/4", agua fria predial
3493 | 34.59 | un | Joelho pvc, 45 graus, roscavel, 2", agua fria predial
12628 | 6.97 | un | Joelho pvc, 60 graus, diametro entre 80 e 100 mm, para drenagem pluvial predial
12629 | 7.56 | un | Joelho pvc, 90 graus, diametro entre 80 e 100 mm, para drenagem pluvial predial
3481 | 17.52 | un | Joelho pvc, 90 graus, roscavel, 1 1/2", agua fria predial
3510 | 16.38 | un | Joelho pvc, 90 graus, roscavel, 1 1/4", agua fria predial
3508 | 42.82 | un | Joelho pvc, 90 graus, roscavel, 2", agua fria predial
38939 | 18.49 | un | Joelho rosca femea movel, metalico, para conexao com anel deslizante em tubo pex, dn 16 mm x 1/2"
38940 | 28.23 | un | Joelho rosca femea movel, metalico, para conexao com anel deslizante em tubo pex, dn 20 mm x 1/2"
38941 | 33.35 | un | Joelho rosca femea movel, metalico, para conexao com anel deslizante em tubo pex, dn 20 mm x 3/4"
38942 | 37.36 | un | Joelho rosca femea movel, metalico, para conexao com anel deslizante em tubo pex, dn 25 mm x 3/4"
38987 | 7.54 | un | Joelho 45 graus, ppr, soldavel, f/ f, dn 40 mm, para aqua quente e fria predial
38988 | 17.53 | un | Joelho 45 graus, ppr, soldavel, f/ f, dn 50 mm, para aqua quente e fria predial
38989 | 23.29 | un | Joelho 45 graus, ppr, soldavel, f/ f, dn 63 mm, para aqua quente e fria predial
38990 | 61.39 | un | Joelho 45 graus, ppr, soldavel, f/ f, dn 75 mm, para aqua quente e fria predial
38991 | 124.03 | un | Joelho 45 graus, ppr, soldavel, f/ f, dn 90 mm, para aqua quente e fria predial
38913 | 17.16 | un | Joelho 90 graus, metalico, para conexao com anel deslizante em tubo pex, dn 16 mm
38914 | 19.9 | un | Joelho 90 graus, metalico, para conexao com anel deslizante em tubo pex, dn 20 mm
38915 | 34.56 | un | Joelho 90 graus, metalico, para conexao com anel deslizante em tubo pex, dn 25 mm
38916 | 45.59 | un | Joelho 90 graus, metalico, para conexao com anel deslizante em tubo pex, dn 32 mm
39300 | 15.5 | un | Joelho 90 graus, plastico, para conexao com crimpagem em tubo pex, dn 16 mm
39301 | 21.51 | un | Joelho 90 graus, plastico, para conexao com crimpagem em tubo pex, dn 20 mm
39302 | 27.02 | un | Joelho 90 graus, plastico, para conexao com crimpagem em tubo pex, dn 25 mm
39303 | 47.51 | un | Joelho 90 graus, plastico, para conexao com crimpagem em tubo pex, dn 32 mm
38923 | 15.13 | un | Joelho 90 graus, rosca femea terminal, metalico, para conexao com anel deslizante em tubo pex, dn 16 mm x 1/2"
38925 | 16.26 | un | Joelho 90 graus, rosca femea terminal, metalico, para conexao com anel deslizante em tubo pex, dn 20 mm x 1/2"
38926 | 23.23 | un | Joelho 90 graus, rosca femea terminal, metalico, para conexao com anel deslizante em tubo pex, dn 20 mm x 3/4"
38927 | 24.84 | un | Joelho 90 graus, rosca femea terminal, metalico, para conexao com anel deslizante em tubo pex, dn 25 mm x 3/4"
39304 | 19.14 | un | Joelho 90 graus, rosca femea terminal, plastico, para conexao com crimpagem em tubo pex, dn 16 mm x 1/2"
38924 | 27.28 | un | Joelho 90 graus, rosca femea terminal, plastico, para conexao com crimpagem em tubo pex, dn 16 mm x 3/4"
39305 | 25.06 | un | Joelho 90 graus, rosca femea terminal, plastico, para conexao com crimpagem em tubo pex, dn 20 mm x 1/2"
39306 | 31.35 | un | Joelho 90 graus, rosca femea terminal, plastico, para conexao com crimpagem em tubo pex, dn 20 mm x 3/4"
38928 | 27.54 | un | Joelho 90 graus, rosca femea terminal, plastico, para conexao com crimpagem em tubo pex, dn 25 mm x 1/2"
38929 | 48.83 | un | Joelho 90 graus, rosca femea terminal, plastico, para conexao com crimpagem em tubo pex, dn 25 mm x 1"
39307 | 36.08 | un | Joelho 90 graus, rosca femea terminal, plastico, para conexao com crimpagem em tubo pex, dn 25 mm x 3/4"
38930 | 61.34 | un | Joelho 90 graus, rosca femea terminal, plastico, para conexao com crimpagem em tubo pex, dn 32 mm x 1"
38931 | 15.45 | un | Joelho 90 graus, rosca macho terminal, metalico, para conexao com anel deslizante em tubo pex, dn 16 mm x 1/2"
38932 | 15.6 | un | Joelho 90 graus, rosca macho terminal, metalico, para conexao com anel deslizante em tubo pex, dn 20 mm x 1/2"
38934 | 23.05 | un | Joelho 90 graus, rosca macho terminal, metalico, para conexao com anel deslizante em tubo pex, dn 20 mm x 3/4"
38935 | 24.67 | un | Joelho 90 graus, rosca macho terminal, metalico, para conexao com anel deslizante em tubo pex, dn 25 mm x 3/4"
38936 | 26.42 | un | Joelho 90 graus, rosca macho terminal, plastico, para conexao com crimpagem em tubo pex, dn 25 mm x 1/2"
38937 | 32.2 | un | Joelho 90 graus, rosca macho terminal, plastico, para conexao com crimpagem em tubo pex, dn 25 mm x 1"
38938 | 47.88 | un | Joelho 90 graus, rosca macho terminal, plastico, para conexao com crimpagem em tubo pex, dn 32 mm x 1"
3489 | 16.18 | un | Joelho, pvc com rosca e bucha latao, 90 graus, 3/4", para agua fria predial
20151 | 25.62 | un | Joelho, pvc serie r, 45 graus, dn 100 mm, para esgoto ou aguas pluviais prediais
20152 | 89.14 | un | Joelho, pvc serie r, 45 graus, dn 150 mm, para esgoto ou aguas pluviais prediais
20148 | 5.09 | un | Joelho, pvc serie r, 45 graus, dn 40 mm, para esgoto ou aguas pluviais prediais
20149 | 7.88 | un | Joelho, pvc serie r, 45 graus, dn 50 mm, para esgoto ou aguas pluviais prediais
20150 | 18.39 | un | Joelho, pvc serie r, 45 graus, dn 75 mm, para esgoto ou aguas pluviais prediais
20157 | 34.56 | un | Joelho, pvc serie r, 90 graus, dn 100 mm, para esgoto ou aguas pluviais prediais
20158 | 114.82 | un | Joelho, pvc serie r, 90 graus, dn 150 mm, para esgoto ou aguas pluviais prediais
20154 | 6.55 | un | Joelho, pvc serie r, 90 graus, dn 40 mm, para esgoto ou aguas pluviais prediais
20155 | 9.81 | un | Joelho, pvc serie r, 90 graus, dn 50 mm, para esgoto ou aguas pluviais prediais
20156 | 22.07 | un | Joelho, pvc serie r, 90 graus, dn 75 mm, para esgoto ou aguas pluviais prediais
3512 | 253.6 | un | Joelho, pvc soldavel, 45 graus, 110 mm, para agua fria predial
3499 | 1.08 | un | Joelho, pvc soldavel, 45 graus, 20 mm, para agua fria predial
3500 | 1.82 | un | Joelho, pvc soldavel, 45 graus, 25 mm, para agua fria predial
3501 | 5.26 | un | Joelho, pvc soldavel, 45 graus, 32 mm, para agua fria predial
3502 | 7.49 | un | Joelho, pvc soldavel, 45 graus, 40 mm, para agua fria predial
3503 | 8.96 | un | Joelho, pvc soldavel, 45 graus, 50 mm, para agua fria predial
3477 | 34.71 | un | Joelho, pvc soldavel, 45 graus, 60 mm, para agua fria predial
3478 | 79.77 | un | Joelho, pvc soldavel, 45 graus, 75 mm, para agua fria predial
3525 | 94.63 | un | Joelho, pvc soldavel, 45 graus, 85 mm, para agua fria predial
3511 | 111.04 | un | Joelho, pvc soldavel, 90 graus, 75 mm, para agua fria predial
38917 | 14.77 | un | Joelho, rosca femea, com base fixa, metalico, para conexao com anel deslizante em tubo pex, dn 16 mm x 1/2"
38919 | 21.98 | un | Joelho, rosca femea, com base fixa, metalico, para conexao com anel deslizante em tubo pex, dn 20 mm x 1/2"
38922 | 28.41 | un | Joelho, rosca femea, com base fixa, metalico, para conexao com anel deslizante em tubo pex, dn 25 mm x 3/4"
38921 | 35.12 | un | Joelho, rosca femea, com base fixa, plastico, para conexao com crimpagem em tubo pex, dn 25 mm x 1/2"
38918 | 33.38 | un | Joelho, rosca femea, com base fixa, plastico, para conexao por crimpagem em tubo pex, dn 16 mm x 3/4"
38920 | 41.73 | un | Joelho, rosca femea, com base fixa, plastico, para conexao por crimpagem em tubo pex, dn 20 mm x 3/4"
12032 | 53.19 | jg | Jogo de tranqueta e roseta quadrada de sobrepor sem furos, em latao cromado, *50 x 50* mm, para fechadura de porta de banheiro
12030 | 49.98 | jg | Jogo de tranqueta e roseta redonda de sobrepor sem furos, em latao cromado, diametro *50* mm, para fechadura de porta de banheiro
10908 | 19.35 | un | Juncao de reducao invertida, pvc soldavel, 100 x 50 mm, serie normal para esgoto predial
10909 | 30.86 | un | Juncao de reducao invertida, pvc soldavel, 100 x 75 mm, serie normal para esgoto predial
3669 | 13.22 | un | Juncao de reducao invertida, pvc soldavel, 75 x 50 mm, serie normal para esgoto predial
20138 | 65.7 | un | Juncao de reducao simples, com bolsa para anel, pvc leve, 150 x 100 mm, para esgoto predial
20139 | 110.38 | un | Juncao dupla, pvc serie r, dn 100 x 100 x 100 mm, para esgoto ou aguas pluviais prediais
3668 | 43.76 | un | Juncao dupla, pvc soldavel, dn 100 x 100 x 100 mm , serie normal para esgoto predial
3656 | 21.69 | un | Juncao dupla, pvc soldavel, dn 75 x 75 x 75 mm , serie normal para esgoto predial
10911 | 24.07 | un | Juncao invertida, pvc soldavel, 75 x 75 mm, serie normal para esgoto predial
3654 | 5.63 | un | Juncao pvc roscavel, 45 graus, 1/2", para agua fria predial
3664 | 6.99 | un | Juncao pvc roscavel, 45 graus, 3/4", para agua fria predial
3657 | 7.53 | un | Juncao pvc, 45 graus, roscavel, 1 1/4", agua fria predial
12625 | 9.56 | un | Juncao pvc, 60 graus, circular, diametro entre 80 e 100 mm, para drenagem pluvial predial
20136 | 148.26 | un | Juncao simples, pvc leve, 150 mm, para esgoto predial
20144 | 65.12 | un | Juncao simples, pvc serie r, dn 100 x 100 mm, para esgoto ou aguas pluviais prediais
20143 | 60.82 | un | Juncao simples, pvc serie r, dn 100 x 75 mm, para esgoto ou aguas pluviais prediais
20145 | 172.6 | un | Juncao simples, pvc serie r, dn 150 x 100 mm, para esgoto ou aguas pluviais prediais
20146 | 194.63 | un | Juncao simples, pvc serie r, dn 150 x 150 mm, para esgoto ou aguas pluviais prediais
20140 | 7.75 | un | Juncao simples, pvc serie r, dn 40 x 40 mm, para esgoto ou aguas pluviais prediais
20141 | 13.6 | un | Juncao simples, pvc serie r, dn 50 x 50 mm, para esgoto ou aguas pluviais prediais
20142 | 41.62 | un | Juncao simples, pvc serie r, dn 75 x 75 mm, para esgoto ou aguas pluviais prediais
3659 | 18.05 | un | Juncao simples, pvc, dn 100 x 50 mm, serie normal para esgoto predial
3660 | 26.02 | un | Juncao simples, pvc, dn 100 x 75 mm, serie normal para esgoto predial
3662 | 9.83 | un | Juncao simples, pvc, dn 50 x 50 mm, serie normal para esgoto predial
3661 | 14.46 | un | Juncao simples, pvc, dn 75 x 50 mm, serie normal para esgoto predial
3658 | 18.41 | un | Juncao simples, pvc, dn 75 x 75 mm, serie normal para esgoto predial
3670 | 24.02 | un | Juncao simples, pvc, 45 graus, dn 100 x 100 mm, serie normal para esgoto predial
3666 | 4.07 | un | Juncao simples, pvc, 45 graus, dn 40 x 40 mm, serie normal para esgoto predial
14157 | 1.26 | un | Juncao 2 garras para fita perfurada
3653 | 132.86 | un | Juncao, pvc, 45 graus, je, bbb, dn 100 mm, para rede coletora de esgoto (nbr 10569)
3649 | 275.2 | un | Juncao, pvc, 45 graus, je, bbb, dn 150 mm, para rede coletora de esgoto (nbr 10569)
42696 | 769.97 | un | Juncao, pvc, 45 graus, je, bbb, dn 150 mm, para tubo corrugado e/ou liso, rede coletora de esgoto (nbr 10569)
42697 | 1159.59 | un | Juncao, pvc, 45 graus, je, bbb, dn 200 mm, para tubo corrugado e/ou liso, rede coletora de esgoto (nbr 10569)
42698 | 1615.27 | un | Juncao, pvc, 45 graus, je, bbb, dn 250 mm, para tubo corrugado e/ou liso, rede coletora de esgoto (nbr 10569)
39875 | 745.93 | un | Junta de expansao bronze/latao (ref 900), ponta x ponta, 35 mm
39876 | 933.9 | un | Junta de expansao bronze/latao (ref 900), ponta x ponta, 42 mm
39877 | 1295.28 | un | Junta de expansao bronze/latao (ref 900), ponta x ponta, 54 mm
39878 | 1710.86 | un | Junta de expansao bronze/latao (ref 900), ponta x ponta, 66 mm
39872 | 511.54 | un | Junta de expansao de cobre (ref 900), ponta x ponta, 15 mm
39873 | 593.36 | un | Junta de expansao de cobre (ref 900), ponta x ponta, 22 mm
39874 | 651.72 | un | Junta de expansao de cobre (ref 900), ponta x ponta, 28 mm
3674 | 73.81 | m | Junta dilatacao elastica para concreto (fugenband) o-12, ate 5 mca
3681 | 109.82 | m | Junta dilatacao elastica para concreto (fugenband) o-22, ate 30 mca
3676 | 413.28 | m | Junta dilatacao elastica para concreto (fugenband) o-35/10, ate 100 mca
3679 | 341.92 | m | Junta dilatacao elastica para concreto (fugenband) o-35/6, ate 100 mca
3672 | 1.16 | m | Junta plastica de dilatacao para pisos, cor cinza, 10 x 4,5 mm (altura x espessura)
3671 | 1.1 | m | Junta plastica de dilatacao para pisos, cor cinza, 17 x 3 mm (altura x espessura)
3673 | 1.72 | m | Junta plastica de dilatacao para pisos, cor cinza, 27 x 3 mm (altura x espessura)
38394 | 303.37 | un | Kit acessorios para compressor de ar, 5 pecas (pistolas pintura, limpeza e pulverizacao, calibrador e mangueira)
3729 | 94.16 | un | Kit cavalete, pvc, com registro, para hidrometro, bitolas 1/2" ou 3/4" - completo
39357 | 134.25 | un | Kit chassi cozinha, cuba simples sem maquina lavar louca para instalacao pex, quadro metalico com travessa com furo para esgoto dn 50 mm e furos superiores para agua, largura *340* mm x altura *650* mm, para conexao com anel deslizante (inclui tubos e conexoes pex e tubo e conexao esgoto, nao inclui carenagem)
39358 | 147.21 | un | Kit chassi cozinha, cuba simples sem maquina lavar louca para instalacao pex, quadro metalico com travessa com furo para esgoto dn 50 mm e furos superiores para agua, largura *340* mm x altura *650* mm, para conexao com crimpagem (inclui tubos e conexoespex e tubo e conexao esgoto, nao inclui carenagem)
39356 | 251.14 | un | Kit chassi tanque com maquina lavar roupa para instalacao pex, quadro metalico com travessa com furo para esgoto dn 50 mm, furo lateral para maquina e furos superiores para agua, largura *344* mm x altura *442* mm, para conexao com crimpagem (inclui tubos e conexoes pex e tubo e conexao esgoto, nao inclui carenagem)
39355 | 216.11 | un | Kit chassi tanque com maquina lavar roupa para instalacao pex, quadro metalico com travessa com furo para esgoto dn 50 mm, furo lateral para maquina e furos superiores para agua, largura *344* mm x altura *442* mm, para conexao com anel deslizante (inclui tubos e conexoes pex e tubo e conexao esgoto, nao inclui carenagem)
39353 | 296.36 | un | Kit chuveiro para instalacao pex, quadro metalico com 2 travessas, superior com espera para chuveiro e inferior com 2 registros de pressao de 1/2 ", largura de *390* mm x altura de *900* mm, para conexao com anel deslizante (inclui registros pressao e tubos pex com conexoes, sem registro gaveta, nao inclui carenagem)
39354 | 295.37 | un | Kit chuveiro para instalacao pex, quadro metalico com 2 travessas, superior com espera para chuveiro e inferior com 2 registros de pressao de 1/2 ", largura de *390* mm x altura de *900* mm, para conexao com crimpagem (inclui registros pressao e tubos pex com conexoes, sem registro gaveta, nao inclui carenagem)
39398 | 97.54 | un | Kit de acessorios para banheiro em metal cromado, 5 pecas
13343 | 53.37 | un | Kit de materiais para bracadeira para fixacao em poste circular, contem tres fixadores e um rolo de fita de 3 m em aco carbono
12118 | 22.18 | un | Kit de protecao arstop para ar condicionado, tomada padrao 2p+t 20 a, com disjuntor unipolar din 20a
39482 | 482.72 | un | Kit porta pronta de madeira, folha leve (nbr 15930) de 600 x 2100 mm ou 700 x 2100 mm, de 35 mm a 40 mm de espessura, com marco em aco, nucleo colmeia, capa lisa em hdf, acabamento melaminico branco (inclui marco, alizares, dobradicas e fechadura)
39486 | 393.96 | un | Kit porta pronta de madeira, folha leve (nbr 15930) de 600 x 2100 mm ou 700 x 2100 mm, de 35 mm a 40 mm de espessura, nucleo colmeia, estrutura usinada para fechadura, capa lisa em hdf, acabamento em primer para pintura (inclui marco, alizares e dobradicas)
39484 | 482.72 | un | Kit porta pronta de madeira, folha leve (nbr 15930) de 800 x 2100 mm, de 35 mm a 40 mm de espessura, com marco em aco, nucleo colmeia, capa lisa em hdf, acabamento melaminico branco (inclui marco, alizares, dobradicas e fechadura)
39488 | 400.41 | un | Kit porta pronta de madeira, folha leve (nbr 15930) de 800 x 2100 mm, de 35 mm a 40 mm de espessura, nucleo colmeia, estrutura usinada para fechadura, capa lisa em hdf, acabamento em primer para pintura (inclui marco, alizares e dobradicas)
39485 | 482.72 | un | Kit porta pronta de madeira, folha leve (nbr 15930) de 900 x 2100 mm, de 35 mm a 40 mm de espessura, com marco em aco, nucleo colmeia, capa lisa em hdf, acabamento melaminico branco (inclui marco, alizares, dobradicas e fechadura)
39489 | 407.2 | un | Kit porta pronta de madeira, folha leve (nbr 15930) de 900 x 2100 mm, de 35 mm a 40 mm de espessura, nucleo colmeia, estrutura usinada para fechadura, capa lisa em hdf, acabamento em primer para pintura (inclui marco, alizares e dobradicas)
39490 | 606.79 | un | Kit porta pronta de madeira, folha media (nbr 15930) de 600 x 2100 mm ou 700 x 2100 mm, de 35 mm a 40 mm de espessura, nucleo semi-solido (sarrafeado), estrutura usinada para fechadura, capa lisa em hdf, acabamento melaminico branco (inclui marco, alizares e dobradicas)
39494 | 435.72 | un | Kit porta pronta de madeira, folha media (nbr 15930) de 600 x 2100 mm, de 35 mm a 40 mm de espessura, nucleo semi-solido (sarrafeado), estrutura usinada para fechadura, capa lisa em hdf, acabamento em primer para pintura (inclui marco, alizares e dobradicas)
39495 | 491 | un | Kit porta pronta de madeira, folha media (nbr 15930) de 700 x 2100 mm, de 35 mm a 40 mm de espessura, nucleo semi-solido (sarrafeado), estrutura usinada para fechadura, capa lisa em hdf, acabamento em primer para pintura (inclui marco, alizares e dobradicas)
39496 | 540.1 | un | Kit porta pronta de madeira, folha media (nbr 15930) de 800 x 2100 mm, de 35 mm a 40 mm de espessura, nucleo semi-solido (sarrafeado), estrutura usinada para fechadura, capa lisa em hdf, acabamento em primer para pintura (inclui marco, alizares e dobradicas)
39492 | 625.29 | un | Kit porta pronta de madeira, folha media (nbr 15930) de 800 x 2100 mm, de 35 mm a 40 mm de espessura, nucleo semi-solido (sarrafeado), estrutura usinada para fechadura, capa lisa em hdf, acabamento melaminico branco (inclui marco, alizares e dobradicas)
39497 | 564.8 | un | Kit porta pronta de madeira, folha media (nbr 15930) de 900 x 2100 mm, de 35 mm a 40 mm de espessura, nucleo semi-solido (sarrafeado), estrutura usinada para fechadura, capa lisa em hdf, acabamento em primer para pintura (inclui marco, alizares e dobradicas)
39493 | 670.68 | un | Kit porta pronta de madeira, folha media (nbr 15930) de 900 x 2100 mm, de 35 mm a 40 mm de espessura, nucleo semi-solido (sarrafeado), estrutura usinada para fechadura, capa lisa em hdf, acabamento melaminico branco (inclui marco, alizares e dobradicas)
39500 | 731.77 | un | Kit porta pronta de madeira, folha pesada (nbr 15930) de 800 x 2100 mm, de 40 mm a 45 mm de espessura, nucleo solido, capa lisa em hdf, acabamento melaminico branco (inclui marco, alizares, dobradicas e fechadura externa)
39498 | 902.52 | un | Kit porta pronta de madeira, folha pesada (nbr 15930) de 800 x 2100 mm, de 40 mm a 45 mm de espessura , nucleo solido, estrutura usinada para fechadura, capa lisa em hdf, acabamento em laminado natural com verniz (inclui marco, alizares e dobradicas)
43628 | 711.37 | un | Kit porta pronta de madeira, folha pesada (nbr 15930) de 800 x 2100 mm, de 40 mm a 45 mm de espessura, com marco em aco, nucleo solido, capa lisa em hdf, acabamento melaminico branco (inclui marco, alizares, dobradicas e fechadura)
39501 | 751.59 | un | Kit porta pronta de madeira, folha pesada (nbr 15930) de 900 x 2100 mm, de 40 mm a 45 mm de espessura, nucleo solido, capa lisa em hdf, acabamento melaminico branco (inclui marco, alizares, dobradicas e fechadura externa)
39499 | 915.33 | un | Kit porta pronta de madeira, folha pesada (nbr 15930) de 900 x 2100 mm, de 40 mm a 45 mm de espessura , nucleo solido, estrutura usinada para fechadura, capa lisa em hdf, acabamento em laminado natural com verniz (inclui marco, alizares e dobradicas)
43621 | 755.84 | un | Kit porta pronta de madeira, folha pesada (nbr 15930) de 900 x 2100 mm, de 40 mm a 45 mm de espessura, com marco em aco, nucleo solido, capa lisa em hdf, acabamento melaminico branco (inclui marco, alizares, dobradicas e fechadura)
3733 | 63.51 | m2 | Ladrilho hidraulico, *20 x 20* cm, e= 2 cm, padrao copacabana, 2 cores (preto e branco)
3731 | 58.95 | m2 | Ladrilho hidraulico, *20 x 20* cm, e= 2 cm, dados, cor natural
38137 | 59.3 | m2 | Ladrilho hidraulico, *20 x 20* cm, e= 2 cm, rampa, natural
38135 | 75.17 | m2 | Ladrilho hidraulico, *20 x 20* cm, e= 2 cm, tatil alerta ou direcional, amarelo
38138 | 58.23 | m2 | Ladrilho hidraulico, *30 x 30* cm, e= 2 cm, milano, natural
3736 | 53.5 | m2 | Laje pre-moldada convencional (lajotas + vigotas) para forro, unidirecional, sobrecarga de 100 kg/m2, vao ate 4,00 m (sem colocacao)
3741 | 55.77 | m2 | Laje pre-moldada convencional (lajotas + vigotas) para forro, unidirecional, sobrecarga de 100 kg/m2, vao ate 4,50 m (sem colocacao)
3745 | 60.13 | m2 | Laje pre-moldada convencional (lajotas + vigotas) para forro, unidirecional, sobrecarga 100 kg/m2, vao ate 5,00 m (sem colocacao)
3743 | 55.57 | m2 | Laje pre-moldada convencional (lajotas + vigotas) para piso, unidirecional, sobrecarga de 200 kg/m2, vao ate 3,50 m (sem colocacao)
3744 | 61.17 | m2 | Laje pre-moldada convencional (lajotas + vigotas) para piso, unidirecional, sobrecarga de 200 kg/m2, vao ate 4,50 m (sem colocacao)
3739 | 64.28 | m2 | Laje pre-moldada convencional (lajotas + vigotas) para piso, unidirecional, sobrecarga de 200 kg/m2, vao ate 5,00 m (sem colocacao)
3737 | 67.39 | m2 | Laje pre-moldada convencional (lajotas + vigotas) para piso, unidirecional, sobrecarga de 350 kg/m2, vao ate 4,50 m (sem colocacao)
3738 | 77.76 | m2 | Laje pre-moldada convencional (lajotas + vigotas) para piso, unidirecional, sobrecarga de 350 kg/m2, vao ate 5,00 m (sem colocacao)
3747 | 61.17 | m2 | Laje pre-moldada convencional (lajotas + vigotas) para piso, unidirecional, sobrecarga 350 kg/m2 vao ate 3,50 m (sem colocacao)
11649 | 443.75 | un | Laje pre-moldada de transicao excentrica em concreto armado, dn 1200 mm, furo circular dn 600 mm, espessura 12 cm
11650 | 756.36 | un | Laje pre-moldada de transicao excentrica em concreto armado, dn 1500 mm, furo circular dn 530 mm, espessura 15 cm
3742 | 80.66 | m2 | Laje pre-moldada trelicada (lajotas + vigotas) para forro, unidirecional, sobrecarga de 100 kg/m2, vao ate 6,00 m (sem colocacao)
3746 | 94.18 | m2 | Laje pre-moldada trelicada (lajotas + vigotas) para piso, unidirecional, sobrecarga de 200 kg/m2, vao ate 6,00 m (sem colocacao)
21106 | 47.02 | kg | Lambri em aluminio, de aproximadamente 0,6 kg/m, com aproximadamente 168,0 mm de largura, 6,0 mm de altura e 6,0 m de extensao
3755 | 17.61 | un | Lampada de luz mista 160 w, base e27 (220 v)
3750 | 23.68 | un | Lampada de luz mista 250 w, base e27 (220 v)
3756 | 44.26 | un | Lampada de luz mista 500 w, base e40 (220 v)
39377 | 131.11 | un | Lampada fluorescente compacta branca 135 w, base e40 (127/220 v)
38191 | 9.76 | un | Lampada fluorescente compacta 2u branca 15 w, base e27 (127/220 v)
39381 | 9.1 | un | Lampada fluorescente compacta 2u/3u branca 9/10 w, base e27 (127/220 v)
38780 | 11.14 | un | Lampada fluorescente compacta 3u branca 20 w, base e27 (127/220 v)
38781 | 37.6 | un | Lampada fluorescente espiral branca 45 w, base e27 (127/220 v)
38192 | 68.04 | un | Lampada fluorescente espiral branca 65 w, base e27 (127/220 v)
3753 | 5.95 | un | Lampada fluorescente tubular t10, de 20 ou 40 w, bivolt
38782 | 7.75 | un | Lampada fluorescente tubular t5 de 14 w, bivolt
38778 | 5.82 | un | Lampada fluorescente tubular t8 de 16/18 w, bivolt
38779 | 6.17 | un | Lampada fluorescente tubular t8 de 32/36 w, bivolt
39388 | 9.84 | un | Lampada led tipo dicroica bivolt, luz branca, 5 w (base gu10)
39387 | 15.34 | un | Lampada led tubular bivolt 18/20 w, base g13
39386 | 10.69 | un | Lampada led tubular bivolt 9/10 w, base g13
38194 | 8 | un | Lampada led 10 w bivolt branca, formato tradicional (base e27)
38193 | 6.95 | un | Lampada led 6 w bivolt branca, formato tradicional (base e27)
12216 | 34.03 | un | Lampada vapor de sodio ovoide 150 w (base e40)
3757 | 39.34 | un | Lampada vapor de sodio ovoide 250 w (base e40)
3758 | 45.88 | un | Lampada vapor de sodio ovoide 400 w (base e40)
12214 | 15.71 | un | Lampada vapor mercurio 125 w (base e27)
3749 | 28 | un | Lampada vapor mercurio 250 w (base e40)
3751 | 38.21 | un | Lampada vapor mercurio 400 w (base e40)
39376 | 32.21 | un | Lampada vapor metalico ovoide 150 w, base e27/e40
3752 | 63.03 | un | Lampada vapor metalico tubular 400 w (base e40)
746 | 2554.5 | un | Lavadora de alta pressao (lava - jato) para agua fria, pressao de operacao entre 1400 e 1900 lib/pol2, vazao maxima entre 400 e 700 l/h, potencia de operacao entre 2,50 e 3,00 cv
20269 | 75.22 | un | Lavatorio / cuba de embutir, oval, de louca branca, sem ladrao, dimensoes *50 x 35* cm (l x c)
20270 | 83.12 | un | Lavatorio / cuba de embutir, oval, de louca colorida, sem ladrao, dimensoes *50 x 35* cm (l x c)
11696 | 133.06 | un | Lavatorio / cuba de sobrepor, oval pequena, de louca branca, sem ladrao, dimensoes *44 x 31* cm (l x c)
10427 | 372.35 | un | Lavatorio / cuba de sobrepor, retangular, de louca branca, com ladrao, dimensoes *52 x 45* cm (l x c)
10428 | 383.64 | un | Lavatorio / cuba de sobrepor, retangular, de louca colorida, com ladrao, dimensoes *52 x 45* cm (l x c)
36521 | 119.7 | un | Lavatorio de canto de louca branca, suspenso (sem coluna), dimensoes *40 x 30* cm (l x c)
36794 | 127.43 | un | Lavatorio de louca branca, com coluna, dimensoes *44 x 35* cm (l x c)
10426 | 142.7 | un | Lavatorio de louca branca, com coluna, dimensoes *54 x 44* cm (l x c)
10425 | 72.39 | un | Lavatorio de louca branca, suspenso (sem coluna), dimensoes *40 x 30* cm
10431 | 247.84 | un | Lavatorio de louca colorida, com coluna, dimensoes *54 x 44* cm (l x c)
10429 | 122.27 | un | Lavatorio de louca colorida, suspenso (sem coluna), dimensoes *40 x 30* cm (l x c)
2354 | 18.43 | h | Leiturista ou cadastrista de redes de agua e esgoto
40932 | 3255.85 | mes | Leiturista ou cadastrista de redes de agua e esgoto (mensalista)
10853 | 87.84 | un | Letra aco inox (aisi 304), chapa num. 22, recortado, h= 20 cm (sem relevo)
5093 | 16.9 | par | Levantador de janela guilhotina, em latao cromado
44331 | 40.05 | l | Limpa vidros com pulverizador
37768 | 216500 | un | Limpadora a succao, tanque 12000 l, basculamento hidraulico, bomba 12 m3/min 95% vacuo (inclui montagem, nao inclui caminhao)
37773 | 183845 | un | Limpadora de succao tanque 7000 l, bomba 12 m3/min 95% vacuo (inclui montagem, nao inclui caminhao)
37769 | 307779.69 | un | Limpadora de succao, tanque 11000 l, bomba 340 m3/min (inclui montagem, nao inclui caminhao)
37770 | 522351.23 | un | Limpadora de succao, tanque 5500 l, bomba 60m3/min, vacuo 500 mbar (inclui montagem, nao inclui caminhao)
38382 | 11.04 | un | Linha de pedreiro lisa 100 m
38383 | 2.06 | un | Lixa d'agua em folha, grao 100
3768 | 3.79 | un | Lixa em folha para ferro, numero 150
3767 | 1.27 | un | Lixa em folha para parede ou madeira, numero 120, cor vermelha
13192 | 5298.79 | un | Lixadeira eletrica angular para concreto, potencia 1.400 w, prato diamantado de 5''
38413 | 876.34 | un | Lixadeira eletrica angular, para disco de 7 " (180 mm), potencia de 2.200 w, *5.000* rpm, 220 v
42440 | 1085.17 | un | Lixeira dupla, com capacidade volumetrica de 60l*, fabricada em tubo de aco carbono, cestos em chapa de aco e pintura no processo eletrostatico - para academia ao ar livre / academia da terceira idade - ati
20193 | 7.33 | m2xmes | Locacao de andaime metalico tipo fachadeiro, largura de 1,20 m, altura por peca de 2,0 m, incluindo sapatas e itens necessarios a instalacao
10527 | 22 | mxmes | Locacao de andaime metalico tubular de encaixe, tipo de torre, com largura de 1 ate 1,5 m e altura de *1,00* m (incluso sapatas fixas ou rodizios)
41805 | 507.65 | mes | Locacao de andaime suspenso ou balancim manual, capacidade de carga total de aproximadamente 250 kg/m2, plataforma de 1,50 m x 0,80 m (c x l), cabo de 45 m
40271 | 14.3 | mes | Locacao de aprumador metalico de pilar, com altura e angulo regulaveis, extensao de *1,50* a *2,80* m
40287 | 5.5 | mes | Locacao de barra de ancoragem de 0,80 a 1,20 m de extensao, com rosca de 5/8", incluindo porca e flange
4084 | 1.75 | h | Locacao de bomba submersivel para drenagem e esgotamento, motor eletrico trifasico, potencia de 1 cv, diametro de recalque de 2". Faixa de operacao q=25 m3/h (+ ou - 1 m3/h) e amt=2 m, q=12 m3/h (+ ou - 2 m3/h) e amt = 12 m (+ ou - 2 m)
743 | 1.75 | h | Locacao de bomba submersivel para drenagem e esgotamento, motor eletrico trifasico, potencia de 2 cv, diametro de recalque de 2", faixa de operacao q=35 m3/h (+ ou - 3 m3/h) e amt=2 m, q=13 m3/h (+ ou - 3 m3/h) e amt = 17 m (+ ou - 3 m)
40293 | 2.1 | h | Locacao de bomba submersivel para drenagem e esgotamento, motor eletrico trifasico, potencia de 2 cv, diametro de recalque de 3". Faixa de operacao q=70 m3/h (+ ou - 2 m3/h) e amt=2 m, q=9,5 m3/h (+ ou - 3,5 m3/h) e amt = 10 m (+ ou - 2 m)
40294 | 1.75 | h | Locacao de bomba submersivel para drenagem e esgotamento, motor eletrico trifasico, potencia de 3 cv, diametro de recalque de 2", faixa de operacao q=84 m3/h (+ ou - 2,5 m3/h) e amt=2 m, q=9,1 m3/h (+ ou - 2 m3/h) e amt = 12 m (+ ou - 2 m)
4085 | 2.45 | h | Locacao de bomba submersivel para drenagem e esgotamento, motor eletrico trifasico, potencia de 4 cv, diametro de recalque de 3". Faixa de operacao q=60 m3/h (+ ou - 1 m3/h) e amt=2 m, q=11 m3/h (+ ou - 1 m3/h) e amt = 23 m (+ ou - 1 m)
10775 | 700 | mes | Locacao de container 2,30 x 6,00 m, alt. 2,50 m, com 1 sanitario, para escritorio, completo, sem divisorias internas
10776 | 546.87 | mes | Locacao de container 2,30 x 6,00 m, alt. 2,50 m, para escritorio, sem divisorias internas e sem sanitario
10779 | 875 | mes | Locacao de container 2,30 x 4,30 m, alt. 2,50 m, p/ sanitario, c/ 5 bacias, 1 lavatorio e 4 mictorios
10777 | 794.79 | mes | Locacao de container 2,30 x 4,30 m, alt. 2,50 m, para sanitario, com 3 bacias, 4 chuveiros, 1 lavatorio e 1 mictorio
10778 | 875 | mes | Locacao de container 2,30 x 6,00 m, alt. 2,50 m, para sanitario, com 4 bacias, 8 chuveiros,1 lavatorio e 1 mictorio
40339 | 5.5 | mes | Locacao de cruzeta para escora metalica
10749 | 10.08 | mes | Locacao de escora metalica telescopica, com altura regulavel de *1,80* a *3,20* m, com capacidade de carga de no minimo 1000 kgf (10 kn), incluso tripe e forcado
40290 | 14.52 | mes | Locacao de forma plastica para laje nervurada, dimensoes *60* x *60* x *16* cm
3346 | 15.32 | h | Locacao de grupo gerador *80 a 125* kva, motor diesel, rebocavel, acionamento manual
3348 | 18.32 | h | Locacao de grupo gerador acima de * 125 ate 180* kva, motor diesel, rebocavel, acionamento manual
39833 | 25.1 | h | Locacao de grupo gerador de *260* kva, diesel rebocavel, acionamento manual
7252 | 2.25 | h | Locacao de nivel optico, com precisao de 0,7 mm, aumento de 32x
7247 | 2.25 | h | Locacao de teodolito eletronico, precisao angular de 5 a 7 segundos, incluindo tripe
40291 | 767.45 | mes | Locacao de torre metalica completa para uma carga de 8 tf (80 kn) e pe direito de 6 m, incluindo modulos , diagonais, sapatas e forcados
40275 | 22 | mes | Locacao de viga sanduiche metalica vazada para travamento de pilares, altura de *8* cm, largura de *6* cm e extensao de 2 m
42408 | 2.48 | m2 | Lona plastica extra forte preta, e = 200 micra
3777 | 1.79 | m2 | Lona plastica pesada preta, e = 150 micra
3798 | 114.66 | un | Luminaria aberta p/ iluminacao publica, tipo x-57 peterco ou equiv
38769 | 89.54 | un | Luminaria arandela tipo meia-lua com vidro fosco *30 x 15* cm, para 1 lampada, base e27, potencia maxima 40/60 w (nao inclui lampada)
39510 | 362.39 | un | Luminaria de embutir em chapa de aco para 2 lampadas fluorescentes de 14 w com refletor e aletas em aluminio, completa (inclui reator e lampadas)
38776 | 384.59 | un | Luminaria de embutir em chapa de aco para 4 lampadas fluorescentes de 14 w *60 x 60 cm* aletada (nao inclui reator e lampadas)
38774 | 20.1 | un | Luminaria de emergencia 30 leds, potencia 2 w, bateria de litio, autonomia de 6 horas
42247 | 685.99 | un | Luminaria de led para iluminacao publica, de 138 w ate 180 w, involucro em aluminio ou aco inox
42248 | 796.83 | un | Luminaria de led para iluminacao publica, de 181 w ate 239 w, involucro em aluminio ou aco inox
42249 | 1320.06 | un | Luminaria de led para iluminacao publica, de 240 w ate 350 w, involucro em aluminio ou aco inox
42244 | 206.15 | un | Luminaria de led para iluminacao publica, de 33 w ate 50 w, involucro em aluminio ou aco inox
42245 | 380.42 | un | Luminaria de led para iluminacao publica, de 51 w ate 67 w, involucro em aluminio ou aco inox
42246 | 421.1 | un | Luminaria de led para iluminacao publica, de 68 w ate 97 w, involucro em aluminio ou aco inox
42243 | 507.77 | un | Luminaria de led para iluminacao publica, de 98 w ate 137 w, involucro em aluminio ou aco inox
38889 | 68.63 | un | Luminaria de sobrepor em chapa de aco com aletas plasticas, para 1 lampada, base e27, potencia maxima 40/60 w (nao inclui lampada)
38784 | 91.81 | un | Luminaria de sobrepor em chapa de aco com aletas plasticas, para 2 lampadas, base e27, potencia maxima 40/60 w (nao inclui lampadas)
3788 | 95.68 | un | Luminaria de sobrepor em chapa de aco para 1 lampada fluorescente de *18* w, aletada, completa (lampada e reator inclusos)
12230 | 24.61 | un | Luminaria de sobrepor em chapa de aco para 1 lampada fluorescente de *18* w, perfil comercial (nao inclui reator e lampada)
3780 | 141.17 | un | Luminaria de sobrepor em chapa de aco para 1 lampada fluorescente de *36* w, aletada, completa (lampada e reator inclusos)
12231 | 40.93 | un | Luminaria de sobrepor em chapa de aco para 1 lampada fluorescente de *36* w, perfil comercial (nao inclui reator e lampada)
3811 | 132.6 | un | Luminaria de sobrepor em chapa de aco para 2 lampadas fluorescentes de *18* w, aletada, completa (lampadas e reator inclusos)
12232 | 42.88 | un | Luminaria de sobrepor em chapa de aco para 2 lampadas fluorescentes de *18* w, perfil comercial (nao inclui reator e lampadas)
3799 | 187.53 | un | Luminaria de sobrepor em chapa de aco para 2 lampadas fluorescentes de *36* w, aletada, completa (lampadas e reator inclusos)
12239 | 56.14 | un | Luminaria de sobrepor em chapa de aco para 2 lampadas fluorescentes de *36* w, perfil comercial (nao inclui reator e lampadas)
38773 | 9 | un | Luminaria de teto plafon/plafonier em plastico com base e27, potencia maxima 60 w (nao inclui lampada)
12271 | 502.12 | un | Luminaria dupla p/sinalizacao, tipo wetzel as-2/110 ou equiv
38785 | 237.72 | un | Luminaria hermetica ip-65 para 2 duas lampadas de 14/16/18/20 w (nao inclui reator e lampadas)
38786 | 292.82 | un | Luminaria hermetica ip-65 para 2 duas lampadas de 28/32/36/40 w (nao inclui reator e lampadas)
39385 | 18.38 | un | Luminaria led plafon redondo de sobrepor bivolt 12/13 w, d = *17* cm
39389 | 19.94 | un | Luminaria led refletor retangular bivolt, luz branca, 10 w
39390 | 41.8 | un | Luminaria led refletor retangular bivolt, luz branca, 30 w
39391 | 46.93 | un | Luminaria led refletor retangular bivolt, luz branca, 50 w
3803 | 84.9 | un | Luminaria plafon redondo com vidro fosco diametro *25* cm, para 1 lampada, base e27, potencia maxima 40/60 w (nao inclui lampada)
38770 | 98.31 | un | Luminaria plafon redondo com vidro fosco diametro *30* cm, para 2 lampadas, base e27, potencia maxima 40/60 w (nao inclui lampadas)
12267 | 288.1 | un | Luminaria prova de tempo peterco y.31/1
43265 | 57.48 | un | Luminaria solar led externa, tipo arandela de parede, em aluminio, 16 leds, luz branca, *180* lumens, capacidade de iluminacao ate 36 h, retangular, *13 x 9 x 7* (c x l x a), com sensor de movimento / presenca, bateria recarregavel com luz solar, resistente ao calor, a prova de agua e poeira/ impermeavel, ip65
12266 | 147.46 | un | Luminaria spot de sobrepor em aluminio com aleta plastica para 1 lampada, base e27, potencia maxima 40/60 w (nao inclui lampada)
39378 | 104.54 | un | Luminaria spot de sobrepor em aluminio com aleta plastica para 2 lampadas, base e27, potencia maxima 40/60 w (nao inclui lampada)
43543 | 217.8 | un | Luminaria tipo tartaruga a prova de tempo, gases, vapor e po, em aluminio, com grade, base e27, potencia maxima 100 w - ref y 25/1 (nao inclui lampada)
38775 | 110.83 | un | Luminaria tipo tartaruga para area externa em aluminio, com grade, para 1 lampada, base e27, potencia maxima 40/60 w (nao inclui lampada)
21119 | 1.56 | un | Luva cpvc, soldavel, 15 mm, para agua quente predial
37974 | 2.32 | un | Luva cpvc, soldavel, 22 mm, para agua quente predial
37975 | 4.71 | un | Luva cpvc, soldavel, 28 mm, para agua quente predial
37976 | 9.66 | un | Luva cpvc, soldavel, 35 mm, para agua quente predial
37977 | 13.29 | un | Luva cpvc, soldavel, 42 mm, para agua quente predial
37978 | 26.93 | un | Luva cpvc, soldavel, 54 mm, para agua quente predial
37979 | 115.72 | un | Luva cpvc, soldavel, 73 mm, para agua quente predial
37980 | 130.05 | un | Luva cpvc, soldavel, 89 mm, para agua quente predial
36147 | 432.13 | par | Luva de borracha isolante para alta tensao, resistente a ozonio, tensao de ensaio 2,5 kv (par)
12731 | 425.7 | un | Luva de cobre (ref 600) sem anel de solda, bolsa x bolsa, 104 mm
12723 | 3.3 | un | Luva de cobre (ref 600) sem anel de solda, bolsa x bolsa, 15 mm
12724 | 6.34 | un | Luva de cobre (ref 600) sem anel de solda, bolsa x bolsa, 22 mm
12725 | 12.72 | un | Luva de cobre (ref 600) sem anel de solda, bolsa x bolsa, 28 mm
12726 | 28.08 | un | Luva de cobre (ref 600) sem anel de solda, bolsa x bolsa, 35 mm
12727 | 35.62 | un | Luva de cobre (ref 600) sem anel de solda, bolsa x bolsa, 42 mm
12728 | 58.18 | un | Luva de cobre (ref 600) sem anel de solda, bolsa x bolsa, 54 mm
12729 | 190.68 | un | Luva de cobre (ref 600) sem anel de solda, bolsa x bolsa, 66 mm
12730 | 291.94 | un | Luva de cobre (ref 600) sem anel de solda, bolsa x bolsa, 79 mm
3840 | 71.15 | un | Luva de correr defofo, pvc, je, dn 100 mm
3838 | 157.02 | un | Luva de correr defofo, pvc, je, dn 150 mm
3844 | 280.08 | un | Luva de correr defofo, pvc, je, dn 200 mm
3839 | 510.16 | un | Luva de correr defofo, pvc, je, dn 250 mm
3843 | 700.2 | un | Luva de correr defofo, pvc, je, dn 300 mm
3900 | 50.8 | un | Luva de correr para tubo roscavel, pvc, 1 1/2", para agua fria predial
3846 | 16.01 | un | Luva de correr para tubo roscavel, pvc, 1/2", para agua fria predial
3886 | 16.86 | un | Luva de correr para tubo roscavel, pvc, 3/4", para agua fria predial
3854 | 9.37 | un | Luva de correr para tubo soldavel, pvc, 20 mm, para agua fria predial
3873 | 12.4 | un | Luva de correr para tubo soldavel, pvc, 25 mm, para agua fria predial
38021 | 29.66 | un | Luva de correr para tubo soldavel, pvc, 32 mm, para agua fria predial
3847 | 33.67 | un | Luva de correr para tubo soldavel, pvc, 50 mm, para agua fria predial
38022 | 52.59 | un | Luva de correr para tubo soldavel, pvc, 60 mm, para agua fria predial
3833 | 27.88 | un | Luva de correr pvc, je, dn 100 mm, para rede coletora de esgoto (nbr 10569)
3835 | 90.78 | un | Luva de correr pvc, je, dn 150 mm, para rede coletora de esgoto (nbr 10569)
3836 | 195.38 | un | Luva de correr pvc, je, dn 200 mm, para rede coletora de esgoto (nbr 10569)
3830 | 319.45 | un | Luva de correr pvc, je, dn 250 mm, para rede coletora de esgoto (nbr 10569)
3831 | 534.01 | un | Luva de correr pvc, je, dn 300 mm, para rede coletora de esgoto (nbr 10569)
37981 | 5.3 | un | Luva de correr, cpvc, soldavel, 15 mm, para agua quente predial
37982 | 8.05 | un | Luva de correr, cpvc, soldavel, 22 mm, para agua quente predial
37983 | 11.27 | un | Luva de correr, cpvc, soldavel, 28 mm, para agua quente predial
37984 | 19.47 | un | Luva de correr, cpvc, soldavel, 35 mm, para agua quente predial
37985 | 27.27 | un | Luva de correr, cpvc, soldavel, 42 mm, para agua quente predial
3826 | 70.6 | un | Luva de correr, pvc pba, je, dn 100 / de 110 mm, para rede agua (nbr 10351)
3825 | 20.3 | un | Luva de correr, pvc pba, je, dn 50 / de 60 mm, para rede agua (nbr 10351)
3827 | 44.36 | un | Luva de correr, pvc pba, je, dn 75 / de 85 mm, para rede agua (nbr 10351)
20165 | 28.64 | un | Luva de correr, pvc serie r, 100 mm, para esgoto ou aguas pluviais prediais
20166 | 92.54 | un | Luva de correr, pvc serie r, 150 mm, para esgoto ou aguas pluviais prediais
20164 | 15.12 | un | Luva de correr, pvc serie r, 75 mm, para esgoto ou aguas pluviais prediais
3893 | 18.77 | un | Luva de correr, pvc, dn 100 mm, para esgoto predial
3848 | 11.4 | un | Luva de correr, pvc, dn 50 mm, para esgoto predial
3895 | 12.4 | un | Luva de correr, pvc, dn 75 mm, para esgoto predial
12404 | 9.99 | un | Luva de ferro galvanizado, com rosca bsp macho/femea, de 3/4"
3939 | 20.58 | un | Luva de ferro galvanizado, com rosca bsp, de 1 1/2"
3911 | 16.81 | un | Luva de ferro galvanizado, com rosca bsp, de 1 1/4"
3908 | 5.44 | un | Luva de ferro galvanizado, com rosca bsp, de 1/2"
3910 | 12.03 | un | Luva de ferro galvanizado, com rosca bsp, de 1"
3913 | 57.51 | un | Luva de ferro galvanizado, com rosca bsp, de 2 1/2"
3912 | 31.52 | un | Luva de ferro galvanizado, com rosca bsp, de 2"
3909 | 7.4 | un | Luva de ferro galvanizado, com rosca bsp, de 3/4"
3914 | 86.75 | un | Luva de ferro galvanizado, com rosca bsp, de 3"
3915 | 136.8 | un | Luva de ferro galvanizado, com rosca bsp, de 4"
3916 | 249.23 | un | Luva de ferro galvanizado, com rosca bsp, de 5"
3917 | 411.08 | un | Luva de ferro galvanizado, com rosca bsp, de 6"
1904 | 0.93 | un | Luva de pressao, em pvc, de 20 mm, para eletroduto flexivel
1899 | 1.05 | un | Luva de pressao, em pvc, de 25 mm, para eletroduto flexivel
1900 | 1.7 | un | Luva de pressao, em pvc, de 32 mm, para eletroduto flexivel
12407 | 31.12 | un | Luva de reducao de ferro galvanizado, com rosca bsp macho/femea, de 1 1/2" x 1"
12408 | 17.56 | un | Luva de reducao de ferro galvanizado, com rosca bsp macho/femea, de 1" x 1/2"
12409 | 17.56 | un | Luva de reducao de ferro galvanizado, com rosca bsp macho/femea, de 1" x 3/4"
12410 | 12.1 | un | Luva de reducao de ferro galvanizado, com rosca bsp macho/femea, de 3/4" x 1/2"
3936 | 21.86 | un | Luva de reducao de ferro galvanizado, com rosca bsp, de 1 1/2" x 1 1/4"
3922 | 20.11 | un | Luva de reducao de ferro galvanizado, com rosca bsp, de 1 1/2" x 1/2"
3924 | 21.86 | un | Luva de reducao de ferro galvanizado, com rosca bsp, de 1 1/2" x 1"
3923 | 21.86 | un | Luva de reducao de ferro galvanizado, com rosca bsp, de 1 1/2" x 3/4"
3937 | 18.04 | un | Luva de reducao de ferro galvanizado, com rosca bsp, de 1 1/4" x 1/2"
3921 | 18.05 | un | Luva de reducao de ferro galvanizado, com rosca bsp, de 1 1/4" x 1"
3920 | 18.04 | un | Luva de reducao de ferro galvanizado, com rosca bsp, de 1 1/4" x 3/4"
3938 | 11.89 | un | Luva de reducao de ferro galvanizado, com rosca bsp, de 1" x 1/2"
3919 | 12.12 | un | Luva de reducao de ferro galvanizado, com rosca bsp, de 1" x 3/4"
3927 | 61.4 | un | Luva de reducao de ferro galvanizado, com rosca bsp, de 2 1/2" x 1 1/2"
3928 | 61.4 | un | Luva de reducao de ferro galvanizado, com rosca bsp, de 2 1/2" x 2"
3926 | 35 | un | Luva de reducao de ferro galvanizado, com rosca bsp, de 2" x 1 1/2"
3935 | 35 | un | Luva de reducao de ferro galvanizado, com rosca bsp, de 2" x 1 1/4"
3925 | 35 | un | Luva de reducao de ferro galvanizado, com rosca bsp, de 2" x 1"
12406 | 8.59 | un | Luva de reducao de ferro galvanizado, com rosca bsp, de 3/4" x 1/2"
3929 | 93.55 | un | Luva de reducao de ferro galvanizado, com rosca bsp, de 3" x 1 1/2"
3931 | 93.55 | un | Luva de reducao de ferro galvanizado, com rosca bsp, de 3" x 2 1/2"
3930 | 93.55 | un | Luva de reducao de ferro galvanizado, com rosca bsp, de 3" x 2"
3932 | 161.54 | un | Luva de reducao de ferro galvanizado, com rosca bsp, de 4" x 2 1/2"
3933 | 161.54 | un | Luva de reducao de ferro galvanizado, com rosca bsp, de 4" x 2"
3934 | 161.54 | un | Luva de reducao de ferro galvanizado, com rosca bsp, de 4" x 3"
40355 | 12.38 | un | Luva de reducao em aco carbono, com encaixe para solda dn sw, pressao 3.000 lbs, 3/4 " x 1/2"
40364 | 57.98 | un | Luva de reducao em aco carbono, com encaixe para solda dn sw, pressao 3.000 lbs, dn 1 1/2" x 1 1/4"
40361 | 45.33 | un | Luva de reducao em aco carbono, com encaixe para solda dn sw, pressao 3.000 lbs, dn 1 1/4" x 1"
40358 | 17.28 | un | Luva de reducao em aco carbono, com encaixe para solda dn sw, pressao 3.000 lbs, dn 1" x 3/4"
40370 | 183.97 | un | Luva de reducao em aco carbono, com encaixe para solda dn sw, pressao 3.000 lbs, dn 2 1/2" x 2"
40367 | 91.44 | un | Luva de reducao em aco carbono, com encaixe para solda dn sw, pressao 3.000 lbs, dn 2" x 1 1/2"
40373 | 248.77 | un | Luva de reducao em aco carbono, com encaixe para solda dn sw, pressao 3.000 lbs, dn 3" x 2 1/2"
38947 | 8.69 | un | Luva de reducao para tubo pex, metalica, para conexao com anel deslizante, dn 20 x 16 mm
38948 | 13.87 | un | Luva de reducao para tubo pex, metalica, para conexao com anel deslizante, dn 25 x 16 mm
38949 | 15.39 | un | Luva de reducao para tubo pex, metalica, para conexao com anel deslizante, dn 25 x 20 mm
38951 | 24.34 | un | Luva de reducao para tubo pex, metalica, para conexao com anel deslizante, dn 32 x 25 mm
39312 | 18.88 | un | Luva de reducao para tubo pex, plastica, para conexao com crimpagem, dn 20 x 16 mm
39313 | 24.64 | un | Luva de reducao para tubo pex, plastica, para conexao com crimpagem, dn 25 x 16 mm
38950 | 37.08 | un | Luva de reducao para tubo pex, plastica, para conexao com crimpagem, dn 32 x 20 mm
39314 | 39.13 | un | Luva de reducao para tubo pex, plastica, para conexao com crimpagem, dn 32 x 25 mm
3907 | 5.26 | un | Luva de reducao roscavel, pvc, 1" x 3/4", para agua fria predial
3889 | 4.02 | un | Luva de reducao roscavel, pvc, 3/4" x 1/2", para agua fria predial
3868 | 1.56 | un | Luva de reducao soldavel, pvc, 25 mm x 20 mm, para agua fria predial
3869 | 4.47 | un | Luva de reducao soldavel, pvc, 32 mm x 25 mm, para agua fria predial
3872 | 5.43 | un | Luva de reducao soldavel, pvc, 40 mm x 32 mm, para agua fria predial
3850 | 13.99 | un | Luva de reducao soldavel, pvc, 60 mm x 50 mm, para agua fria predial
38023 | 5.9 | un | Luva de reducao, pvc, soldavel, 50 x 25 mm, para agua fria predial
37986 | 1.82 | un | Luva de transicao de cpvc x pvc, soldavel, 22 x 25 mm, para agua quente
37987 | 136.09 | un | Luva de transicao, cpvc, soldavel, 42 mm x 1 1/2", para agua quente
37988 | 221.98 | un | Luva de transicao, cpvc, soldavel, 54 mm x 2", para agua quente predial
21120 | 11.06 | un | Luva de transicao, cpvc, 15 mm x 1/2", para agua quente predial
39318 | 9.12 | un | Luva de transicao, cpvc, 22 mm x 1/2", para agua quente
20162 | 19.89 | un | Luva dupla, pvc leve, dn 150 mm
40366 | 45.23 | un | Luva em aco carbono, soldavel, pressao 3.000 lbs, dn 1 1/2"
40363 | 35.37 | un | Luva em aco carbono, soldavel, pressao 3.000 lbs, dn 1 1/4"
40354 | 15.4 | un | Luva em aco carbono, soldavel, pressao 3.000 lbs, dn 1/2"
40360 | 23.19 | un | Luva em aco carbono, soldavel, pressao 3.000 lbs, dn 1"
40372 | 143.21 | un | Luva em aco carbono, soldavel, pressao 3.000 lbs, dn 2 1/2"
40369 | 71.27 | un | Luva em aco carbono, soldavel, pressao 3.000 lbs, dn 2"
40357 | 17.28 | un | Luva em aco carbono, soldavel, pressao 3.000 lbs, dn 3/4"
40375 | 193.86 | un | Luva em aco carbono, soldavel, pressao 3.000 lbs, dn 3"
1893 | 3.51 | un | Luva em pvc rigido roscavel, de 1 1/2", para eletroduto
1902 | 2.55 | un | Luva em pvc rigido roscavel, de 1 1/4", para eletroduto
1901 | 0.8 | un | Luva em pvc rigido roscavel, de 1/2", para eletroduto
1892 | 1.64 | un | Luva em pvc rigido roscavel, de 1", para eletroduto
1907 | 11.29 | un | Luva em pvc rigido roscavel, de 2 1/2", para eletroduto
1894 | 5.08 | un | Luva em pvc rigido roscavel, de 2", para eletroduto
1891 | 1.18 | un | Luva em pvc rigido roscavel, de 3/4", para eletroduto
1896 | 15.16 | un | Luva em pvc rigido roscavel, de 3", para eletroduto
1895 | 26.64 | un | Luva em pvc rigido roscavel, de 4", para eletroduto
2641 | 33.83 | un | Luva para eletroduto, em aco galvanizado eletrolitico, diametro de 100 mm (4")
2636 | 2.18 | un | Luva para eletroduto, em aco galvanizado eletrolitico, diametro de 15 mm (1/2")
2637 | 2.32 | un | Luva para eletroduto, em aco galvanizado eletrolitico, diametro de 20 mm (3/4")
2638 | 2.69 | un | Luva para eletroduto, em aco galvanizado eletrolitico, diametro de 25 mm (1")
2639 | 4.78 | un | Luva para eletroduto, em aco galvanizado eletrolitico, diametro de 32 mm (1 1/4")
2644 | 6.92 | un | Luva para eletroduto, em aco galvanizado eletrolitico, diametro de 40 mm (1 1/2")
2643 | 9.65 | un | Luva para eletroduto, em aco galvanizado eletrolitico, diametro de 50 mm (2")
2640 | 14.08 | un | Luva para eletroduto, em aco galvanizado eletrolitico, diametro de 65 mm (2 1/2")
2642 | 21.44 | un | Luva para eletroduto, em aco galvanizado eletrolitico, diametro de 80 mm (3")
38943 | 6.42 | un | Luva para tubo pex, metalico, para conexao com anel deslizante, dn 16 mm
38944 | 9.92 | un | Luva para tubo pex, metalico, para conexao com anel deslizante, dn 20 mm
38945 | 20.12 | un | Luva para tubo pex, metalico, para conexao com anel deslizante, dn 25 mm
38946 | 30 | un | Luva para tubo pex, metalico, para conexao com anel deslizante, dn 32 mm
39308 | 13.08 | un | Luva para tubo pex, plastica, para conexao com crimpagem, dn 16 mm
39309 | 18.92 | un | Luva para tubo pex, plastica, para conexao com crimpagem, dn 20 mm
39310 | 28.67 | un | Luva para tubo pex, plastica, para conexao com crimpagem, dn 25 mm
39311 | 43.09 | un | Luva para tubo pex, plastica, para conexao com crimpagem, dn 32 mm
39855 | 3.33 | un | Luva passante de cobre (ref 601) sem anel de solda, bolsa 15 mm
39856 | 7.86 | un | Luva passante de cobre (ref 601) sem anel de solda, bolsa 22 mm
39857 | 12.72 | un | Luva passante de cobre (ref 601) sem anel de solda, bolsa 28 mm
39858 | 28.23 | un | Luva passante de cobre (ref 601) sem anel de solda, bolsa 35 mm
39859 | 43.52 | un | Luva passante de cobre (ref 601) sem anel de solda, bolsa 42 mm
39860 | 66.78 | un | Luva passante de cobre (ref 601) sem anel de solda, bolsa 54 mm
39861 | 190.68 | un | Luva passante de cobre (ref 601) sem anel de solda, bolsa 66 mm
38447 | 104.63 | un | Luva ppr, soldavel, dn 110 mm, para agua quente predial
36320 | 1.51 | un | Luva ppr, soldavel, dn 20 mm, para agua quente predial
36324 | 2.3 | un | Luva ppr, soldavel, dn 25 mm, para agua quente predial
38441 | 3.02 | un | Luva ppr, soldavel, dn 32 mm, para agua quente predial
38442 | 7.67 | un | Luva ppr, soldavel, dn 40 mm, para agua quente predial
38443 | 11.59 | un | Luva ppr, soldavel, dn 50 mm, para agua quente predial
38444 | 17.25 | un | Luva ppr, soldavel, dn 63 mm, para agua quente predial
38445 | 40.52 | un | Luva ppr, soldavel, dn 75 mm, para agua quente predial
38446 | 65.39 | un | Luva ppr, soldavel, dn 90 mm, para agua quente predial
3867 | 93.95 | un | Luva pvc soldavel, 110 mm, para agua fria predial
3861 | 0.78 | un | Luva pvc soldavel, 20 mm, para agua fria predial
3904 | 0.95 | un | Luva pvc soldavel, 25 mm, para agua fria predial
3903 | 2.34 | un | Luva pvc soldavel, 32 mm, para agua fria predial
3862 | 4.76 | un | Luva pvc soldavel, 40 mm, para agua fria predial
3863 | 5.58 | un | Luva pvc soldavel, 50 mm, para agua fria predial
3864 | 14.55 | un | Luva pvc soldavel, 60 mm, para agua fria predial
3865 | 25.31 | un | Luva pvc soldavel, 75 mm, para agua fria predial
3866 | 57.91 | un | Luva pvc soldavel, 85 mm, para agua fria predial
3902 | 28.16 | un | Luva pvc, roscavel, 2 1/2", agua fria predial
3878 | 8.9 | un | Luva pvc, roscavel, 1 1/2", agua fria predial
3877 | 8.13 | un | Luva pvc, roscavel, 1 1/4", agua fria predial
3879 | 17.95 | un | Luva pvc, roscavel, 2", agua fria predial
3880 | 40.5 | un | Luva pvc, roscavel, 3", agua fria predial
12892 | 15.03 | par | Luva raspa de couro, cano curto (punho *7* cm)
3883 | 1.87 | un | Luva roscavel, pvc, 1/2", agua fria predial
3876 | 4.69 | un | Luva roscavel, pvc, 1", agua fria predial
3884 | 2.8 | un | Luva roscavel, pvc, 3/4", agua fria predial
3837 | 61.28 | un | Luva simples, pvc pba, je, dn 100 / de 110 mm, para rede agua (nbr 10351)
3845 | 22.39 | un | Luva simples, pvc pba, je, dn 50 / de 60 mm, para rede agua (nbr 10351)
11045 | 43.18 | un | Luva simples, pvc pba, je, dn 75 / de 85 mm, para rede agua (nbr 10351)
20170 | 16.12 | un | Luva simples, pvc serie r, 100 mm, para esgoto ou aguas pluviais prediais
20171 | 47.88 | un | Luva simples, pvc serie r, 150 mm, para esgoto ou aguas pluviais prediais
20167 | 5.99 | un | Luva simples, pvc serie r, 40 mm, para esgoto ou aguas pluviais prediais
20168 | 9.39 | un | Luva simples, pvc serie r, 50 mm, para esgoto ou aguas pluviais prediais
20169 | 13.29 | un | Luva simples, pvc serie r, 75 mm, para esgoto ou aguas pluviais prediais
3899 | 7.04 | un | Luva simples, pvc, soldavel, dn 100 mm, serie normal, para esgoto predial
38676 | 34.07 | un | Luva simples, pvc, soldavel, dn 150 mm, serie normal, para esgoto predial
3897 | 1.48 | un | Luva simples, pvc, soldavel, dn 40 mm, serie normal, para esgoto predial
3875 | 3.21 | un | Luva simples, pvc, soldavel, dn 50 mm, serie normal, para esgoto predial
3898 | 6.07 | un | Luva simples, pvc, soldavel, dn 75 mm, serie normal, para esgoto predial
3855 | 6.22 | un | Luva soldavel com bucha de latao, pvc, 20 mm x 1/2"
3874 | 6.6 | un | Luva soldavel com bucha de latao, pvc, 25 mm x 1/2"
3870 | 8.19 | un | Luva soldavel com bucha de latao, pvc, 25 mm x 3/4"
38678 | 22.3 | un | Luva soldavel com bucha de latao, pvc, 32 mm x 1"
3859 | 1.65 | un | Luva soldavel com rosca, pvc, 20 mm x 1/2", para agua fria predial
3856 | 2.1 | un | Luva soldavel com rosca, pvc, 25 mm x 1/2", para agua fria predial
3906 | 1.98 | un | Luva soldavel com rosca, pvc, 25 mm x 3/4", para agua fria predial
3860 | 6.48 | un | Luva soldavel com rosca, pvc, 32 mm x 1", para agua fria predial
3905 | 14.35 | un | Luva soldavel com rosca, pvc, 40 mm x 1 1/4", para agua fria predial
3871 | 29.79 | un | Luva soldavel com rosca, pvc, 50 mm x 1 1/2", para agua fria predial
37429 | 2927.43 | un | Luva, pead pe 100, de 400 mm, para eletrofusao
37426 | 28.16 | un | Luva, pead pe 100, de 63 mm, para eletrofusao
37427 | 67.17 | un | Luva, pead pe 100, de 125 mm, para eletrofusao
37424 | 12.94 | un | Luva, pead pe 100, de 20 mm, para eletrofusao
37428 | 231.5 | un | Luva, pead pe 100, de 200 mm, para eletrofusao
37425 | 13.95 | un | Luva, pead pe 100, de 32 mm, para eletrofusao
11519 | 45.42 | par | Macaneta alavanca reta oca, em zamac com acabamento cromado, comprimento aprox de 15 cm
11520 | 21 | par | Macaneta alavanca, reta simples / oca, cromada, comprimento de 10 a 16 cm, acabamento padrao popular - somente macanetas
11518 | 76.35 | par | Macaneta bola, em zamac com acabamento cromado, diametro de aprox 2 1/2"
38473 | 124.88 | un | Macarico de solda 201 para extensao glp ou acetileno
4244 | 18.52 | h | Macariqueiro
40977 | 3270.28 | mes | Macariqueiro (mensalista)
4115 | 22.77 | m | Madeira rolica tratada, d = 12 a 15 cm, h = 3,00 m, em eucalipto ou equivalente da regiao
4119 | 45.98 | m | Madeira rolica tratada, d = 16 a 20 cm, h = 6,00 m, em eucalipto ou equivalente da regiao
2794 | 121.98 | m | Madeira rolica tratada, d = 25 a 29 cm, h = 6,50 m, em eucalipto ou equivalente da regiao
2788 | 177.7 | m | Madeira rolica tratada, d = 30 a 34 cm, h = 6,50 m, em eucalipto ou equivalente da regiao
4006 | 1366.92 | m3 | Madeira serrada em pinus, mista ou equivalente da regiao - bruta
36151 | 33.4 | un | Mangote de seguranca em raspa de couro
37457 | 3.12 | m | Mangueira cristal para nivel, lisa, pvc transparente, 3/8" x1,5 mm
37456 | 1.64 | m | Mangueira cristal para nivel, lisa, pvc transparente, 5/16" x1 mm
37461 | 11.59 | m | Mangueira cristal trancada, pvc com reforco, com pressao de trabalho (pt) 250 lbs/pol2, de 3/4" x *2,8* mm
37460 | 15.83 | m | Mangueira cristal trancada, pvc com reforco, pressao de trabalho (pt) 250 lbs/pol2, de 1" x *3,4* mm
37458 | 4.64 | m | Mangueira cristal, lisa, pvc transparente, 1/2" x 2 mm
37454 | 1.21 | m | Mangueira cristal, lisa, pvc transparente, 1/4" x1 mm
37455 | 2.05 | m | Mangueira cristal, lisa, pvc transparente, 1/4" x1,5 mm
37459 | 6.51 | m | Mangueira cristal, lisa, pvc transparente, 3/4" x 2 mm
21029 | 354.75 | un | Mangueira de incendio, tipo 1, de 1 1/2", comprimento = 15 m, tecido em fio de poliester e tubo interno em borracha sintetica, com unioes engate rapido
21030 | 437.29 | un | Mangueira de incendio, tipo 1, de 1 1/2", comprimento = 20 m, tecido em fio de poliester e tubo interno em borracha sintetica, com unioes engate rapido
21031 | 544.41 | un | Mangueira de incendio, tipo 1, de 1 1/2", comprimento = 25 m, tecido em fio de poliester e tubo interno em borracha sintetica, com unioes engate rapido
21032 | 581.29 | un | Mangueira de incendio, tipo 1, de 1 1/2", comprimento = 30 m, tecido em fio de poliester e tubo interno em borracha sintetica, com unioes engate rapido
37527 | 525.1 | un | Mangueira de incendio, tipo 2, de 1 1/2", comprimento = 15 m, tecido em fio de poliester e tubo interno em borracha sintetica, com unioes engate rapido
37528 | 626.08 | un | Mangueira de incendio, tipo 2, de 1 1/2", comprimento = 20 m, tecido em fio de poliester e tubo interno em borracha sintetica, com unioes
37529 | 632.22 | un | Mangueira de incendio, tipo 2, de 1 1/2", comprimento = 25 m, tecido em fio de poliester e tubo interno em borracha sintetica, com unioes
37530 | 825.4 | un | Mangueira de incendio, tipo 2, de 1 1/2", comprimento = 30 m, tecido em fio de poliester e tubo interno em borracha sintetica, com unioes
21034 | 704.23 | un | Mangueira de incendio, tipo 2, de 2 1/2", comprimento = 15 m, tecido em fio de poliester e tubo interno em borracha sintetica, com unioes engate rapido
37531 | 886.87 | un | Mangueira de incendio, tipo 2, de 2 1/2", comprimento = 20 m, tecido em fio de poliester e tubo interno em borracha sintetica, com unioes
21036 | 1078.29 | un | Mangueira de incendio, tipo 2, de 2 1/2", comprimento = 25 m, tecido em fio de poliester e tubo interno em borracha sintetica, com unioes engate rapido
21037 | 1229.33 | un | Mangueira de incendio, tipo 2, de 2 1/2", comprimento = 30 m, tecido em fio de poliester e tubo interno em borracha sintetica, com unioes engate rapido
20185 | 18.84 | m | Mangueira de pvc flexivel,tipo flat/achatada, cor laranja, d = 1 1/2" (40 mm), para conducao de agua, servicos leves e medios
20260 | 15.15 | un | Mangueira para gas - glp, pvc, trancada, diametro de 3/8", comprimento de 1m (normatizada)
37523 | 519087.13 | un | Manipulador telescopico, potencia de 101 hp, capacidade de carga de 3.500 kg, altura maxima de elevacao de 12 m
37515 | 461495 | un | Manipulador telescopico, potencia de 85 hp, capacidade de carga de 3.500 kg, altura maxima de elevacao de 12,3 m
12899 | 92.37 | un | Manometro com caixa em aco pintado, escala *10* kgf/cm2 (*10* bar), diametro nominal de *63* mm, conexao de 1/4"
12898 | 146.53 | un | Manometro com caixa em aco pintado, escala *10* kgf/cm2 (*10* bar), diametro nominal de 100 mm, conexao de 1/2"
42528 | 10.61 | m2 | Manta aluminizada nas duas faces, para subcobertura, e = *2* mm
39696 | 7.46 | m2 | Manta aluminizada 1 face para subcobertura, e = *1* mm
39700 | 24.36 | m2 | Manta antirruido de poliester (pet) para contrapiso e = *8* mm
11621 | 48.48 | m2 | Manta asfaltica elastomerica em poliester aluminizada 3 mm, tipo iii, classe b (nbr 9952)
4014 | 50.16 | m2 | Manta asfaltica elastomerica em poliester 3 mm, tipo iii, classe b, acabamento pp (nbr 9952)
4015 | 61.59 | m2 | Manta asfaltica elastomerica em poliester 4 mm, tipo iii, classe b, acabamento pp (nbr 9952)
4017 | 89.63 | m2 | Manta asfaltica elastomerica em poliester 5 mm, tipo iii, classe b, acabamento pp (nbr 9952)
4016 | 35.4 | m2 | Manta asfaltica elastomerica tipo glass 3 mm, tipo ii, classe c, acabamento pp (nbr 9952)
39699 | 16.23 | m2 | Manta de borracha antirruido 5 mm
38544 | 9.08 | m2 | Manta de polietileno expandido (pebd) antichamas, e = 8 mm
38545 | 5.84 | m2 | Manta de polietileno expandido (pebd), e = 5 mm
42527 | 28.03 | m2 | Manta de polietileno expandido, com 1 face metalizada para subcobertura, e = *5* mm
39323 | 22.27 | m2 | Manta geotextil tecido de laminetes de polipropileno, resistencia a tracao = *25* kn/m
626 | 17.49 | kg | Manta liquida de base asfaltica modificada com a adicao de elastomeros diluidos em solvente organico, aplicacao a frio (membrana impermeabilizante asfastica)
44504 | 14.77 | m2 | Manta termoplastica, pead, geomembrana lisa, e = 0,50 mm ( nbr 15352)
44505 | 22.29 | m2 | Manta termoplastica, pead, geomembrana lisa, e = 0,75 mm (nbr 15352)
44506 | 23.66 | m2 | Manta termoplastica, pead, geomembrana lisa, e = 0,80 mm (nbr 15352)
44507 | 29.58 | m2 | Manta termoplastica, pead, geomembrana lisa, e = 1,00 mm (nbr 15352)
44508 | 44.36 | m2 | Manta termoplastica, pead, geomembrana lisa, e = 1,50 mm (nbr 15352)
44509 | 59.42 | m2 | Manta termoplastica, pead, geomembrana lisa, e = 2,00 mm (nbr 15352)
44510 | 73.79 | m2 | Manta termoplastica, pead, geomembrana lisa, e = 2,50 mm (nbr 15352)
44512 | 16.47 | m2 | Manta termoplastica, pead, geomembrana texturizada em ambas as faces, e = 0,50 mm ( nbr 15352)
44513 | 23.25 | m2 | Manta termoplastica, pead, geomembrana texturizada em ambas as faces, e = 0,75 mm ( nbr 15352)
44514 | 26.35 | m2 | Manta termoplastica, pead, geomembrana texturizada em ambas as faces, e = 0,80 mm ( nbr 15352)
44515 | 32.36 | m2 | Manta termoplastica, pead, geomembrana texturizada em ambas as faces, e = 1,00 mm ( nbr 15352)
44511 | 47.9 | m2 | Manta termoplastica, pead, geomembrana texturizada em ambas as faces, e = 1,50 mm ( nbr 15352)
44516 | 64.73 | m2 | Manta termoplastica, pead, geomembrana texturizada em ambas as faces, e = 2,00 mm ( nbr 15352)
44517 | 80.74 | m2 | Manta termoplastica, pead, geomembrana texturizada em ambas as faces, e = 2,50 mm ( nbr 15352)
11479 | 31.89 | un | Maquina de 40 mm para fechadura de embutir externa, em aco inox
11481 | 28.85 | un | Maquina de 40 mm para fechadura, para porta de banheiro, em aco inox
43609 | 28.85 | un | Maquina de 40 mm para fechadura, para porta interna, em aco inox
11478 | 54.72 | un | Maquina de 55 mm para fechadura de embutir externa, em aco inox
43608 | 41.75 | un | Maquina de 55 mm para fechadura, para porta de banheiro, em aco inox
11476 | 41.75 | un | Maquina de 55 mm para fechadura, para porta interna, em aco inox
40637 | 743846.85 | un | Maquina demarcadora de faixa de trafego a frio, autopropelida, motor diesel 38 hp
13836 | 64640.16 | un | Maquina extrusora de concreto para guias e sarjetas, com motor a diesel de 14 cv
14534 | 27060.08 | un | Maquina manual tipo prensa para producao de blocos e pavimentos de concreto, com motor eletrico trifasico para vibracao, potencia total instalada de 1,5 kw
14619 | 14978.23 | un | Maquina para corte com disco abrasivo de diametro de 18'' (450 mm), com motor eletrico trifasico de 10 cv
14535 | 268573.89 | un | Maquina tipo prensa hidraulica, para fabricacao de tubos de concreto para aguas pluviais, dn 200 a dn 600 mm x 1000 mm de comprimento, com motor principal de 20 cv
39813 | 28677.33 | un | Maquina tipo vaso/tanque/jato de pressao portatil para jateamento, controle automatico e remoto, camara de 1 saida, 280 l, diam. *670* mm, bico jato curto venturi de 5/16", mangueira de 1" de 10 m, completa (valvulas pop up e dosadora, fundo conico etc)
40403 | 751.04 | un | Maquina transformadora monofasica para solda eletrica, tensao de 220 v, frequencia de 60 hz, faixa de corrente entre 80 a (+/- 10 a) e 250 a, potencia entre 14,00 kva e 15,0 kva, ciclo de trabalho entre 10% e 20% a 250 a
12868 | 24.87 | h | Marceneiro
40916 | 4389.27 | mes | Marceneiro (mensalista)
4755 | 17.58 | h | Marmorista / graniteiro (horista)
41067 | 3105.68 | mes | Marmorista / graniteiro (mensalista)
38463 | 30.34 | un | Martelo de soldador/picador de solda
40703 | 8999.9 | un | Martelo demolidor eletrico, com potencia de 2.000 w, frequencia de 1.000 impactos por minuto, força de impacto entre 60 e 65 j, peso de 30 kg
14531 | 16779.2 | un | Martelo demolidor pneumatico manual, com reducao de vibracao, peso de 21 kg
36533 | 19308.57 | un | Martelo demolidor pneumatico manual, com reducao de vibracao, peso de 31,5 kg
11616 | 18236.66 | un | Martelo demolidor pneumatico manual, padrao, peso de 32 kg
41898 | 20518.72 | un | Martelo demolidor pneumatico manual, peso de 28 kg, com silenciador
13447 | 37755.86 | un | Martelo perfurador pneumatico manual, de superficie, com avanco de coluna, peso de 22 kg
14529 | 21115.89 | un | Martelo perfurador pneumatico manual, haste 25 x 75 mm, 21 kg
10747 | 20717.92 | un | Martelo perfurador pneumatico manual, peso de 25 kg, com silenciador
36141 | 45.09 | un | Mascara de seguranca para solda com escudo de celeron e carneira de plastico com regulagem
43651 | 6.76 | kg | Massa acrilica para superficies internas e externas
43626 | 3.76 | kg | Massa corrida para superficies de ambientes internos
39434 | 3.47 | kg | Massa de rejunte em po para drywall, a base de gesso, secagem rapida, para tratamento de juntas de chapa de gesso (necessita adicao de agua)
39433 | 2.76 | kg | Massa de rejunte pronta para tratamento de juntas de chapa de gesso para drywall, sem adicao de agua
4049 | 75.46 | l | Massa epoxi bicomponente (massa + catalizador)
38120 | 124.47 | kg | Massa epoxi bicomponente para reparos
43652 | 15.15 | kg | Massa para madeira - interior e exterior
10498 | 8.47 | kg | Massa para vidro
4823 | 46.17 | kg | Massa plastica para marmore/granito
38877 | 5.34 | kg | Massa premium para textura lisa de base acrilica, uso interno e externo
34546 | 5.49 | kg | Massa premium para textura rustica de base acrilica, cor branca, uso interno e externo
41387 | 56.88 | m | Mastro simples galvanizado diametro nominal 1 1/2"
41388 | 68.25 | m | Mastro simples galvanizado diametro nominal 2"
41380 | 454.09 | un | Mastro telescopico de 4 metros (3 m x dn= 2" + 1 m x dn= 1 1/2")
41381 | 475.72 | un | Mastro telescopico galvanizado 5 metros (3 m x dn= 2" + 2 m x dn= 1 1/2")
41382 | 460.47 | un | Mastro telescopico galvanizado 6 metros (3 m x dn= 2" + 3 m x dn= 1â½")
41383 | 624.99 | un | Mastro telescopico galvanizado 7 metros (6 m x dn= 2" + 1 m x dn= 1 1/2")
41385 | 777.72 | un | Mastro telescopico galvanizado 9 metros (6 m x dn= 2" + 3 m x dn= 1 1/2")
11079 | 1698.97 | m3 | Material filtrante (pedregulho) 0,6 a 25,46 mm (posto pedreira/fornecedor, sem frete)
11082 | 1698.97 | m3 | Material filtrante (pedregulho) 38 a 25,4 mm (posto pedreira/fornecedor, sem frete)
4058 | 27.85 | h | Mecanico de equipamentos pesados
40974 | 4917.72 | mes | Mecanico de equipamentos pesados (mensalista)
34794 | 37 | h | Mecanico de refrigeracao
40925 | 6528.71 | mes | Mecanico de refrigeracao (mensalista)
13741 | 2925.9 | un | Medidor de nivel estatico e dinamico para poco, comprimento de 200 m
3288 | 8.8 | m | Meia cana de madeira cedrinho ou equivalente da regiao, acabamento para forro paulista, *2,5 x 2,5* cm
13587 | 5.31 | m | Meia cana de madeira pinus ou equivalente da regiao, acabamento para forro paulista, *2,5 x 2,5* cm
38598 | 3.01 | un | Meia canaleta de concreto estrutural 14 x 19 x 19 cm, fbk 14 mpa (nbr 6136)
38595 | 2.55 | un | Meia canaleta de concreto estrutural 14 x 19 x 19 cm, fbk 4,5 mpa (nbr 6136)
38592 | 2.57 | un | Meio bloco de concreto estrutural 14 x 19 x 14 cm, fbk 14 mpa (nbr 6136)
38588 | 2.06 | un | Meio bloco de concreto estrutural 14 x 19 x 14 cm, fbk 4,5 mpa (nbr 6136)
38593 | 2.84 | un | Meio bloco de concreto estrutural 14 x 19 x 19 cm, fbk 14 mpa (nbr 6136)
38589 | 2.16 | un | Meio bloco de concreto estrutural 14 x 19 x 19 cm, fbk 4,5 mpa (nbr 6136)
38594 | 4.48 | un | Meio bloco de concreto estrutural 14 x 19 x 34 cm, fbk 14 mpa (nbr 6136)
34773 | 2.12 | un | Meio bloco de vedacao de concreto aparente 14 x 19 x 19 cm (classe c - nbr 6136)
34769 | 2.63 | un | Meio bloco de vedacao de concreto aparente 19 x 19 x 19 cm (classe c - nbr 6136)
34763 | 1.62 | un | Meio bloco de vedacao de concreto aparente 9 x 19 x 19 cm (classe c - nbr 6136)
34774 | 2.01 | un | Meio bloco de vedacao de concreto 14 x 19 x 19 cm (classe c - nbr 6136)
34771 | 2.43 | un | Meio bloco de vedacao de concreto 19 x 19 x 19 cm (classe c - nbr 6136)
34764 | 1.59 | un | Meio bloco de vedacao de concreto 9 x 19 x 19 cm (classe c - nbr 6136)
34788 | 2.11 | un | Meio bloco estrutural ceramico 14 x 19 x 14 cm, 6,0 mpa (nbr 15270)
34781 | 2.39 | un | Meio bloco estrutural ceramico 14 x 19 x 19 cm, 6,0 mpa (nbr 15270)
41682 | 26.56 | un | Meio-fio ou guia de concreto pre moldado, comp 1 m, *30 x 10/12* cm (h x l1/l2)
41683 | 19.54 | un | Meio-fio ou guia de concreto pre moldado, comp 80 cm, *30 x 10/10* (h x l1/l2)
41680 | 10.52 | un | Meio-fio ou guia de concreto pre-moldado, comp *39* cm, *19 x 6,5/6,5* cm (h x l1/l2)
41679 | 24.05 | un | Meio-fio ou guia de concreto pre-moldado, comp 1 m, *20 x 12/15* cm (h x l1/l2)
41681 | 16.46 | un | Meio-fio ou guia de concreto pre-moldado, comp 80 cm, *25 x 08/08* cm (h x l1/l2)
43386 | 37.59 | un | Meio-fio ou guia de concreto pre-moldado, tipo chapeu para boca de lobo, dimensoes *1,20* x 0,15 x 0,30 m
4059 | 26.56 | m | Meio-fio ou guia de concreto, pre-moldado, comp 1 m, *30 x 12/15* cm (h x l1/l2)
4062 | 26.56 | un | Meio-fio ou guia de concreto, pre-moldado, comp 1 m, *30 x 15* cm (h x l)
4061 | 33.07 | un | Meio-fio ou guia de concreto, pre-moldado, comp 80 cm, *45 x 12/18* cm (h x l1/l2)
41315 | 82.22 | kg | Membrana impermeabilizante a base de poliureia, bicomponente, aplicacao a frio
43148 | 55.81 | kg | Membrana impermeabilizante a base de poliuretano
43147 | 21.61 | kg | Membrana impermeabilizante acrilica monocomponente
10608 | 9247.05 | un | Mesa vibratoria com dimensoes de 2,0 x 1,0 m, com motor eletrico de 2 polos e potencia de 3 cv
4069 | 47.21 | h | Mestre de obras
40819 | 8332.35 | mes | Mestre de obras (mensalista)
34361 | 15.73 | kg | Metacaulim de alta reatividade/caulim calcinado
36512 | 18650.91 | un | Micro-trator cortador de grama com largura do corte de 107 cm, com 2 laminas e descarte lateral
44478 | 11.11 | kg | Microesferas de vidro para sinalizacao horizontal viaria, tipo i-b (premix) - nbr 16184
44477 | 11.11 | kg | Microesferas de vidro para sinalizacao horizontal viaria, tipo ii-a (drop-on) - nbr 16184
11697 | 601.02 | un | Mictorio coletivo aco inox (aisi 304), e = 0,8 mm, de *100 x 40 x 30* cm (c x a x p)
11698 | 716.99 | un | Mictorio coletivo aco inox (aisi 304), e = 0,8 mm, de *100 x 50 x 35* cm (c x a x p)
10432 | 278.4 | un | Mictorio indicudual, sifonado, louca branca, sem complementos
11699 | 792.43 | un | Mictorio individual aco inox (aisi 304), e = 0,8 mm, de *50 x 45 x 35* (c x a x p)
44020 | 686.84 | un | Mictorio individual, sifonado, valvula embutida, de louca branca, sem complementos - padrao alto
41420 | 11.58 | un | Minicaptor, em aco galvanizado a fogo, fixacao com rosca soberba ou mecanica, h=600 mm x dn=10 mm
41422 | 15.81 | un | Minicaptor, em aco galvanizado a fogo, fixacao horizontal com bandeira a 20 cm, h=600 mm e x dn=10 mm
41425 | 8.09 | un | Minicaptor, em aco galvanizado a fogo, fixacao horizontal de 1 furos, sem bandeira, h=300 mm x dn=10 mm
41426 | 14.58 | un | Minicaptor, em aco galvanizado a fogo, fixacao horizontal de 2 furos, sem bandeira, h=600 mm x dn=10 mm
41419 | 8.51 | un | Minicaptor, em aco galvanizado a fogo,â fixacao com rosca soberba ou mecanica, h=300 mm x dn=10 mm
41421 | 11.55 | un | Minicaptor, em aco galvanizado a fogo,â fixacao horizontal com bandeira a 20 cm, h=300 mm e x dn=10 mm
41414 | 26.77 | un | Minicaptores de insercao, em aco galvanizado a fogo, h=300 mm x dn=10 mm
41415 | 31.18 | un | Minicaptores de insercao, em aco galvanizado a fogo, h=600,mm x dn=10,mm
37514 | 189750 | un | Minicarregadeira sobre rodas, potencia liquida de *47* hp, capacidade nominal de operacao de *646* kg
37519 | 292839.92 | un | Minicarregadeira sobre rodas, potencia liquida de *72* hp, capacidade nominal de operacao de *1200* kg
37520 | 288039.26 | un | Miniescavadeira sobre esteiras, potencia liquida de *30* hp, peso operacional de *3.500* kg
37521 | 351407.91 | un | Miniescavadeira sobre esteiras, potencia liquida de *42* hp, peso operacional de *4.500* kg
37522 | 361980.28 | un | Miniescavadeira sobre esteiras, potencia liquida de *42* hp, peso operacional de *5.300* kg
21109 | 36.39 | un | Minuteria eletronica coletiva com potencia maxima resistiva para lampadas fluorescentes de *300* w ( 110 v ) / *600* w ( 110 v )
37546 | 11725.43 | un | Misturador de argamassa, eixo horizontal, capacidade de mistura 160 kg, motor eletrico trifasico 220/380 v, potencia 3 cv
37544 | 12401.62 | un | Misturador de argamassa, eixo horizontal, capacidade de mistura 300 kg, motor eletrico trifasico 220/380 v, potencia 5 cv
37545 | 14756.26 | un | Misturador de argamassa, eixo horizontal, capacidade de mistura 600 kg, motor eletrico trifasico 220/380 v, potencia 7,5 cv
36793 | 866.23 | un | Misturador de metal cromado de parede para lavatorio (ref 1878)
11769 | 382.81 | un | Misturador de metal cromado, de mesa/bancada, com bica baixa, para lavatorio (ref 1875)
11771 | 468.89 | un | Misturador de parede, de metal cromado, para cozinha, bica alta movel, com arejador articulado (ref 1258)
39919 | 58692.28 | un | Misturador duplo horizontal de alta turbulencia, capacidade / volume 2 x 500 litros, motores eletricos minimo 5 cv cada, para nata cimento, argamassa e outros
38385 | 45.24 | un | Misturador manual de tintas para furadeira, haste metalica *60* cm, com helice (mexedor de tinta)
36800 | 230.02 | un | Misturador metalico, base para chuveiro/banheira, 1/2 " ou 3/4 ", soldavel ou roscavel (nao inclui acabamentos)
37587 | 505.35 | un | Misturador monocomando para chuveiro, base bruta, metalico com acabamento cromado
11561 | 225.57 | un | Mola hidraulica aerea, para portas de ate 1.100 mm e peso de ate 85 kg, com corpo em aluminio e braco em aco, sem braco de parada
43604 | 120.25 | un | Mola hidraulica aerea, para portas de ate 850 mm e peso de ate 50 kg, com corpo em aluminio e braco em aco, sem braco de parada
11560 | 174.1 | un | Mola hidraulica aerea, para portas de ate 950 mm e peso de ate 65 kg, com corpo em aluminio e braco em aco, sem braco de parada
11499 | 753.83 | un | Mola hidraulica de piso, para portas de ate 1100 mm e peso de ate 120 kg, com corpo em aco inox
34761 | 23.08 | h | Montador de eletroeletronicos
40924 | 4074.44 | mes | Montador de eletroeletronicos (mensalista)
40983 | 3532.3 | mes | Montador de estruturas metalicas (mensalista)
44497 | 20.01 | h | Montador de estruturas metalicas horista
2437 | 32.43 | h | Montador de maquinas
40921 | 5726.52 | mes | Montador de maquinas (mensalista)
14252 | 2368.65 | un | Motobomba autoescorvante motor a gasolina, potencia 6,0hp, bocais 3" x 3", hm/q = 5 mca / 24 m3/h a 52,5 mca / 5,0 m3/h
730 | 6328.59 | un | Motobomba autoescorvante motor eletrico trifasico 7,4hp boca diametro de succao x reclaque: 2"x2", hm/ q = 10 m / 73,5 m3/h a 28 m / 8,2 m3 /h
723 | 3145.53 | un | Motobomba autoescorvante potencia 5,42 hp, bocais succao x recalque 2" x 2", a gasolina, diametro do rotor 122 mm hm/q = 6 mca / 33,0 m3/h a 28 mca / 8,0 m3/h
36502 | 2956.42 | un | Motobomba centrifuga, motor a gasolina, potencia 5,42 hp, bocais 1 1/2" x 1", diametro rotor 143 mm hm/q = 6 mca / 16,8 m3/h a 38 mca / 6,6 m3/h
36503 | 3645.62 | un | Motobomba trash (para agua suja) auto escorvante, motor gasolina de 6,41 hp, diametros de succao x recalque: 3" x 3", hm/q: 10/60 a 23/0
4090 | 928000 | un | Motoniveladora potencia basica liquida (primeira marcha) 125 hp , peso bruto 13843 kg, largura da lamina de 3,7 m
13227 | 1153155.72 | un | Motoniveladora potencia basica liquida (primeira marcha) 171 hp, peso bruto 14768 kg, largura da lamina de 3,7 m
10597 | 1213845.15 | un | Motoniveladora potencia basica liquida (primeira marcha) 186 hp, peso bruto 15785 kg, largura da lamina de 4,3 m
39628 | 4504.07 | un | Motor a diesel para vibrador de imersao, de *4,7* cv
39404 | 2233.42 | un | Motor a gasolina para vibrador de imersao, 4 tempos, de 5,5 cv
39402 | 1839.91 | un | Motor eletrico para vibrador de imersao, de 2 cv, monofasico, 110/220 v
39403 | 1799.89 | un | Motor eletrico para vibrador de imersao, de 2 cv, trifasico, 220/380 v
4093 | 20.22 | h | Motorista de caminhao
10512 | 3569.57 | mes | Motorista de caminhao (mensalista)
20020 | 19.07 | h | Motorista de caminhao-basculante
41038 | 3367.02 | mes | Motorista de caminhao-basculante (mensalista)
4094 | 27 | h | Motorista de caminhao-carreta
40988 | 4766.94 | mes | Motorista de caminhao-carreta (mensalista)
4095 | 21.74 | h | Motorista de carro de passeio
40990 | 3837.71 | mes | Motorista de carro de passeio (mensalista)
4097 | 21.48 | h | Motorista de onibus / micro-onibus
40994 | 3793.36 | mes | Motorista de onibus / micro-onibus (mensalista)
4096 | 22.29 | h | Motorista operador de caminhao com munck
40992 | 3935.89 | mes | Motorista operador de caminhao com munck (mensalista)
4114 | 60.89 | un | Mourao concreto curvo, secao "t", h = 2,80 m + curva com 0,45 m, com furos para fios
36797 | 54.22 | un | Mourao de concreto curvo, *10 x 10* cm, h= *2,60* m + curva de 0,40 m
4107 | 51.12 | un | Mourao de concreto reto, secao quadara *10 x 10* cm, h= *2,30* m
4102 | 62.4 | un | Mourao de concreto reto, secao quadrada, *10 x 10* cm, h= 3,00 m
36799 | 52.62 | un | Mourao de concreto reto, tipo esticador, *10 x 10* cm, h= 2,50 m
2747 | 25.8 | m | Mourao rolico de madeira tratada, d = 16 a 20 cm, h = 2,20 m, em eucalipto ou equivalente da regiao (para cerca)
21138 | 8.18 | m | Mourao rolico de madeira tratada, d = 8 a 11 cm, h = 2,20 m, em eucalipto ou equivalente da regiao (para cerca)
10826 | 56.03 | un | Muda de arbusto florifero, clusia/gardenia/moreia branca/ azaleia ou equivalente da regiao, h= *50 a 70* cm
365 | 34.74 | un | Muda de arbusto folhagem, sansao-do-campo ou equivalente da regiao, h= *50 a 70* cm
38639 | 134.48 | un | Muda de arbusto, buxinho, h= *50* m
38640 | 2.01 | un | Muda de arbusto, pingo de ouro/ violeteira, h = *10 a 20* cm
358 | 41.46 | un | Muda de arvore ornamental, oiti/aroeira salsa/angico/ipe/jacaranda ou equivalente da regiao, h= *1* m
359 | 85.17 | un | Muda de arvore ornamental, oiti/aroeira salsa/angico/ipe/jacaranda ou equivalente da regiao, h= *2* m
38641 | 84.05 | un | Muda de palmeira, areca, h= *1,50* cm
360 | 1.95 | un | Muda de rasteira/forracao, amendoim rasteiro/onze horas/azulzinha/impatiens ou equivalente da regiao
42430 | 5649.42 | un | Multiexercitador com seis funcoes, em tubo de aco carbono, pintura no processo eletrostatico - equipamento de ginastica para academia ao ar livre / academia da terceira idade - ati
4214 | 11.14 | un | Nipel pvc, roscavel, 1 1/2", agua fria predial
4215 | 7.33 | un | Nipel pvc, roscavel, 1 1/4", agua fria predial
4210 | 1.23 | un | Nipel pvc, roscavel, 1/2", agua fria predial
4212 | 3.54 | un | Nipel pvc, roscavel, 1", agua fria predial
4213 | 15.82 | un | Nipel pvc, roscavel, 2", agua fria predial
4211 | 1.77 | un | Nipel pvc, roscavel, 3/4", agua fria predial
4209 | 20.28 | un | Niple de ferro galvanizado, com rosca bsp, de 1 1/2"
4180 | 15.27 | un | Niple de ferro galvanizado, com rosca bsp, de 1 1/4"
4177 | 5.07 | un | Niple de ferro galvanizado, com rosca bsp, de 1/2"
4179 | 10.37 | un | Niple de ferro galvanizado, com rosca bsp, de 1"
4208 | 48.28 | un | Niple de ferro galvanizado, com rosca bsp, de 2 1/2"
4181 | 31.55 | un | Niple de ferro galvanizado, com rosca bsp, de 2"
4178 | 7.03 | un | Niple de ferro galvanizado, com rosca bsp, de 3/4"
4182 | 78.54 | un | Niple de ferro galvanizado, com rosca bsp, de 3"
4183 | 126.45 | un | Niple de ferro galvanizado, com rosca bsp, de 4"
4184 | 279.14 | un | Niple de ferro galvanizado, com rosca bsp, de 5"
4185 | 463.8 | un | Niple de ferro galvanizado, com rosca bsp, de 6"
4205 | 26.79 | un | Niple de reducao de ferro galvanizado, com rosca bsp, de 1 1/2" x 1 1/4"
4192 | 26.79 | un | Niple de reducao de ferro galvanizado, com rosca bsp, de 1 1/2" x 1"
4191 | 26.79 | un | Niple de reducao de ferro galvanizado, com rosca bsp, de 1 1/2" x 3/4"
4207 | 21.55 | un | Niple de reducao de ferro galvanizado, com rosca bsp, de 1 1/4" x 1/2"
4206 | 20.93 | un | Niple de reducao de ferro galvanizado, com rosca bsp, de 1 1/4" x 1"
4190 | 20.93 | un | Niple de reducao de ferro galvanizado, com rosca bsp, de 1 1/4" x 3/4"
4186 | 6.19 | un | Niple de reducao de ferro galvanizado, com rosca bsp, de 1/2" x 1/4"
4188 | 12.63 | un | Niple de reducao de ferro galvanizado, com rosca bsp, de 1" x 1/2"
4189 | 12.63 | un | Niple de reducao de ferro galvanizado, com rosca bsp, de 1" x 3/4"
4197 | 66.88 | un | Niple de reducao de ferro galvanizado, com rosca bsp, de 2 1/2" x 2"
4194 | 40.41 | un | Niple de reducao de ferro galvanizado, com rosca bsp, de 2" x 1 1/2"
4193 | 40.41 | un | Niple de reducao de ferro galvanizado, com rosca bsp, de 2" x 1 1/4"
4204 | 40.41 | un | Niple de reducao de ferro galvanizado, com rosca bsp, de 2" x 1"
4187 | 8.05 | un | Niple de reducao de ferro galvanizado, com rosca bsp, de 3/4" x 1/2"
4202 | 122.14 | un | Niple de reducao de ferro galvanizado, com rosca bsp, de 3" x 2 1/2"
4203 | 107.87 | un | Niple de reducao de ferro galvanizado, com rosca bsp, de 3" x 2"
40368 | 55.4 | un | Niple sextavado em aco carbono, com rosca bsp, pressao 3.000 lbs, dn 1 1/2"
40365 | 37.38 | un | Niple sextavado em aco carbono, com rosca bsp, pressao 3.000 lbs, dn 1 1/4"
40356 | 12.77 | un | Niple sextavado em aco carbono, com rosca bsp, pressao 3.000 lbs, dn 1/2"
40362 | 24.76 | un | Niple sextavado em aco carbono, com rosca bsp, pressao 3.000 lbs, dn 1"
40374 | 144.81 | un | Niple sextavado em aco carbono, com rosca bsp, pressao 3.000 lbs, dn 2 1/2"
40371 | 91.15 | un | Niple sextavado em aco carbono, com rosca bsp, pressao 3.000 lbs, dn 2"
40359 | 16.5 | un | Niple sextavado em aco carbono, com rosca bsp, pressao 3.000 lbs, dn 3/4"
7595 | 11.63 | h | Nivelador
41094 | 2054.93 | mes | Nivelador (mensalista)
39609 | 64864.88 | un | Nobreak trifasico, de 10 kva fator de potencia de 0,8, autonomia minima de 30 minutos a plena carga
39610 | 94682.5 | un | Nobreak trifasico, de 15 kva fator de potencia de 0,8, autonomia minima de 30 minutos a plena carga
39611 | 114581.32 | un | Nobreak trifasico, de 20 kva fator de potencia de 0,8, autonomia minima de 30 minutos a plena carga
39612 | 179494.21 | un | Nobreak trifasico, de 25 kva fator de potencia de 0,8, autonomia minima de 30 minutos a plena carga
39608 | 51865.28 | un | Nobreak trifasico, de 5 kva fator de potencia de 0,8, autonomia minima de 30 minutos a plena carga
38175 | 4.52 | un | Numero / algarismo para residencia (fachada), em zamac, com altura de aprox *45* mm, inclusive parafusos
38176 | 13.3 | un | Numero / algarismo para residencia (fachada), em zamac, com altura de aprox 125 mm, inclusive parafusos
36152 | 6.51 | un | Oculos de seguranca contra impactos com lente incolor, armacao nylon, com protecao uva e uvb
11138 | 3.49 | l | Oleo combustivel bpf a granel
4221 | 5.42 | l | Oleo diesel combustivel comum
4227 | 32 | l | Oleo lubrificante para motores de equipamentos pesados (caminhoes, tratores, retros e etc)
38170 | 19.77 | un | Olho magico para portas, em latao, com lente de policarbonato, angulo de *200* graus, espessura entre *25 e 46* mm, incluindo fecho janela
4252 | 20.71 | h | Operador de bate-estacas
40980 | 3655.46 | mes | Operador de bate-estacas (mensalista)
4243 | 18.22 | h | Operador de betoneira (caminhao)
41031 | 3218.47 | mes | Operador de betoneira (caminhao) (mensalista)
37666 | 17.58 | h | Operador de betoneira estacionaria / misturador
40986 | 3105.94 | mes | Operador de betoneira estacionaria / misturador (mensalista)
4250 | 18.67 | h | Operador de compressor de ar ou compressorista
40978 | 3297.21 | mes | Operador de compressor de ar ou compressorista (mensalista)
41043 | 3961.19 | mes | Operador de demarcadora de faixas de trafego (mensalista)
44501 | 22.44 | h | Operador de demarcadora de faixas de trafego horista
4234 | 24.59 | h | Operador de escavadeira
40987 | 4339.31 | mes | Operador de escavadeira (mensalista)
4253 | 22.29 | h | Operador de guincho ou guincheiro
40981 | 3936.27 | mes | Operador de guincho ou guincheiro (mensalista)
4254 | 22.29 | h | Operador de guindaste
41036 | 3936.27 | mes | Operador de guindaste (mensalista)
4251 | 22.01 | h | Operador de jato abrasivo ou jatista
40979 | 3884.66 | mes | Operador de jato abrasivo ou jatista (mensalista)
4230 | 22.89 | h | Operador de maquinas e tratores diversos (terraplanagem)
40998 | 4041.98 | mes | Operador de maquinas e tratores diversos (terraplanagem) (mensalista)
4257 | 18.99 | h | Operador de martelete ou marteleteiro
40982 | 3350.95 | mes | Operador de martelete ou marteleteiro (mensalista)
4240 | 22.82 | h | Operador de moto scraper
41026 | 4028.72 | mes | Operador de moto scraper (mensalista)
4239 | 28 | h | Operador de motoniveladora
41024 | 4942.49 | mes | Operador de motoniveladora (mensalista)
4248 | 27.96 | h | Operador de pa carregadeira
41033 | 4937.02 | mes | Operador de pa carregadeira (mensalista)
41040 | 4159.25 | mes | Operador de pavimentadora / mesa vibroacabadora (mensalista)
44500 | 23.57 | h | Operador de pavimentadora / mesa vibroacabadora horista
4238 | 17.37 | h | Operador de rolo compactador
41012 | 3066.3 | mes | Operador de rolo compactador (mensalista)
4237 | 24.36 | h | Operador de trator - exclusive agropecuaria
41002 | 4301.66 | mes | Operador de trator - exclusive agropecuaria (mensalista)
4233 | 20.22 | h | Operador de usina de asfalto, de solos ou de concreto
41001 | 3571.81 | mes | Operador de usina de asfalto, de solos ou de concreto (mensalista)
2 | 12.3 | m3 | Oxigenio, recarga para cilindro de conjunto oxicorte grande
36517 | 559218 | un | Pa carregadeira sobre rodas, potencia bruta *127* cv, capacidade da cacamba de 2,0 a 2,4 m3, peso operacional maximo de 10330 kg
4262 | 629750 | un | Pa carregadeira sobre rodas, potencia liquida 128 hp, capacidade da cacamba de 1,7 a 2,8 m3, peso operacional maximo de 11632 kg
4263 | 873253.29 | un | Pa carregadeira sobre rodas, potencia liquida 197 hp, capacidade da cacamba de 2,5 a 3,5 m3, peso operacional maximo de 18338 kg
36518 | 994165.29 | un | Pa carregadeira sobre rodas, potencia liquida 213 hp, capacidade da cacamba de 1,9 a 3,5 m3, peso operacional maximo de 19234 kg
14221 | 580209.64 | un | Pa carregadeira sobre rodas, potencia 152 hp, capacidade da cacamba de 1,53 a 2,30 m3, peso operacional maximo de 10216 kg
38402 | 9.73 | un | Pa de lixo plastica, cabo longo
3412 | 23.64 | m2 | Painel de la de vidro sem revestimento psi 20, e = 25 mm, de 1200 x 600 mm
3413 | 53.22 | m2 | Painel de la de vidro sem revestimento psi 20, e = 50 mm, de 1200 x 600 mm
39744 | 41.32 | m2 | Painel de la de vidro sem revestimento psi 40, e = 25 mm, de 1200 x 600 mm
39745 | 87.21 | m2 | Painel de la de vidro sem revestimento psi 40, e = 50 mm, de 1200 x 600 mm
39637 | 96.66 | m2 | Painel estrutural para laje seca revestido em placa cimenticia, de 1,20 x 2,50 m, e = 23 mm
39638 | 109.38 | m2 | Painel estrutural para laje seca revestido em placa cimenticia, de 1,20 x 2,50 m, e = 40 mm
39639 | 165.03 | m2 | Painel estrutural para laje seca revestido em placa cimenticia, de 1,20 x 2,50 m, e = 55 mm
39517 | 317.24 | m2 | Painel termoisolante para fechamentos verticais (inclui parafusos de fixacao) revestido em aco galvalume, largura util de 1100 mm, revestimento com espessura de 0,50 mm, com pre-pintura nas duas faces, nucleo em poliuretano (pur) com espessura 40/50 mm
39518 | 376.1 | m2 | Painel termoisolante para fechamentos verticais (inclui parafusos de fixacao) revestido em aco galvalume, largura util de 1100 mm, revestimento com espessura de 0,50 mm, com pre-pintura nas duas faces, nucleo em poliuretano (pur) com espessura 70/80 mm
38366 | 5.15 | m2 | Papel kraft betumado
11703 | 37.95 | un | Papeleira de parede em metal cromado sem tampa
37400 | 54.66 | un | Papeleira plastica tipo dispenser para papel higienico rolao
25400 | 4696.86 | un | Par de tabelas de basquete em compensado naval, oficial, 1800 x 1200 mm, incluindo aro de metal e rede em polipropileno 100% (sem suporte de fixacao)
4276 | 215.49 | un | Para-raios de distribuicao, tensao nominal 15 kv, corrente nominal de descarga 5 ka
4273 | 391.24 | un | Para-raios de distribuicao, tensao nominal 30 kv, corrente nominal de descarga 10 ka
4274 | 143.13 | un | Para-raios tipo franklin 350 mm, em latao cromado, duas descidas, para protecao de edificacoes contra descargas atmosfericas
39438 | 0.31 | un | Parafuso cabeca trombeta e ponta agulha (gn55), comprimento 55 mm, em aco fosfatizado, para fixar chapa de gesso em perfil drywall metalico maximo 0,7 mm
11963 | 11.32 | un | Parafuso de aco tipo chumbador parabolt, diametro 1/2", comprimento 75 mm
11964 | 2.86 | un | Parafuso de aco tipo chumbador parabolt, diametro 3/8", comprimento 75 mm
4379 | 0.06 | un | Parafuso de aco zincado com rosca soberba, cabeca chata e fenda simples, diametro 2,5 mm, comprimento * 9,5 * mm
4377 | 0.22 | un | Parafuso de aco zincado com rosca soberba, cabeca chata e fenda simples, diametro 4,2 mm, comprimento * 32 * mm
4356 | 0.31 | un | Parafuso de aco zincado com rosca soberba, cabeca chata e fenda simples, diametro 4,8 mm, comprimento 45 mm
13246 | 0.54 | un | Parafuso de ferro polido, sextavado, com rosca inteira, diametro 5/16", comprimento 3/4", com porca e arruela lisa leve
4346 | 12.13 | un | Parafuso de ferro polido, sextavado, com rosca parcial, diametro 5/8", comprimento 6", com porca e arruela de pressao media
11955 | 5.31 | un | Parafuso de latao com acabamento cromado para fixar peca sanitaria, inclui porca cega, arruela e bucha de nylon tamanho s-10
11960 | 0.18 | un | Parafuso de latao com rosca soberba, cabeca chata e fenda simples, diametro 2,5 mm, comprimento 12 mm
4333 | 0.31 | un | Parafuso de latao com rosca soberba, cabeca chata e fenda simples, diametro 3,2 mm, comprimento 16 mm
4358 | 2.43 | un | Parafuso de latao com rosca soberba, cabeca chata e fenda simples, diametro 4,8 mm, comprimento 65 mm
39435 | 0.12 | un | Parafuso dry wall, em aco fosfatizado, cabeca trombeta e ponta agulha (ta), comprimento 25 mm
39436 | 0.21 | un | Parafuso dry wall, em aco fosfatizado, cabeca trombeta e ponta agulha (ta), comprimento 35 mm
39437 | 0.27 | un | Parafuso dry wall, em aco fosfatizado, cabeca trombeta e ponta agulha (ta), comprimento 45 mm
39439 | 0.18 | un | Parafuso dry wall, em aco fosfatizado, cabeca trombeta e ponta broca (tb), comprimento 25 mm
39440 | 0.24 | un | Parafuso dry wall, em aco fosfatizado, cabeca trombeta e ponta broca (tb), comprimento 35 mm
39441 | 0.3 | un | Parafuso dry wall, em aco fosfatizado, cabeca trombeta e ponta broca (tb), comprimento 45 mm
39442 | 0.22 | un | Parafuso dry wall, em aco zincado, cabeca lentilha e ponta agulha (la), largura 4,2 mm, comprimento 13 mm
39443 | 0.29 | un | Parafuso dry wall, em aco zincado, cabeca lentilha e ponta broca (lb), largura 4,2 mm, comprimento 13 mm
4329 | 2.59 | un | Parafuso em aco galvanizado, tipo maquina, sextavado, sem porca, diametro 1/2", comprimento 2"
4383 | 23.42 | un | Parafuso frances metrico zincado, diametro 12 mm, comprimento 140mm, com porca sextavada e arruela de pressao media
4344 | 24.54 | un | Parafuso frances metrico zincado, diametro 12 mm, comprimento 150 mm, com porca sextavada e arruela de pressao media
436 | 6.85 | un | Parafuso frances m16 em aco galvanizado, comprimento = 150 mm, diametro = 16 mm, cabeca abaulada
442 | 4.05 | un | Parafuso frances m16 em aco galvanizado, comprimento = 45 mm, diametro = 16 mm, cabeca abaulada
11953 | 3.89 | un | Parafuso frances zincado, diametro 1/2'', comprimento 2'', com porca e arruela
4335 | 16.48 | un | Parafuso frances zincado, diametro 1/2", comprimento 12", com porca e arruela lisa media
4334 | 22.61 | un | Parafuso frances zincado, diametro 1/2", comprimento 15", com porca e arruela lisa media
4343 | 5.56 | un | Parafuso frances zincado, diametro 1/2", comprimento 4", com porca e arruela
430 | 6.13 | un | Parafuso m16 em aco galvanizado, comprimento = 125 mm, diametro = 16 mm, rosca maquina, cabeca quadrada
441 | 6.74 | un | Parafuso m16 em aco galvanizado, comprimento = 150 mm, diametro = 16 mm, rosca maquina, cabeca quadrada
431 | 8.14 | un | Parafuso m16 em aco galvanizado, comprimento = 200 mm, diametro = 16 mm, rosca maquina, cabeca quadrada
432 | 8.99 | un | Parafuso m16 em aco galvanizado, comprimento = 250 mm, diametro = 16 mm, rosca maquina, cabeca quadrada
429 | 12.11 | un | Parafuso m16 em aco galvanizado, comprimento = 300 mm, diametro = 16 mm, rosca dupla
439 | 10.32 | un | Parafuso m16 em aco galvanizado, comprimento = 300 mm, diametro = 16 mm, rosca maquina, cabeca quadrada
433 | 12.05 | un | Parafuso m16 em aco galvanizado, comprimento = 350 mm, diametro = 16 mm, rosca maquina, cabeca quadrada
437 | 16.01 | un | Parafuso m16 em aco galvanizado, comprimento = 400 mm, diametro = 16 mm, rosca dupla
11790 | 18.16 | un | Parafuso m16 em aco galvanizado, comprimento = 450 mm, diametro = 16 mm, rosca maquina, cabeca quadrada
428 | 19.75 | un | Parafuso m16 em aco galvanizado, comprimento = 500 mm, diametro = 16 mm, rosca maquina, com cabeca sextavada e porca
4384 | 26.91 | un | Parafuso niquelado com acabamento cromado para fixar peca sanitaria, inclui porca cega, arruela e bucha de nylon tamanho s-10
4351 | 19.95 | un | Parafuso niquelado 3 1/2" com acabamento cromado para fixar peca sanitaria, inclui porca cega, arruela e bucha de nylon tamanho s-8
11054 | 0.04 | un | Parafuso rosca soberba zincado cabeca chata fenda simples 3,2 x 20 mm (3/4 ")
11055 | 0.07 | un | Parafuso rosca soberba zincado cabeca chata fenda simples 3,5 x 25 mm (1 ")
11056 | 0.07 | un | Parafuso rosca soberba zincado cabeca chata fenda simples 3,8 x 30 mm (1.1/4 ")
11057 | 0.15 | un | Parafuso rosca soberba zincado cabeca chata fenda simples 4,8 x 40 mm (1.1/2 ")
11059 | 0.3 | un | Parafuso rosca soberba zincado cabeca chata fenda simples 5,5 x 50 mm (2 ")
11058 | 0.38 | un | Parafuso rosca soberba zincado cabeca chata fenda simples 5,5 x 65 mm (2.1/2 ")
4380 | 1.29 | un | Parafuso zincado rosca soberba 5/16 " x 120 mm para telha fibrocimento
4299 | 1.22 | un | Parafuso zincado rosca soberba, cabeca sextavada, 5/16 " x 110 mm, para fixacao de telha em madeira
4304 | 1.66 | un | Parafuso zincado rosca soberba, cabeca sextavada, 5/16 " x 150 mm, para fixacao de telha em madeira
4305 | 1.93 | un | Parafuso zincado rosca soberba, cabeca sextavada, 5/16 " x 180 mm, para fixacao de telha em madeira
4306 | 2.24 | un | Parafuso zincado rosca soberba, cabeca sextavada, 5/16 " x 200 mm, para fixacao de telha em madeira
4308 | 4.64 | un | Parafuso zincado rosca soberba, cabeca sextavada, 5/16 " x 230 mm, para fixacao de telha em madeira
4302 | 3.48 | un | Parafuso zincado rosca soberba, cabeca sextavada, 5/16 " x 250 mm, para fixacao de telha em madeira
4300 | 0.83 | un | Parafuso zincado rosca soberba, cabeca sextavada, 5/16 " x 50 mm, para fixacao de telha em madeira
4301 | 1.01 | un | Parafuso zincado rosca soberba, cabeca sextavada, 5/16 " x 85 mm, para fixacao de telha em madeira
4320 | 3.07 | un | Parafuso zincado 5/16 " x 250 mm para fixacao de telha de fibrocimento canalete 49, inclui bucha nylon s-10
4318 | 1.5 | un | Parafuso zincado 5/16 " x 85 mm para fixacao de telha de fibrocimento canalete 90, inclui bucha nylon s-10
40547 | 32.7 | cento | Parafuso zincado, autobrocante, flangeado, 4,2 mm x 19 mm
11962 | 0.27 | un | Parafuso zincado, sextavado, com rosca inteira, diametro 1/4", comprimento 1/2"
4332 | 1.3 | un | Parafuso zincado, sextavado, com rosca inteira, diametro 3/8", comprimento 2"
4331 | 4.9 | un | Parafuso zincado, sextavado, com rosca inteira, diametro 5/8", comprimento 2 1/4"
4336 | 6.28 | un | Parafuso zincado, sextavado, com rosca inteira, diametro 5/8", comprimento 3", com porca e arruela de pressao media
13294 | 1.8 | un | Parafuso zincado, sextavado, com rosca soberba, diametro 3/8", comprimento 80 mm
11948 | 0.81 | un | Parafuso zincado, sextavado, com rosca soberba, diametro 5/16", comprimento 40 mm
4382 | 1.35 | un | Parafuso zincado, sextavado, com rosca soberba, diametro 5/16", comprimento 80 mm
4354 | 56.3 | un | Parafuso zincado, sextavado, grau 5, rosca inteira, diametro 1 1/2", comprimento 4"
40839 | 135.47 | cento | Parafuso, astm a307 - grau a, sextavado, zincado, diametro 3/8" (9,52 mm), comprimento 1 " (25,4 mm)
40552 | 56.06 | cento | Parafuso, auto atarrachante, cabeca chata, fenda simples, 1/4 (6,35 mm) x 25 mm
40549 | 221.9 | cento | Parafuso, comum, astm a307, sextavado, diametro 1/2" (12,7 mm), comprimento 1" (25,4 mm)
4385 | 2235.49 | mil | Paralelepipedo granitico ou basaltico, para pavimentacao, sem frete (variacao regional de pecas por m2)
20078 | 29.88 | un | Pasta lubrificante para tubos e conexoes com junta elastica, embalagem de *400* gr (uso em pvc, aco, polietileno e outros)
39897 | 61.22 | un | Pasta para solda de tubos e conexoes de cobre (embalagem com 250 g)
118 | 63.17 | un | Pasta veda juntas/rosca, embalagem de *500* g, para instalacoes de agua, gas e outros
4396 | 177.01 | m2 | Pastilha ceramica/porcelana, revest int/ext e piscina, cores branca ou frias, solidas, sem mesclagem/mistura, acabamento liso *2,5 x 2,5* cm
36881 | 114 | m2 | Pastilha ceramica/porcelana, revest int/ext e piscina, cores branca ou frias, solidas, sem mesclagem/mistura, acabamento liso *5 x 5* cm
4397 | 192.55 | m2 | Pastilha ceramica/porcelana, revest int/ext e piscina, cores lisas/solidas, quentes, sem mesclagem/mistura, *2,5 x 2,5* cm
36882 | 136.32 | m2 | Pastilha ceramica/porcelana, revest int/ext e piscina, cores lisas/solidas, quentes, sem mesclagem/mistura, *5 x 5* cm
4751 | 23.67 | h | Pastilheiro (horista)
41066 | 4177.62 | mes | Pastilheiro (mensalista)
39604 | 20.53 | un | Patch cord, categoria 5 e, extensao de 1,50 m
39605 | 28.49 | un | Patch cord, categoria 5 e, extensao de 2,50 m
39606 | 36.18 | un | Patch cord, categoria 6, extensao de 1,50 m
39607 | 41.51 | un | Patch cord, categoria 6, extensao de 2,50 m
39594 | 392.98 | un | Patch panel, 24 portas, categoria 5e, com racks de 19" e 1 u de altura
39596 | 684.95 | un | Patch panel, 24 portas, categoria 6, com racks de 19" e 1 u de altura
39595 | 574.96 | un | Patch panel, 48 portas, categoria 5e, com racks de 19" e 2 u de altura
39597 | 923.68 | un | Patch panel, 48 portas, categoria 6, com racks de 19" e 2 u de altura
10731 | 35.7 | m2 | Pedra ardosia, cinza, *40 x 40* cm, e= *1 cm
4704 | 32.21 | m2 | Pedra ardosia, cinza, 20 x 40 cm, e= *1 cm
10730 | 34.52 | m2 | Pedra ardosia, cinza, 30 x 30, e= *1 cm
4729 | 82.19 | m3 | Pedra britada graduada, classificada (posto pedreira/fornecedor, sem frete)
4720 | 94.17 | m3 | Pedra britada n. 0, ou pedrisco (4,8 a 9,5 mm) posto pedreira/fornecedor, sem frete
4721 | 81.57 | m3 | Pedra britada n. 1 (9,5 a 19 mm) posto pedreira/fornecedor, sem frete
4718 | 82 | m3 | Pedra britada n. 2 (19 a 38 mm) posto pedreira/fornecedor, sem frete
4722 | 77.05 | m3 | Pedra britada n. 3 (38 a 50 mm) posto pedreira/fornecedor, sem frete
4723 | 76.38 | m3 | Pedra britada n. 4 (50 a 76 mm) posto pedreira/fornecedor, sem frete
4727 | 69.91 | m3 | Pedra britada n. 5 (76 a 100 mm) posto pedreira/fornecedor, sem frete
4748 | 75.34 | m3 | Pedra britada ou bica corrida, nao classificada (posto pedreira/fornecedor, sem frete)
4730 | 76.67 | m3 | Pedra de mao ou pedra rachao para arrimo/fundacao (posto pedreira/fornecedor, sem frete)
13186 | 60.4 | m3 | Pedra granitica ou basaltica irregular, faixa granulometrica 100 a 150 mm para pavimentacao ou calcamento poliedrico, posto pedreira / fornecedor (sem frete)
10737 | 112.19 | m2 | Pedra granitica ou basalto, caco, retalho, cavaco, tipo miracema, madeira, paduana, rachinha, santa isabel ou outras similares, e= *1,0 a *2,0 cm
10734 | 66.73 | m2 | Pedra granitica, serrada, tipo miracema, madeira, paduana, rachinha, santa isabel ou outras similares, *11,5 x *23 cm, e= *1,0 a *2,0 cm
4708 | 129.45 | m2 | Pedra portuguesa ou petit pave, branca ou preta
4712 | 63.28 | m2 | Pedra quartzito ou calcario laminado, caco, tipo cariri, itacolomi, lagoa santa, luminaria, pirenopolis, sao tome ou outras similares da regiao, e= *1,5 a *2,5 cm
4710 | 202.95 | m2 | Pedra quartzito ou calcario laminado, serrada, tipo cariri, itacolomi, lagoa santa, luminaria, pirenopolis, sao tome ou outras similares da regiao, *20 x *40 cm, e= *1,5 a *2,5 cm
4746 | 57.26 | m3 | Pedregulho ou picarra de jazida, ao natural, para base de pavimentacao (retirado na jazida, sem transporte)
4750 | 23.67 | h | Pedreiro (horista)
41065 | 4177.62 | mes | Pedreiro (mensalista)
34747 | 102.13 | m | Peitoril em marmore, polido, branco comum, l= *15* cm, e= *2,0* cm, com pingadeira
4826 | 109.82 | m | Peitoril em marmore, polido, branco comum, l= *15* cm, e= *3* cm, corte reto
41975 | 68.69 | m2 | Peitoril pre-moldado em granilite, marmorite ou granitina, l = *15* cm
4825 | 152.01 | m | Peitoril/ soleira em marmore, polido, branco comum, l= *25* cm, e= *3* cm, corte reto
34744 | 20.92 | m2 | Pelicula refletiva, gt 7 anos para sinalizacao vertical
39430 | 2.84 | un | Pendural ou presilha reguladora, em aco galvanizado, com corpo, mola e rebite, para perfil tipo canaleta de estrutura em forros drywall
39573 | 2.8 | un | Pendural ou regulador, com mola, em aco galvanizado, para perfil tipo t clicado de forros removivel
38410 | 13730.32 | un | Peneira rotativa com motor eletrico trifasico de 2 cv, cilindro de 1 m x 0,60 m, com furos de 3,17 mm
41596 | 15.96 | kg | Perfil "h" de aco laminado, "hp" 250 x 62,0
41598 | 15.96 | kg | Perfil "h" de aco laminado, "hp" 310 x 79,0
41594 | 16.21 | kg | Perfil "h" de aco laminado, "w" 200 x 35,9
43663 | 13.35 | kg | Perfil "i" de aco laminado, abas inclinadas, "i" 102 x 12,7
4766 | 12.57 | kg | Perfil "i" de aco laminado, abas inclinadas, "i" 152 x 22
43664 | 13.42 | kg | Perfil "i" de aco laminado, abas inclinadas, "i" 203 x 34,3
43082 | 14.63 | kg | Perfil "i" de aco laminado, abas paralelas, "w", qualquer bitola
43665 | 12.57 | kg | Perfil "u" de aco laminado, "u" 102 x 9,3
10966 | 13.35 | kg | Perfil "u" de aco laminado, "u" 152 x 15,6
43692 | 13.35 | kg | Perfil "u" em chapa aco dobrada, e = 3,04 mm, h = 20 cm, abas = 5 cm (4,47 kg/m)
43083 | 12.67 | kg | Perfil "u" enrijecido de aco galvanizado, dobrado, 150 x 60 x 20 mm, e = 3,00 mm ou 200 x 75 x 25 mm, e = 3,75 mm
40535 | 12.67 | kg | Perfil "u" simples de aco galvanizado dobrado 75 x *40* mm, e = 2,65 mm
39427 | 7.55 | m | Perfil canaleta, formato c, em aco zincado, para estrutura forro drywall, e = 0,5 mm, *46 x 18* (l x h), comprimento 3 m
39424 | 4.49 | m | Perfil cantoneira l, lisa, em aco, 25 x 30 mm, e = 0,5 mm, para estrutura drywall
39425 | 4.43 | m | Perfil cantoneira l, perfurada, em aco, 23 x 23 mm, e = 0,5 mm, para estrutura drywall
40664 | 26 | kg | Perfil cartola de aco galvanizado, *20 x 30 x 10* mm, e = 0,8 mm
34360 | 64.16 | kg | Perfil de aluminio anodizado
20259 | 11 | m | Perfil de borracha epdm macico *12 x 15* mm para esquadrias
14077 | 168.36 | m | Perfil elastomerico pre-formado em epmd, para junta de dilatacao de pisos com pouca solicitacao, 15 mm de largura, movimentacao de *11 a 19* mm
3678 | 76.1 | m | Perfil elastomerico pre-formado em epmd, para junta de dilatacao de uso geral em medias solicitacoes, 8 mm de largura, movimentacao de *5 a 11* mm
39418 | 8.43 | m | Perfil guia, formato u, em aco zincado, para estrutura parede drywall, e = 0,5 mm, 48 x 3000 mm (l x c)
39419 | 10.27 | m | Perfil guia, formato u, em aco zincado, para estrutura parede drywall, e = 0,5 mm, 70 x 3000 mm (l x c)
39420 | 11.33 | m | Perfil guia, formato u, em aco zincado, para estrutura parede drywall, e = 0,5 mm, 90 x 3000 mm (l x c)
39571 | 6.85 | m | Perfil longarina (principal), t clicado, em aco, branco nas faces aparentes, para forro removivel, 24 x 32 x 3750 mm (l x h x c
39421 | 9.98 | m | Perfil montante, formato c, em aco zincado, para estrutura parede drywall, e = 0,5 mm, 48 x 3000 mm (l x c)
39422 | 11.65 | m | Perfil montante, formato c, em aco zincado, para estrutura parede drywall, e = 0,5 mm, 70 x 3000 mm (l x c)
39423 | 13.53 | m | Perfil montante, formato c, em aco zincado, para estrutura parede drywall, e = 0,5 mm, 90 x 3000 mm (l x c)
39426 | 30.41 | m | Perfil rodape de impermeabilizacao, formato l, em aco zincado, para estrutura drywall, e = 0,5 mm, 220 x 3000 mm (h x c)
39429 | 9.59 | m | Perfil tabica aberta, perfurada, formato z, em aco galvanizado natural, largura aproximada 40 mm, para estrutura forro drywall
39428 | 7.33 | m | Perfil tabica fechada, lisa, formato z, em aco galvanizado natural, largura total na horizontal *40* mm, para estrutura forro drywall
39572 | 6.34 | m | Perfil tipo cantoneira em l, em aco galvanizado, branco, para forro removivel, *23* x 3000 mm (l x c)
39570 | 6.73 | m | Perfil travessa (secundario), t clicado, em aco galvanizado , branco, para forro removivel, 24 x 1250 mm (l x c)
39569 | 6.65 | m | Perfil travessa (secundario), t clicado, em aco galvanizado, branco, para forro removivel, 24 x 625 mm (l x c)
11552 | 6.97 | m | Perfil u de abas iguais, em aluminio, 1/2" (1,27 x 1,27 cm), para porta ou janela de correr
40598 | 12.36 | kg | Perfil udc ("u" dobrado de chapa) simples de aco laminado, galvanizado, astm a36, 127 x 50 mm, e= 3 mm
39029 | 21.47 | m | Perfilado perfurado duplo 38 x 76 mm, chapa 22
39028 | 12.5 | m | Perfilado perfurado simples 38 x 38 mm, chapa 22
39328 | 6.87 | m | Perfilado perfurado 19 x 38 mm, chapa 22
38541 | 3655890.76 | un | Perfuratriz com torre metalica para execucao de estaca helice continua, profundidade maxima de 30 m, diametro maximo de 800 mm, potencia instalada de 268 hp, mesa rotativa com torque maximo de 170 knm
38542 | 5684763.12 | un | Perfuratriz com torre metalica para execucao de estaca helice continua, profundidade maxima de 32 m, diametro maximo de 1000 mm, potencia instalada de 350 hp, mesa rotativa com torque maximo de 263 knm
38543 | 1391786.87 | un | Perfuratriz hidraulica com trado curto acoplado, profundidade maxima de 20 m, diametro maximo de 1500 mm, potencia instalada de 137 hp, mesa rotativa com torque maximo de 30 knm (inclui montagem, nao inclui caminhao)
40406 | 60607.43 | un | Perfuratriz manual, torque maximo 55 kgf.m, potencia 5 cv, com diametro maximo 8 1/2" (inclui suporte/chassi tipo mesa)
40789 | 8734.15 | un | Perfuratriz manual, torque maximo 83 n.m, potencia 5 cv, com diametro maximo 4" (nao inclui suporte / chassi)
40791 | 27341.69 | un | Perfuratriz manual, torque maximo 83 n.m, potencia 5 cv, com diametro maximo 4", para solo grampeado (inclui suporte ou chassi tipo mesa)
11651 | 14953.56 | un | Perfuratriz pneumatica manual de peso medio, 18kg, comprimento de curso de 6 m, diametro do pistao de 5,5 cm
40435 | 763522.5 | un | Perfuratriz sobre esteira, torque maximo de 600 kgf, potencia entre 50 e 60 hp, diametro maximo de 10"
39012 | 796630.17 | un | Perfuratriz sobre esteira, torque maximo 600 kgf, peso medio 1000 kg, potencia 20 hp, diametro maximo 10"
13617 | 74284.02 | un | Picape cabine simples com motor 1.6 flex, cambio manual, potencia 101/104 cv, 2 portas
35274 | 46.62 | m | Pilar quadrado nao aparelhado *10 x 10* cm, em macaranduba, angelim ou equivalente da regiao - bruta
35275 | 98.96 | m | Pilar quadrado nao aparelhado *15 x 15* cm, em macaranduba, angelim ou equivalente da regiao - bruta
35276 | 172.19 | m | Pilar quadrado nao aparelhado *20 x 20* cm, em macaranduba, angelim ou equivalente da regiao - bruta
38386 | 4.85 | un | Pincel chato (trincha) cerdas gris 1.1/2 " (38 mm)
11091 | 1.49 | un | Pingadeira plastica para telha de fibrocimento canalete 49/kalheta ou canalete 90/kalhetao
37586 | 46.52 | cento | Pino de aco com arruela conica, diametro arruela = *23* mm e comp haste = *27* mm (acao indireta)
37395 | 40 | cento | Pino de aco com furo, haste = 27 mm (acao direta)
14147 | 53.07 | cento | Pino de aco com rosca 1/4 ", comprimento da haste = 30 mm e rosca = 20 mm (acao direta)
37396 | 32.73 | cento | Pino de aco liso 1/4 ", haste = *36,5* mm (acao direta)
37397 | 34.29 | cento | Pino de aco liso 1/4 ", haste = *53* mm (acao direta)
43606 | 8.36 | un | Pino guia reto, em latao, chapa com 3 mm de espessura e guia com rolete de 9 mm
444 | 47 | un | Pino rosca externa, em aco galvanizado, para isolador de 15kv, diametro 25 mm, comprimento *290* mm
445 | 64.33 | un | Pino rosca externa, em aco galvanizado, para isolador de 25kv, diametro 35mm, comprimento *320* mm
4783 | 22.63 | h | Pintor
41079 | 3993.37 | mes | Pintor (mensalista)
12874 | 20.14 | h | Pintor de letreiros
41082 | 3555.68 | mes | Pintor de letreiros (mensalista)
4785 | 24.34 | h | Pintor para tinta epoxi
41081 | 4295.28 | mes | Pintor para tinta epoxi (mensalista)
4801 | 77.36 | m2 | Piso de borracha canelado em placas 50 x 50 cm, e = *3,5* mm, para cola
4794 | 352.35 | m2 | Piso de borracha esportivo em placas 50 x 50 cm, e = 15 mm, para argamassa, preto
4796 | 214.02 | m2 | Piso de borracha frisado ou pastilhado, preto, em placas 50 x 50 cm, e = 7 mm, para argamassa
4800 | 58.85 | m2 | Piso de borracha pastilhado em placas 50 x 50 cm, e = *3,5* mm, para cola, preto
4795 | 343 | m2 | Piso de borracha pastilhado em placas 50 x 50 cm, e = 15 mm, para argamassa, preto
39694 | 469.94 | m2 | Piso elevado com 2 placas de aco com enchimento de concreto celular, incluso base/haste/cruzetas, 60 x 60 cm, h = *28* cm, resistencia carga concentrada 496 kg (com colocacao)
1292 | 54.02 | m2 | Piso em ceramica esmaltada extra, pei maior ou igual a 4, formato maior que 2025 cm2
1287 | 26.5 | m2 | Piso em ceramica esmaltada extra, pei maior ou igual a 4, formato menor ou igual a 2025 cm2
1297 | 21.98 | m2 | Piso em ceramica esmaltada, comercial (padrao popular), pei maior ou igual a 3, formato menor ou igual a 2025 cm2
4786 | 79 | m2 | Piso em granilite, marmorite ou granitina, agregado cor preto, cinza, palha ou branco, e= *8* mm (incluso execucao)
10840 | 350 | m2 | Piso em granito, polido, tipo amendoa/ amarelo capri/ amarelo dourado carioca ou outros equivalentes da regiao, formato menor ou igual a 3025 cm2, e= *2* cm
10841 | 264.15 | m2 | Piso em granito, polido, tipo andorinha/ quartz/ castelo/ corumba ou outros equivalentes da regiao, formato menor ou igual a 3025 cm2, e= *2* cm
44540 | 337.52 | m2 | Piso em granito, polido, tipo marfim, dallas, caravelas ou outros equivalentes da regiao, formato menor ou igual a 3025 cm2, e= *2*cm
10842 | 381.55 | m2 | Piso em granito, polido, tipo preto sao gabriel/ tijuca ou outros equivalentes da regiao, formato menor ou igual a 3025 cm2, e= *2* cm
21108 | 72 | m2 | Piso em porcelanato retificado extra, formato menor ou igual a 2025 cm2
38180 | 172.31 | m2 | Piso em regua vinilica semiflexivel, encaixe clicado, e = 4 mm (sem colocacao)
40648 | 151.68 | m2 | Piso epoxi autonivelante, espessura *4* mm (incluso execucao)
40649 | 88.35 | m2 | Piso epoxi multilayer, espessura *2* mm (incluso execucao)
40650 | 113.76 | m2 | Piso fulget (granito lavado) em placas de *40 x 40* cm, e = 2,0 cm (sem colocacao)
40651 | 209.82 | m2 | Piso fulget (granito lavado) em placas de *75 x 75* cm, e = 2,0 cm (sem colocacao)
40652 | 112.49 | m2 | Piso fulget (granito lavado) moldado in loco (incluso execucao)
40647 | 123.87 | m2 | Piso industrial em concreto armado de acabamento polido, espessura 12 cm (cimento queimado) (incluso execucao)
40653 | 94.8 | m2 | Piso korodur (incluso execucao)
36178 | 9.43 | un | Piso podotatil de concreto - direcional e alerta, *40 x 40 x 2,5* cm
38195 | 85.03 | m2 | Piso porcelanato, borda reta, extra, formato maior que 2025 cm2
38181 | 235.22 | m2 | Piso tatil alerta ou direcional, de borracha, colorido, 25 x 25 cm, e = 5 mm, para cola
38182 | 224.06 | m2 | Piso tatil de alerta ou direcional de borracha, preto, 25 x 25 cm, e = 5 mm, para cola
38186 | 582.42 | m2 | Piso tatil de alerta ou direcional, de borracha, colorido, 25 x 25 cm, e = 12 mm, para argamassa
38185 | 518.56 | m2 | Piso tatil de alerta ou direcional, de borracha, preto, 25 x 25 cm, e = 12 mm, para argamassa
40654 | 147.25 | m2 | Piso uretano, versao revestimento autonivelante, espessura variável de 3 a 4 mm (incluso execucao)
44541 | 278.82 | m2 | Piso/ revestimento em granito, polido, tipo andorinha/ quartz/ castelo/ corumba ou outros equivalentes da regiao, formato maior ou igual a 3025 cm2, e = *2*cm
4822 | 420.77 | m2 | Piso/ revestimento em marmore, polido, branco comum, formato maior ou igual a 3025 cm2, e = *2* cm
4818 | 432.5 | m2 | Piso/ revestimento em marmore, polido, branco comum, formato menor ou igual a 3025 cm2, e = *2* cm
39567 | 41.99 | m2 | Placa / chapa de gesso acartonado, acabamento vinilico liso em uma das faces, cor branca, borda quadrada, e = 9,5 mm, *625 x 1250* mm (l x c), para forro removivel
39566 | 44.44 | m2 | Placa / chapa de gesso acartonado, acabamento vinilico liso em uma das faces, cor branca, borda quadrada, e = 9,5 mm, *625 x 625* mm (l x c), para forro removivel
39416 | 27.09 | m2 | Placa / chapa de gesso acartonado, resistente a umidade (ru), cor verde, e = 12,5 mm, 1200 x 1800 mm (l x c)
39417 | 26.42 | m2 | Placa / chapa de gesso acartonado, resistente a umidade (ru), cor verde, e = 12,5 mm, 1200 x 2400 mm (l x c)
43742 | 28.5 | m2 | Placa / chapa de gesso acartonado, resistente a umidade (ru), cor verde, e = 15 mm, 1200 x 2400 mm (l x c)
39414 | 25.65 | m2 | Placa / chapa de gesso acartonado, resistente ao fogo (rf), cor rosa, e = 12,5 mm, 1200 x 1800 mm (l x c)
39415 | 22.11 | m2 | Placa / chapa de gesso acartonado, resistente ao fogo (rf), cor rosa, e = 12,5 mm, 1200 x 2400 mm (l x c)
43740 | 27 | m2 | Placa / chapa de gesso acartonado, resistente ao fogo (rf), cor rosa, e = 15 mm, 1200 x 2400 mm (l x c)
39412 | 18.52 | m2 | Placa / chapa de gesso acartonado, standard (st), cor branca, e = 12,5 mm, 1200 x 1800 mm (l x c)
39413 | 20.02 | m2 | Placa / chapa de gesso acartonado, standard (st), cor branca, e = 12,5 mm, 1200 x 2400 mm (l x c)
43741 | 21.35 | m2 | Placa / chapa de gesso acartonado, standard (st), cor branca, e = 15 mm, 1200 x 2400 mm (l x c)
11062 | 50.31 | m2 | Placa cimenticia lisa e = 10 mm, de 1,20 x *2,50* m (sem amianto)
11063 | 30.79 | m2 | Placa cimenticia lisa e = 6 mm, de 1,20 x *2,50* m (sem amianto)
13521 | 74.25 | un | Placa de aco esmaltada para identificacao de rua, *45 cm x 20* cm
10851 | 57.96 | un | Placa de acrilico transparente adesivada para sinalizacao de portas, borda polida, de *25 x 8*, e = 6 mm (nao inclui acessorios para fixacao)
39515 | 62.59 | un | Placa de fibra mineral para forro, de 1250 x 625 mm, e = 15 mm, borda reta, com pintura antimofo (nao inclui perfis)
39516 | 52.77 | un | Placa de fibra mineral para forro, de 625 x 625 mm, e = 15 mm, borda rebaixada para perfil 24 mm, com pintura antimofo (nao inclui perfis)
39514 | 32.83 | un | Placa de fibra mineral para forro, de 625 x 625 mm, e = 15 mm, borda reta, com pintura antimofo (nao inclui perfis)
4812 | 11.11 | m2 | Placa de gesso para forro, *60 x 60* cm, espessura de 12 mm (sem colocacao)
10849 | 1080.01 | un | Placa de inauguracao em bronze *35x 50*cm
10848 | 678.38 | un | Placa de inauguracao metalica, *40* cm x *60* cm
4813 | 225 | m2 | Placa de obra (para construcao civil) em chapa galvanizada *n. 22*, adesivada, de *2,4 x 1,2* m (sem postes para fixacao)
37560 | 47.56 | un | Placa de sinalizacao de seguranca contra incendio - alerta, triangular, base de *30* cm, em pvc *2* mm anti-chamas (simbolos, cores e pictogramas conforme nbr 16820)
37557 | 14.44 | un | Placa de sinalizacao de seguranca contra incendio, fotoluminescente, quadrada, *14 x 14* cm, em pvc *2* mm anti-chamas (simbolos, cores e pictogramas conforme nbr 16820)
37556 | 27.94 | un | Placa de sinalizacao de seguranca contra incendio, fotoluminescente, quadrada, *20 x 20* cm, em pvc *2* mm anti-chamas (simbolos, cores e pictogramas conforme nbr 16820)
37559 | 34.28 | un | Placa de sinalizacao de seguranca contra incendio, fotoluminescente, retangular, *12 x 40* cm, em pvc *2* mm anti-chamas (simbolos, cores e pictogramas conforme nbr 16820)
37539 | 24.16 | un | Placa de sinalizacao de seguranca contra incendio, fotoluminescente, retangular, *13 x 26* cm, em pvc *2* mm anti-chamas (simbolos, cores e pictogramas conforme nbr 16820)
37558 | 45.04 | un | Placa de sinalizacao de seguranca contra incendio, fotoluminescente, retangular, *20 x 40* cm, em pvc *2* mm anti-chamas (simbolos, cores e pictogramas conforme nbr 16820)
34723 | 519.75 | m2 | Placa de sinalizacao em chapa de aco num 16 com pintura refletiva
34721 | 648 | m2 | Placa de sinalizacao em chapa de aluminio com pintura refletiva, e = 2 mm
4309 | 6.68 | un | Placa de ventilacao para telha de fibrocimento canalete 49 kalheta
4307 | 11.42 | un | Placa de ventilacao para telha de fibrocimento, canalete 90 ou kalhetao
10850 | 33.75 | un | Placa numeracao residencial em chapa galvanizada esmaltada 12 x 18 cm
42438 | 1835.74 | un | Placa orientativa sobre exercícios, 2,00m x 1,00m, em tubo de aco carbono, pintura no processo eletrostatico - para academia ao ar livre / academia da terceira idade - ati
4792 | 165.41 | m2 | Placa vinilica semiflexivel para pisos, e = 3,2 mm, 30 x 30 cm (sem colocacao)
4790 | 99.45 | m2 | Placa vinilica semiflexivel para revestimento de pisos e paredes, e = 2 mm (sem colocacao)
40671 | 61.9 | m2 | Placa/piso de concreto poroso/ pavimento permeavel/bloco drenante de concreto, 40 cm x 40 cm, e = 6 cm, cor natural
7552 | 31.47 | un | Placa/tampa cega em latao escovado para condulete em liga de aluminio 4 x 4"
4893 | 12.65 | un | Plug ou bujao de ferro galvanizado, de 1 1/2"
4894 | 10.85 | un | Plug ou bujao de ferro galvanizado, de 1 1/4"
4888 | 3.7 | un | Plug ou bujao de ferro galvanizado, de 1/2"
4890 | 6.95 | un | Plug ou bujao de ferro galvanizado, de 1"
12411 | 37.41 | un | Plug ou bujao de ferro galvanizado, de 2 1/2"
4891 | 18.7 | un | Plug ou bujao de ferro galvanizado, de 2"
4889 | 5 | un | Plug ou bujao de ferro galvanizado, de 3/4"
4892 | 52.39 | un | Plug ou bujao de ferro galvanizado, de 3"
12412 | 97.37 | un | Plug ou bujao de ferro galvanizado, de 4"
11073 | 6.05 | un | Plug pvc p/ esg predial 75mm
11071 | 9.81 | un | Plug pvc p/ esg predial 100mm
11072 | 3.42 | un | Plug pvc p/ esg predial 50mm
4895 | 0.66 | un | Plug pvc roscavel, 1/2", agua fria predial (nbr 5648)
4907 | 38.87 | un | Plug pvc, je, dn 100 mm, para rede coletora esgoto (nbr 10569)
4902 | 87.97 | un | Plug pvc, je, dn 150 mm, para rede coletora esgoto (nbr 10569)
4908 | 178.63 | un | Plug pvc, je, dn 200 mm, para rede coletora esgoto (nbr 10569)
4909 | 344.98 | un | Plug pvc, je, dn 250 mm, para rede coletora esgoto (nbr 10569)
4903 | 1014.36 | un | Plug pvc, je, dn 350 mm, para rede coletora esgoto (nbr 10569)
4897 | 2.81 | un | Plug pvc, roscavel 1", para agua fria predial
4896 | 1 | un | Plug pvc, roscavel 3/4", para agua fria predial
4900 | 8.36 | un | Plug pvc, roscavel, 1 1/2", agua fria predial
4898 | 3.13 | un | Plug pvc, roscavel, 1 1/4", agua fria predial
4899 | 11.48 | un | Plug pvc, roscavel, 2", agua fria predial
11096 | 1.12 | kg | Po de marmore (posto pedreira/fornecedor, sem frete)
4741 | 77.05 | m3 | Po de pedra (posto pedreira/fornecedor, sem frete)
4752 | 17.9 | h | Poceiro / escavador de valas e tubuloes
41091 | 3162.27 | mes | Poceiro / escavador de valas e tubuloes (mensalista)
13954 | 6723.23 | un | Polidora de piso (politriz) eletrica, motor monofasico de 4 hp, peso de 100 kg, diametro do trabalho de 450 mm
3411 | 66.36 | kg | Poliestireno expandido/eps (isopor), perolas, para concreto leve
39995 | 510.5 | m3 | Poliestireno expandido/eps (isopor), tipo 2f, bloco
11615 | 4.33 | m2 | Poliestireno expandido/eps (isopor), tipo 2f, placa, isolamento termoacustico, e = 10 mm, 1000 x 500 mm
3408 | 11.5 | m2 | Poliestireno expandido/eps (isopor), tipo 2f, placa, isolamento termoacustico, e = 20 mm, 1000 x 500 mm
3409 | 28.75 | m2 | Poliestireno expandido/eps (isopor), tipo 2f, placa, isolamento termoacustico, e = 50 mm, 1000 x 500 mm
11427 | 131.33 | kg | Polvora negra
4491 | 6.07 | m | Pontalete *7,5 x 7,5* cm em pinus, mista ou equivalente da regiao - bruta
2745 | 3.01 | m | Pontalete roliço sem tratamento, d = 8 a 11 cm, h = 3 m, em eucalipto ou equivalente da regiao - bruta (para escoramento)
14439 | 3.73 | m | Pontalete roliço sem tratamento, d = 8 a 11 cm, h = 6 m, em eucalipto ou equivalente da regiao - bruta (para escoramento)
44496 | 192.29 | un | Ponteiro para martelo rompedor, diametro = *28* mm, comprimento = *520* mm, encaixe sextavado
12362 | 25.54 | un | Porca olhal em aco galvanizado, espessura 16mm, abertura 21mm
421 | 11.93 | un | Porca olhal m 16, em aco galvanizado, diametro = 16 mm
14148 | 0.9 | un | Porca uniao/juncao zincada sextavada 1/4 ", chave 7/16 ", comprimento = 25 mm
4341 | 1.21 | un | Porca zincada, quadrada, diametro 3/8"
4337 | 3.06 | un | Porca zincada, quadrada, diametro 5/8"
4339 | 0.65 | un | Porca zincada, sextavada, diametro 1/2"
39997 | 0.36 | un | Porca zincada, sextavada, diametro 1/4"
11971 | 5.06 | un | Porca zincada, sextavada, diametro 1"
4342 | 0.27 | un | Porca zincada, sextavada, diametro 3/8"
4330 | 0.18 | un | Porca zincada, sextavada, diametro 5/16"
4340 | 1.41 | un | Porca zincada, sextavada, diametro 5/8"
5088 | 6.52 | un | Porta cadeado em aco galvanizado, comprimento de 3 1/2"
11154 | 1358.46 | un | Porta corta-fogo para saida de emergencia, com fechadura, vao luz de 90 x 210 cm, classe p-90 (nbr 11742)
4989 | 255.12 | un | Porta de abrir / giro, de madeira folha media (nbr 15930) de 1000 x 2100 mm, de 35 mm a 40 mm de espessura, nucleo semi-solido (sarrafeado), capa lisa em hdf, acabamento em laminado natural para verniz
4982 | 239.29 | un | Porta de abrir / giro, de madeira folha media (nbr 15930) de 1000 x 2100 mm, de 35 mm a 40 mm de espessura, nucleo semi-solido (sarrafeado), capa lisa em hdf, acabamento em primer para pintura
4962 | 188.71 | un | Porta de abrir / giro, de madeira folha media (nbr 15930) de 700 x 2100 mm, de 35 mm a 40 mm de espessura, nucleo semi-solido (sarrafeado), capa frisada em hdf, acabamento melaminico em padrao madeira
4981 | 168 | un | Porta de abrir / giro, de madeira folha media (nbr 15930) de 700 x 2100 mm, de 35 mm a 40 mm de espessura, nucleo semi-solido (sarrafeado), capa lisa em hdf, acabamento em laminado natural para verniz
4964 | 213.13 | un | Porta de abrir / giro, de madeira folha media (nbr 15930) de 800 x 2100 mm, de 35 mm a 40 mm de espessura, nucleo semi-solido (sarrafeado), capa frisada em hdf, acabamento melaminico em padrao madeira
4992 | 208.19 | un | Porta de abrir / giro, de madeira folha media (nbr 15930) de 800 x 2100 mm, de 35 mm a 40 mm de espessura, nucleo semi-solido (sarrafeado), capa lisa em hdf, acabamento em laminado natural para verniz
4987 | 238.18 | un | Porta de abrir / giro, de madeira folha media (nbr 15930) de 900 x 2100 mm, de 35 mm a 40 mm de espessura, nucleo semi-solido (sarrafeado), capa lisa em hdf, acabamento em laminado natural para verniz
4930 | 575.4 | m2 | Porta de abrir / giro, em gradil ferro, com barra chata 3 cm x 1/4", com requadro e guarnicao - completo - acabamento natural
39021 | 611.79 | un | Porta de abrir em aco com divisao horizontal para vidros, com fundo anticorrosivo/primer de protecao, sem guarnicao/alizar/vista, vidros nao inclusos, 90 x 210 cm
39022 | 548 | un | Porta de abrir em aco tipo veneziana, com fundo anticorrosivo / primer de protecao, sem guarnicao/alizar/vista, 90 x 210 cm
39024 | 1093.38 | un | Porta de abrir em aluminio com divisao horizontal para vidros, acabamento anodizado natural, vidros inclusos, sem guarnicao/alizar/vista , 87 x 210 cm
4914 | 886.54 | m2 | Porta de abrir em aluminio com lambri horizontal/laminada, acabamento anodizado natural, sem guarnicao/alizar/vista
4917 | 612.25 | m2 | Porta de abrir em aluminio tipo veneziana, acabamento anodizado natural, sem guarnicao/alizar/vista
39025 | 1121.14 | un | Porta de abrir em aluminio tipo veneziana, acabamento anodizado natural, sem guarnicao/alizar/vista, 87 x 210 cm
4922 | 567.92 | m2 | Porta de correr em aluminio, duas folhas moveis com vidro, fechadura e puxador embutido, acabamento anodizado natural, sem guarnicao/alizar/vista
4911 | 441.28 | m2 | Porta de enrolar manual completa, articulada raiada larga, em aco galvanizado natural, chapa numero 24 (sem instalacao)
37518 | 717.08 | m2 | Porta de enrolar manual completa, perfil meia cana cega, em aco galvanizado com pintura eletrostatica, chapa numero 24 " (sem instalacao)
4910 | 604.5 | m2 | Porta de enrolar manual completa, perfil meia cana cega, em aco galvanizado natural, chapa numero 24 (sem instalacao)
4943 | 900.57 | m2 | Porta de enrolar manual completa, perfil meia cana vazada tijolinho, em aco galvanizado natural, chapa numero 24 (sem instalacao)
5002 | 470.3 | m2 | Porta de madeira quadriculada para vidro, de correr (eucalipto ou equivalente regional), e = *3,5* cm
4977 | 317.47 | m2 | Porta de madeira tipo veneziana (eucalipto ou equivalente regional), e = *3,5* cm
5028 | 776.8 | m2 | Porta de madeira-de-lei quadriculada para vidro, de correr (angelim ou equivalente regional), e = *3,5* cm
4998 | 645.15 | m2 | Porta de madeira-de-lei tipo mexicana sem emenda (angelim ou equivalente regional), e = *3,5* cm
4969 | 449 | m2 | Porta de madeira-de-lei tipo veneziana (angelim ou equivalente regional), e = *3,5* cm
11364 | 144.32 | un | Porta de madeira, folha leve (nbr 15930) de 600 x 2100 mm, de 35 mm a 40 mm de espessura, nucleo colmeia, capa lisa em hdf, acabamento em primer para pintura
11365 | 149.77 | un | Porta de madeira, folha leve (nbr 15930) de 700 x 2100 mm, de 35 mm a 40 mm de espessura, nucleo colmeia, capa lisa em hdf, acabamento em primer para pintura
11366 | 159.21 | un | Porta de madeira, folha leve (nbr 15930) de 800 x 2100 mm, de 35 mm a 40 mm de espessura, nucleo colmeia, capa lisa em hdf, acabamento em primer para pintura
43777 | 187.01 | un | Porta de madeira, folha leve (nbr 15930), de 600 x 2100 mm, e = 35 mm, nucleo colmeia, capa lisa em hdf, acabamento melaminico em padrao madeira
20322 | 173.61 | un | Porta de madeira, folha media (nbr 15930) de 600 x 2100 mm, de 35 mm a 40 mm de espessura, nucleo semi-solido (sarrafeado), capa frisada em hdf, acabamento melaminico em padrao madeira
10553 | 157.63 | un | Porta de madeira, folha media (nbr 15930) de 600 x 2100 mm, de 35 mm a 40 mm de espessura, nucleo semi-solido (sarrafeado), capa lisa em hdf, acabamento em primer para pintura
5020 | 166.2 | un | Porta de madeira, folha media (nbr 15930) de 600 x 2100 mm, de 35 mm a 40 mm de espessura, nucleo semi-solido (sarrafeado), capa lisa em hdf, acabamento laminado natural para verniz
10554 | 159.03 | un | Porta de madeira, folha media (nbr 15930) de 700 x 2100 mm, de 35 mm a 40 mm de espessura, nucleo semi-solido (sarrafeado), capa lisa em hdf, acabamento em primer para pintura
10555 | 173.43 | un | Porta de madeira, folha media (nbr 15930) de 800 x 2100 mm, de 35 mm a 40 mm de espessura, nucleo semi-solido (sarrafeado), capa lisa em hdf, acabamento em primer para pintura
10556 | 230.59 | un | Porta de madeira, folha media (nbr 15930) de 900 x 2100 mm, de 35 mm a 40 mm de espessura, nucleo semi-solido (sarrafeado), capa lisa em hdf, acabamento em primer para pintura
39502 | 323.81 | un | Porta de madeira, folha pesada (nbr 15930) de 800 x 2100 mm, de 40 mm a 45 mm de espessura, nucleo solido, capa lisa em hdf, acabamento em laminado natural para verniz
39504 | 358.07 | un | Porta de madeira, folha pesada (nbr 15930) de 800 x 2100 mm, de 40 mm a 45 mm de espessura, nucleo solido, capa lisa em hdf, acabamento em primer para pintura
39503 | 376.86 | un | Porta de madeira, folha pesada (nbr 15930) de 900 x 2100 mm, de 40 mm a 45 mm de espessura, nucleo solido, capa lisa em hdf, acabamento em laminado natural para verniz
39505 | 406.12 | un | Porta de madeira, folha pesada (nbr 15930) de 900 x 2100 mm, de 40 mm a 45 mm de espessura, nucleo solido, capa lisa em hdf, acabamento em primer para pintura
44471 | 662.67 | un | Porta dente para fresadora
4944 | 1346.35 | m2 | Porta grade de enrolar manual completa, perfil tubular tijolinho 3/4 ", em aco galvanizado natural (sem instalacao)
21102 | 45.15 | un | Porta toalha banho em metal cromado, tipo barra
21101 | 28.99 | un | Porta toalha rosto em metal cromado, tipo argola
34713 | 316.39 | m2 | Porta vidro temperado incolor, 2 folhas de correr, e = 10 mm (sem ferragens e sem colocacao)
37563 | 633.15 | m2 | Portao basculante, manual, em aco galvanizado, chapa 26, tipo lambril, com requadro, acabamento natural
4948 | 550.85 | m2 | Portao de abrir / giro, em gradil de metalon redondo de 3/4" vertical, com requadro, acabamento natural - completo
37561 | 513.75 | m2 | Portao de correr em chapa tipo painel lambril quadrado, com porta social completa incluida, com requadro, acabamento natural, com trilhos e roldanas
37562 | 673.58 | m2 | Portao de correr em gradil fixo de barra de ferro chata de 3 x 1/4" na vertical, sem requadro, acabamento natural, com trilhos e roldanas
14164 | 2405.31 | un | Poste conico continuo em aco galvanizado, curvo, braco duplo, engastado, h = 9 m, diametro inferior = *135* mm
14163 | 2733.79 | un | Poste conico continuo em aco galvanizado, curvo, braco duplo, flangeado, h = 9 m, diametro inferior = *135* mm
5051 | 2325.06 | un | Poste conico continuo em aco galvanizado, curvo, braco simples, engastado, h = 9 m, diametro inferior = *135* mm
14162 | 2321.68 | un | Poste conico continuo em aco galvanizado, curvo, braco simples, flangeado, h = 9 m, diametro inferior = *135* mm
5052 | 1732.3 | un | Poste conico continuo em aco galvanizado, curvo, braco simples, flangeado, h = 7 m, diametro inferior = *125* mm
14166 | 1754.29 | un | Poste conico continuo em aco galvanizado, reto, engastado, h = 7 m, diametro inferior = *125* mm
14165 | 2430.33 | un | Poste conico continuo em aco galvanizado, reto, engastado, h = 9 m, diametro inferior = *145* mm
5050 | 598.16 | un | Poste conico continuo em aco galvanizado, reto, flangeado, h = 3 m, diametro inferior = *95* mm
12366 | 1436.22 | un | Poste de concreto armado de secao circular, extensao de 10,00 m, resistencia de 150 a 200 dan, tipo c-14
5045 | 2281.19 | un | Poste de concreto armado de secao circular, extensao de 11,00 m, resistencia de 200 a 300 dan, tipo c-14
5035 | 3499.76 | un | Poste de concreto armado de secao circular, extensao de 11,00 m, resistencia de 300 a 400 dan, tipo c-17
41180 | 5128.08 | un | Poste de concreto armado de secao circular, extensao de 13,00 m, resistencia de 1000 dan, tipo c-23
41181 | 6789.42 | un | Poste de concreto armado de secao circular, extensao de 13,00 m, resistencia de 1500 dan, tipo c-29
41182 | 9739.98 | un | Poste de concreto armado de secao circular, extensao de 13,00 m, resistencia de 2000 dan, tipo c-29
41183 | 12160.56 | un | Poste de concreto armado de secao circular, extensao de 13,00 m, resistencia de 2500 dan, tipo c-29
41184 | 18515.2 | un | Poste de concreto armado de secao circular, extensao de 13,00 m, resistencia de 3000 dan, tipo c-29
41185 | 6866.27 | un | Poste de concreto armado de secao circular, extensao de 14,00 m, resistencia de 1000 dan, tipo c-23
41186 | 9622.28 | un | Poste de concreto armado de secao circular, extensao de 14,00 m, resistencia de 1500 dan, tipo c-29
41187 | 12904.28 | un | Poste de concreto armado de secao circular, extensao de 14,00 m, resistencia de 2000 dan, tipo c-29
41188 | 16501.7 | un | Poste de concreto armado de secao circular, extensao de 14,00 m, resistencia de 2500 dan, tipo c-29
5036 | 1237.37 | un | Poste de concreto armado de secao circular, extensao de 14,00 m, resistencia de 300 a 400 dan, tipo c-17
41189 | 21214.66 | un | Poste de concreto armado de secao circular, extensao de 14,00 m, resistencia de 3000 dan, tipo c-29
41190 | 7377.71 | un | Poste de concreto armado de secao circular, extensao de 15,00 m, resistencia de 1000 dan, tipo c-23
41191 | 11313.45 | un | Poste de concreto armado de secao circular, extensao de 15,00 m, resistencia de 1500 dan, tipo c-29
41192 | 11794.18 | un | Poste de concreto armado de secao circular, extensao de 15,00 m, resistencia de 2000 dan, tipo c-29
41193 | 19271.3 | un | Poste de concreto armado de secao circular, extensao de 15,00 m, resistencia de 2500 dan, tipo c-29
41194 | 22995.03 | un | Poste de concreto armado de secao circular, extensao de 15,00 m, resistencia de 3000 dan, tipo c-29
5044 | 1984.05 | un | Poste de concreto armado de secao circular, extensao de 9,00 m, resistencia de 200 a 300 dan, tipo c-14
5059 | 1479.74 | un | Poste de concreto armado de secao circular, extensao de 9,00 m, resistencia de 300 a 400 dan, tipo c-17
41201 | 3003.01 | un | Poste de concreto armado de secao duplo t, extensao de 10,00 m, resistencia de 1000 dan, tipo b-1,5
41199 | 964.98 | un | Poste de concreto armado de secao duplo t, extensao de 10,00 m, resistencia de 150 dan, tipo d
5057 | 1306.4 | un | Poste de concreto armado de secao duplo t, extensao de 10,00 m, resistencia de 300 a 400 dan, tipo b ou d
41200 | 1878.19 | un | Poste de concreto armado de secao duplo t, extensao de 10,00 m, resistencia de 600 dan, tipo b
41205 | 3480.25 | un | Poste de concreto armado de secao duplo t, extensao de 11,00 m, resistencia de 1000 dan, tipo b-1,5
41202 | 1015.56 | un | Poste de concreto armado de secao duplo t, extensao de 11,00 m, resistencia de 150 dan, tipo d
41206 | 4588.56 | un | Poste de concreto armado de secao duplo t, extensao de 11,00 m, resistencia de 1500 dan, tipo b-3,0
12372 | 1066.34 | un | Poste de concreto armado de secao duplo t, extensao de 11,00 m, resistencia de 200 dan, tipo d
41207 | 6177.11 | un | Poste de concreto armado de secao duplo t, extensao de 11,00 m, resistencia de 2000 dan, tipo b-4,5
41203 | 1626.81 | un | Poste de concreto armado de secao duplo t, extensao de 11,00 m, resistencia de 300 dan, tipo b
41204 | 2299.9 | un | Poste de concreto armado de secao duplo t, extensao de 11,00 m, resistencia de 600 dan, tipo b
41210 | 3841.93 | un | Poste de concreto armado de secao duplo t, extensao de 12,00 m, resistencia de 1000 dan, tipo b-1,5
41208 | 1344.9 | un | Poste de concreto armado de secao duplo t, extensao de 12,00 m, resistencia de 150 dan, tipo d
41211 | 5413.22 | un | Poste de concreto armado de secao duplo t, extensao de 12,00 m, resistencia de 1500 dan, tipo b-3,0
13339 | 1822.66 | un | Poste de concreto armado de secao duplo t, extensao de 12,00 m, resistencia de 300 a 400 dan, tipo b ou d
41213 | 11220.29 | un | Poste de concreto armado de secao duplo t, extensao de 12,00 m, resistencia de 3000 dan, tipo b-6,0
41209 | 2507.76 | un | Poste de concreto armado de secao duplo t, extensao de 12,00 m, resistencia de 600 dan, tipo b
41216 | 4697.36 | un | Poste de concreto armado de secao duplo t, extensao de 13,00 m, resistencia de 1000 dan, tipo b-1,5
41217 | 7531.54 | un | Poste de concreto armado de secao duplo t, extensao de 13,00 m, resistencia de 1500 dan, tipo b-3,0
41218 | 10100.02 | un | Poste de concreto armado de secao duplo t, extensao de 13,00 m, resistencia de 2000 dan, tipo b-4,5
41214 | 2129.57 | un | Poste de concreto armado de secao duplo t, extensao de 13,00 m, resistencia de 300 dan, tipo b
41215 | 3206.36 | un | Poste de concreto armado de secao duplo t, extensao de 13,00 m, resistencia de 600 dan, tipo b
41221 | 9284.06 | un | Poste de concreto armado de secao duplo t, extensao de 15,00 m, resistencia de 1500 dan, tipo b-3,0
41222 | 13285.6 | un | Poste de concreto armado de secao duplo t, extensao de 15,00 m, resistencia de 2000 dan, tipo b-4,5
41195 | 682.84 | un | Poste de concreto armado de secao duplo t, extensao de 8,00 m, resistencia de 150 dan, tipo d
41198 | 2668.38 | un | Poste de concreto armado de secao duplo t, extensao de 9,00 m, resistencia de 1000 dan, tipo b-1,5
41196 | 846.42 | un | Poste de concreto armado de secao duplo t, extensao de 9,00 m, resistencia de 150 dan, tipo d
5033 | 1111.31 | un | Poste de concreto armado de secao duplo t, extensao de 9,00 m, resistencia de 300 a 400 dan, tipo b ou d
41197 | 1650.71 | un | Poste de concreto armado de secao duplo t, extensao de 9,00 m, resistencia de 600 dan, tipo b
12388 | 354.06 | un | Poste decorativo para jardim em aco tubular, sem luminaria, h = *2,5* m
2731 | 85.96 | m | Poste rolico de madeira tratada, d = 20 a 25 cm, h = 12,00 m, em eucalipto ou equivalente da regiao
41457 | 1687.66 | un | Postes metalicos autoportantes, conico ou telescopico, para spda, altura 10 metros livres
41458 | 2356.06 | un | Postes metalicos autoportantes, conico ou telescopico, para spda, altura 12 metros livres
41459 | 3286.52 | un | Postes metalicos autoportantes, conico ou telescopico, para spda, altura 15 metros livres
41461 | 4481 | un | Postes metalicos autoportantes, conico ou telescopico, para spda, altura 20 metros livres
44537 | 326.78 | t | Pozolana de classe c
11844 | 48.82 | m | Prancha aparelhada *4 x 30* cm, em macaranduba, angelim ou equivalente da regiao
4465 | 40.57 | m | Prancha nao aparelhada *6 x 25* cm, em macaranduba, angelim ou equivalente da regiao - bruta
35273 | 48.66 | m | Prancha nao aparelhada *6 x 30* cm, em macaranduba, angelim ou equivalente da regiao - bruta
4470 | 112.29 | m | Prancha nao aparelhada *6 x 40* cm, em macaranduba, angelim ou equivalente da regiao - bruta
20208 | 101.06 | m | Pranchao aparelhado *8 x 30* cm, em macaranduba, angelim ou equivalente da regiao
20204 | 74.86 | m | Pranchao aparelhado *7,5 x 23* cm, em macaranduba, angelim ou equivalente da regiao
4437 | 84.22 | m | Pranchao nao aparelhado *7,5 x 23* cm, em macaranduba, angelim ou equivalente da regiao - bruta
14580 | 84.22 | m | Pranchao nao aparelhado *8 x 30* cm, em macaranduba, angelim ou equivalente da regiao - bruta
40304 | 26.58 | kg | Prego de aco polido com cabeca dupla 17 x 27 (2 1/2 x 11)
5065 | 40.96 | kg | Prego de aco polido com cabeca 10 x 10 (7/8 x 17)
5072 | 37.89 | kg | Prego de aco polido com cabeca 10 x 11 (1 x 17)
5066 | 28.37 | kg | Prego de aco polido com cabeca 12 x 12
5063 | 25.7 | kg | Prego de aco polido com cabeca 14 x 18 (1 1/2 x 14)
20247 | 23.84 | kg | Prego de aco polido com cabeca 15 x 15 (1 1/4 x 13)
5074 | 24.13 | kg | Prego de aco polido com cabeca 15 x 18 (1 1/2 x 13)
5067 | 22.95 | kg | Prego de aco polido com cabeca 16 x 24 (2 1/4 x 12)
5078 | 22.69 | kg | Prego de aco polido com cabeca 16 x 27 (2 1/2 x 12)
5068 | 21.54 | kg | Prego de aco polido com cabeca 17 x 21 (2 x 11)
5073 | 21.95 | kg | Prego de aco polido com cabeca 17 x 24 (2 1/4 x 11)
5069 | 21.95 | kg | Prego de aco polido com cabeca 17 x 27 (2 1/2 x 11)
5070 | 22.19 | kg | Prego de aco polido com cabeca 17 x 30 (2 3/4 x 11)
5071 | 21.54 | kg | Prego de aco polido com cabeca 18 x 24 (2 1/4 x 10)
5061 | 21.17 | kg | Prego de aco polido com cabeca 18 x 27 (2 1/2 x 10)
5075 | 21.54 | kg | Prego de aco polido com cabeca 18 x 30 (2 3/4 x 10)
39027 | 21.51 | kg | Prego de aco polido com cabeca 19 x 36 (3 1/4 x 9)
5062 | 21.82 | kg | Prego de aco polido com cabeca 19 x 33 (3 x 9)
40568 | 21.7 | kg | Prego de aco polido com cabeca 22 x 48 (4 1/4 x 5)
39026 | 24.21 | kg | Prego de aco polido sem cabeca 15 x 15 (1 1/4 x 13)
42431 | 3475.1 | un | Pressao de pernas triplo, em tubo de aco carbono, pintura no processo eletrostatico - equipamento de ginastica para academia ao ar livre / academia da terceira idade - ati
44074 | 521.97 | l | Primer de poliuretano
44072 | 103.56 | l | Primer epoxi / epoxidico
511 | 11.5 | l | Primer para manta asfaltica a base de asfalto modificado diluido em solvente, aplicacao a frio
37540 | 76292.68 | un | Projetor de argamassa, capacidade de projecao 1,5 m3/h, alcance da projecao 30 ate 60 m, motor eletrico trifasico
37548 | 101125.56 | un | Projetor de argamassa, capacidade de projecao 2,0 m3/h, alcance da projecao ate 50 m, motor eletrico trifasico
39828 | 606.65 | un | Projetor pneumatico de argamassa para chapisco e reboco com recipiente acoplado, tipo canequnha, com volume de 1,50 l, sem compressor
12273 | 148.16 | un | Projetor retangular fechado para lampada vapor de mercurio/sodio 250 w a 500 w, cabeceiras em aluminio fundido, corpo em aluminio anodizado, para lampada e40 fechamento em vidro temperado.
38392 | 53.55 | un | Prolongador/extensor para rolo de pintura 3 m
11735 | 8.83 | un | Prolongamento / prolongador para caixa sifonada, pvc, 100 mm x 200 mm (nbr 5688)
11737 | 12.52 | un | Prolongamento / prolongador para caixa sifonada, pvc, 150 mm x 150 mm (nbr 5688)
11738 | 15.79 | un | Prolongamento / prolongador para caixa sifonada, pvc, 150 mm x 200 mm (nbr 5688)
36143 | 34.23 | un | Protetor auditivo tipo concha com abafador de ruidos, atenuacao acima de 22 db
36142 | 2.5 | un | Protetor auditivo tipo plug de insercao com cordao, atenuacao superior a 15 db
36146 | 283.9 | un | Protetor solar fps 30, embalagem 2 litros
39015 | 0.68 | un | Protetor/ponteira plastica para ponta de vergalhao de ate 1", tipo protetor de espera
38377 | 43.22 | un | Prumo de centro em aco *400* g
38376 | 49.28 | un | Prumo de parede em aco 700 a 750 g
38116 | 5.64 | un | Pulsador campainha 10a, 250v (apenas modulo)
38066 | 9.32 | un | Pulsador campainha 10a, 250v, conjunto montado para embutir 4" x 2" (placa + suporte + modulo)
38117 | 9.61 | un | Pulsador minuteria 10a, 250v (apenas modulo)
38067 | 13.12 | un | Pulsador minuteria 10a, 250v, conjunto montado para embutir 4" x 2" (placa + suporte + modulo)
11522 | 12.64 | un | Puxador de embutir tipo concha, com furo para chave, em latao cromado, comprimento de aprox *100* mm e largura de aprox *40* mm
43600 | 50.66 | un | Puxador tipo alca, em zamac cromado, com comprimento de aprox 150 mm, com roseta para portas de madeiras, incluindo parafusos
5080 | 19.76 | un | Puxador tipo alca, em zamac cromado, com rosetas, comprimento de aprox *100* mm, para portas e janelas de madeira, incluindo parafusos
38168 | 137.94 | un | Puxador tubular reto duplo, em aluminio cromado, comprimento de aprox 400 mm e diametro de 25 mm (1")
43601 | 68.97 | un | Puxador tubular reto simples, em aluminio cromado, com comprimento de aprox 400 mm e diametro de 25 mm
13393 | 457.87 | un | Quadro de distribuicao com barramento trifasico, de embutir, em chapa de aco galvanizado, para 12 disjuntores din, 100 a
13395 | 641.65 | un | Quadro de distribuicao com barramento trifasico, de embutir, em chapa de aco galvanizado, para 18 disjuntores din, 100 a, incluindo barramento
12039 | 674.31 | un | Quadro de distribuicao com barramento trifasico, de embutir, em chapa de aco galvanizado, para 24 disjuntores din, 100 a
13396 | 947.02 | un | Quadro de distribuicao com barramento trifasico, de embutir, em chapa de aco galvanizado, para 28 disjuntores din, 100 a
12041 | 773.3 | un | Quadro de distribuicao com barramento trifasico, de embutir, em chapa de aco galvanizado, para 30 disjuntores din, 150 a
12043 | 1632.71 | un | Quadro de distribuicao com barramento trifasico, de embutir, em chapa de aco galvanizado, para 30 disjuntores din, 225 a
39762 | 777.21 | un | Quadro de distribuicao com barramento trifasico, de embutir, em chapa de aco galvanizado, para 36 disjuntores din, 100 a
12042 | 1134.7 | un | Quadro de distribuicao com barramento trifasico, de embutir, em chapa de aco galvanizado, para 40 disjuntores din, 100 a
39763 | 1328.02 | un | Quadro de distribuicao com barramento trifasico, de embutir, em chapa de aco galvanizado, para 48 disjuntores din, 100 a
39760 | 1323.65 | un | Quadro de distribuicao com barramento trifasico, de sobrepor, em chapa de aco galvanizado, para *42* disjuntores din, 100 a
39756 | 475.27 | un | Quadro de distribuicao com barramento trifasico, de sobrepor, em chapa de aco galvanizado, para 12 disjuntores din, 100 a
12038 | 593.87 | un | Quadro de distribuicao com barramento trifasico, de sobrepor, em chapa de aco galvanizado, para 18 disjuntores din, 100 a
39757 | 549.14 | un | Quadro de distribuicao com barramento trifasico, de sobrepor, em chapa de aco galvanizado, para 28 disjuntores din, 100 a
39758 | 800.3 | un | Quadro de distribuicao com barramento trifasico, de sobrepor, em chapa de aco galvanizado, para 30 disjuntores din, 100 a
39759 | 988.37 | un | Quadro de distribuicao com barramento trifasico, de sobrepor, em chapa de aco galvanizado, para 36 disjuntores din, 100 a
39761 | 1188.05 | un | Quadro de distribuicao com barramento trifasico, de sobrepor, em chapa de aco galvanizado, para 48 disjuntores din, 100 a
39805 | 208.59 | un | Quadro de distribuicao, em pvc, de embutir, com barramento terra / neutro, para 12 disjuntores nema ou 16 disjuntores din
39806 | 386.47 | un | Quadro de distribuicao, em pvc, de embutir, com barramento terra / neutro, para 18 disjuntores nema ou 24 disjuntores din
39807 | 837.56 | un | Quadro de distribuicao, em pvc, de embutir, com barramento terra / neutro, para 27 disjuntores nema ou 36 disjuntores din
43100 | 654.8 | un | Quadro de distribuicao, em pvc, de embutir, com barramento terra / neutro, para 48 disjuntores din
39804 | 122.49 | un | Quadro de distribuicao, em pvc, de embutir, com barramento terra / neutro, para 6 disjuntores nema ou 8 disjuntores din
39796 | 126.86 | un | Quadro de distribuicao, sem barramento, em pvc, de embutir, para 12 disjuntores nema ou 16 disjuntores din
39797 | 199.15 | un | Quadro de distribuicao, sem barramento, em pvc, de embutir, para 18 disjuntores nema ou 24 disjuntores din
39798 | 341.6 | un | Quadro de distribuicao, sem barramento, em pvc, de embutir, para 27 disjuntores nema ou 36 disjuntores din
39794 | 53.85 | un | Quadro de distribuicao, sem barramento, em pvc, de embutir, para 3 disjuntores nema ou 4 disjuntores din
39795 | 85.07 | un | Quadro de distribuicao, sem barramento, em pvc, de embutir, para 6 disjuntores nema ou 8 disjuntores din
39799 | 62.77 | un | Quadro de distribuicao, sem barramento, em pvc, de sobrepor, para 3 disjuntores nema ou 4 disjuntores din
39801 | 179.65 | un | Quadro de distribuicao, sem barramento, em pvc, de sobrepor, para 12 disjuntores nema ou 16 disjuntores din
39802 | 263.33 | un | Quadro de distribuicao, sem barramento, em pvc, de sobrepor, para 18 disjuntores nema ou 24 disjuntores din
39803 | 367.35 | un | Quadro de distribuicao, sem barramento, em pvc, de sobrepor, para 27 disjuntores nema ou 36 disjuntores din
39800 | 106.92 | un | Quadro de distribuicao, sem barramento, em pvc, de sobrepor, para 6 disjuntores nema ou 8 disjuntores din
21059 | 64.18 | un | Ralo fofo com requadro, quadrado 150 x 150 mm
11234 | 96.74 | un | Ralo fofo com requadro, quadrado 200 x 200 mm
21060 | 119.06 | un | Ralo fofo com requadro, quadrado 250 x 250 mm
21061 | 148.83 | un | Ralo fofo com requadro, quadrado 300 x 300 mm
21062 | 234.41 | un | Ralo fofo com requadro, quadrado 400 x 400 mm
11708 | 25.58 | un | Ralo fofo semiesferico, 100 mm, para lajes/ calhas
11709 | 60.09 | un | Ralo fofo semiesferico, 150 mm, para lajes/ calhas
11710 | 138.13 | un | Ralo fofo semiesferico, 200 mm, para lajes/ calhas
11707 | 19.16 | un | Ralo fofo semiesferico, 75 mm, para lajes/ calhas
5102 | 12.41 | un | Ralo seco / ralo de passagem em pvc, quadrado, 100 x 100 x 53 mm, saida 40 mm, com grelha branca
11739 | 8.84 | un | Ralo seco conico, pvc, 100 x 40 mm, com grelha redonda branca
11711 | 10.34 | un | Ralo seco conico, pvc, 100 x 40 mm, com grelha quadrada branca
11741 | 11.26 | un | Ralo sifonado cilindrico, pvc, 100 x 40 mm, com grelha redonda branca
11745 | 14.83 | un | Ralo sifonado quadrado, pvc, 100 x 53 mm, saida 40 mm, com grelha quadrada branca
11743 | 9.45 | un | Ralo sifonado redondo conico, pvc, 100 x 40 mm, com grelha redonda branca
40985 | 2813.34 | mes | Rasteleiro (mensalista)
44502 | 15.94 | h | Rasteleiro horista
1088 | 39.36 | un | Reator eletronico bivolt para 1 lampada fluorescente de 18/20 w
1087 | 49.17 | un | Reator eletronico bivolt para 1 lampada fluorescente de 36/40 w
38777 | 97.93 | un | Reator eletronico bivolt para 2 lampadas fluorescentes de 14 w
1086 | 51.68 | un | Reator eletronico bivolt para 2 lampadas fluorescentes de 18/20 w
1079 | 53.42 | un | Reator eletronico bivolt para 2 lampadas fluorescentes de 36/40 w
39374 | 109 | un | Reator interno/integrado para lampada vapor metalico 400 w, alto fator de potencia
1082 | 335.84 | un | Reator p/ lampada vapor de sodio 250w uso ext
12316 | 153.92 | un | Reator p/ 1 lampada vapor de mercurio 125w uso ext
12317 | 183.56 | un | Reator p/ 1 lampada vapor de mercurio 250w uso ext
12318 | 211.46 | un | Reator p/ 1 lampada vapor de mercurio 400w uso ext
5104 | 104.61 | kg | Rebite de aluminio vazado de repuxo, 3,2 x 8 mm (1kg = 1025 unidades)
44530 | 68.31 | un | Rebolo abrasivo reto de uso geral grao 36, de 6 x 1 " ( diametro x altura)
2710 | 54.55 | un | Rebolo abrasivo reto de uso geral grao 36, de 6 x 3/4 " (diametro x altura)
14575 | 6693491.55 | un | Recicladora de asfalto a frio sobre rodas, larg. Fresagem 2,00 m, pot. 315 kw/422 hp
20034 | 127.09 | un | Reducao excentrica pvc nbr 10569 p/rede colet esg pb je 150 x 100mm
20036 | 244.46 | un | Reducao excentrica pvc nbr 10569 p/rede colet esg pb je 200 x 150mm
20037 | 461.1 | un | Reducao excentrica pvc nbr 10569 p/rede colet esg pb je 250 x 200mm
20043 | 8.23 | un | Reducao excentrica pvc p/ esg predial dn 100 x 50mm
20044 | 9.62 | un | Reducao excentrica pvc p/ esg predial dn 100 x 75mm
20042 | 6.97 | un | Reducao excentrica pvc p/ esg predial dn 75 x 50mm
20046 | 20.41 | un | Reducao excentrica pvc, serie r, dn 100 x 75 mm, para esgoto ou aguas pluviais prediais
20047 | 55.79 | un | Reducao excentrica pvc, serie r, dn 150 x 100 mm, para esgoto ou aguas pluviais prediais
20045 | 8.39 | un | Reducao excentrica pvc, serie r, dn 75 x 50 mm, para esgoto ou aguas pluviais prediais
20972 | 73.57 | un | Reducao fixa tipo storz, engate rapido 2.1/2" x 1.1/2", em latao, para instalacao predial combate a incendio predial
20032 | 87.36 | un | Reducao pvc pba, je, bb, dn 75 x 50 / de 85 x 60 mm, para rede de agua
11321 | 39.83 | un | Reducao pvc pba, je, pb, dn 100 x 50 / de 110 x 60 mm, para rede de agua
11323 | 45.81 | un | Reducao pvc pba, je, pb, dn 100 x 75 / de 110 x 85 mm, para rede de agua
20327 | 26 | un | Reducao pvc pba, je, pb, dn 75 x 50 / de 85 x 60 mm, para rede de agua
13390 | 194.26 | un | Refletor redondo em aluminio anodizado para lampada vapor de mercurio/sodio, corpo em aluminio com pintura epoxi, para lampada e-27 de 300 w, com suporte redondo e alca regulavel para fixacao.
6034 | 11.99 | un | Registro de esfera de passeio, pvc para polietileno, 20 mm
6036 | 16.33 | un | Registro de esfera pvc, com borboleta, com rosca externa, de 1/2"
6031 | 19.19 | un | Registro de esfera pvc, com borboleta, com rosca externa, de 3/4"
6029 | 19.39 | un | Registro de esfera pvc, com cabeca quadrada, com rosca externa, 1/2"
6033 | 25.56 | un | Registro de esfera pvc, com cabeca quadrada, com rosca externa, 3/4"
11672 | 55.6 | un | Registro de esfera, pvc, com volante, vs, roscavel, dn 1 1/2", com corpo dividido
11669 | 52.95 | un | Registro de esfera, pvc, com volante, vs, roscavel, dn 1 1/4", com corpo dividido
11670 | 20.28 | un | Registro de esfera, pvc, com volante, vs, roscavel, dn 1/2", com corpo dividido
20055 | 39.65 | un | Registro de esfera, pvc, com volante, vs, roscavel, dn 1", com corpo dividido
11671 | 85.09 | un | Registro de esfera, pvc, com volante, vs, roscavel, dn 2", com corpo dividido
6032 | 24.3 | un | Registro de esfera, pvc, com volante, vs, roscavel, dn 3/4", com corpo dividido
11673 | 19.14 | un | Registro de esfera, pvc, com volante, vs, soldavel, dn 20 mm, com corpo dividido
11674 | 24.65 | un | Registro de esfera, pvc, com volante, vs, soldavel, dn 25 mm, com corpo dividido
11675 | 39.13 | un | Registro de esfera, pvc, com volante, vs, soldavel, dn 32 mm, com corpo dividido
11676 | 52.33 | un | Registro de esfera, pvc, com volante, vs, soldavel, dn 40 mm, com corpo dividido
11677 | 54.05 | un | Registro de esfera, pvc, com volante, vs, soldavel, dn 50 mm, com corpo dividido
11678 | 98.98 | un | Registro de esfera, pvc, com volante, vs, soldavel, dn 60 mm, com corpo dividido
6038 | 6.28 | un | Registro de pressao pvc, roscavel, volante simples, de 1/2"
11718 | 17.91 | un | Registro de pressao pvc, roscavel, volante simples, de 3/4"
6037 | 13.06 | un | Registro de pressao pvc, soldavel, volante simples, de 20 mm
11719 | 14.52 | un | Registro de pressao pvc, soldavel, volante simples, de 25 mm
6019 | 36.78 | un | Registro gaveta bruto em latao forjado, bitola 1 " (ref 1509)
6010 | 63.29 | un | Registro gaveta bruto em latao forjado, bitola 1 1/2 " (ref 1509)
6017 | 50.13 | un | Registro gaveta bruto em latao forjado, bitola 1 1/4 " (ref 1509)
6020 | 22.09 | un | Registro gaveta bruto em latao forjado, bitola 1/2 " (ref 1509)
6028 | 88.15 | un | Registro gaveta bruto em latao forjado, bitola 2 " (ref 1509)
6011 | 182.82 | un | Registro gaveta bruto em latao forjado, bitola 2 1/2 " (ref 1509)
6012 | 221.34 | un | Registro gaveta bruto em latao forjado, bitola 3 " (ref 1509)
6016 | 23.3 | un | Registro gaveta bruto em latao forjado, bitola 3/4 " (ref 1509)
6027 | 461.19 | un | Registro gaveta bruto em latao forjado, bitola 4 " (ref 1509)
6013 | 69.59 | un | Registro gaveta com acabamento e canopla cromados, simples, bitola 1 " (ref 1509)
6015 | 101.2 | un | Registro gaveta com acabamento e canopla cromados, simples, bitola 1 1/2 " (ref 1509)
6014 | 96.75 | un | Registro gaveta com acabamento e canopla cromados, simples, bitola 1 1/4 " (ref 1509)
6006 | 50.39 | un | Registro gaveta com acabamento e canopla cromados, simples, bitola 1/2 " (ref 1509)
6005 | 56.85 | un | Registro gaveta com acabamento e canopla cromados, simples, bitola 3/4 " (ref 1509)
11756 | 27.15 | un | Registro ou regulador de gas cozinha, vazao de 2 kg/h, 2,8 kpa
10904 | 103 | un | Registro ou valvula globo angular em latao, para hidrantes em instalacao predial de incendio, 45 graus, diametro de 2 1/2", com volante, classe de pressao de ate 200 psi
11752 | 15.65 | un | Registro pressao bruto em latao forjado, bitola 1/2 " (ref 1400)
11753 | 18.69 | un | Registro pressao bruto em latao forjado, bitola 3/4 " (ref 1400)
6021 | 51.87 | un | Registro pressao com acabamento e canopla cromada, simples, bitola 1/2 " (ref 1416)
6024 | 53.62 | un | Registro pressao com acabamento e canopla cromada, simples, bitola 3/4 " (ref 1416)
38379 | 57.82 | m | Regua de aluminio para pedreiro 2 x 1 "
13897 | 6131.58 | un | Regua vibradora dupla para concreto a gasolina 5,5 hp, peso de 60 kg, comprimento 4 m
10640 | 13279.73 | un | Regua vibratoria de concreto trelicada, equipada com motor a gasolina de 9 hp
34357 | 3.17 | kg | Rejunte cimenticio, qualquer cor
37329 | 66.78 | kg | Rejunte epoxi, qualquer cor
2510 | 48.65 | un | Rele fotoeletrico interno e externo bivolt 1000 w, de conector, sem base
12359 | 130.79 | un | Rele termico bimetal para uso em motores trifasicos, tensao 380 v, potencia ate 15 cv, corrente nominal maxima 22 a
7353 | 24.81 | l | Resina acrilica premium base agua - cor branca
36144 | 1.87 | un | Respirador descartavel sem valvula de exalacao, pff 1
10518 | 137.99 | un | Retardo para cordel detonante
36530 | 373390.23 | un | Retroescavadeira sobre rodas com carregadeira, tracao 4 x 2, potencia liquida 79 hp, peso operacional minimo de 6570 kg, capacidade da carregadeira de 1,00 m3 e da retroescavadeira minima de 0,20 m3, profundidade de escavacao maxima de 4,37 m
6046 | 405000 | un | Retroescavadeira sobre rodas com carregadeira, tracao 4 x 4, potencia liquida 72 hp, peso operacional minimo de 7140 kg, capacidade minima da carregadeira de 0,79 m3 e da retroescavadeira minima de 0,18 m3, profundidade de escavacao maxima de 4,50 m
36531 | 419817.04 | un | Retroescavadeira sobre rodas com carregadeira, tracao 4 x 4, potencia liquida 88 hp, peso operacional minimo de 6674 kg, capacidade da carregadeira de 1,00 m3 e da retroescavadeira minima de 0,26 m3, profundidade de escavacao maxima de 4,37 m
34684 | 186.85 | m2 | Revestimento de parede em granilite, marmorite ou granitina - esp = 5 mm (incluso execucao)
34683 | 116.78 | m2 | Revestimento de parede em granilite, marmorite ou granitina colorido - esp = 5 mm (incluso execucao)
533 | 21.11 | m2 | Revestimento em ceramica esmaltada comercial, pei menor ou igual a 3, formato menor ou igual a 2025 cm2
10515 | 39.82 | m2 | Revestimento em ceramica esmaltada extra, pei maior ou igual 4, formato maior a 2025 cm2
536 | 28.81 | m2 | Revestimento em ceramica esmaltada extra, pei menor ou igual a 3, formato menor ou igual a 2025 cm2
153 | 90.5 | l | Revestimento epoxi de alta resistencia quimica, isento de solventes, bicomponente
34682 | 89.3 | m2 | Revestimento para escada em granilite, marmorite ou granitina esp = 8 mm (incluso execucao)
20205 | 3.12 | m | Ripa aparelhada *1,5 x 5* cm, em macaranduba, angelim ou equivalente da regiao
4412 | 1.87 | m | Ripa nao aparelhada *1 x 3* cm, em macaranduba, angelim ou equivalente da regiao - bruta
4408 | 2.33 | m | Ripa nao aparelhada, *1,5 x 5* cm, em macaranduba, angelim ou equivalente da regiao - bruta
36250 | 5.56 | m | Rodaforro em pvc, para forro de pvc, comprimento 6 m
10857 | 13.9 | m | Rodape ardosia, cinza, 10 cm, e= *1cm
4803 | 31.45 | m | Rodape de borracha liso, h = 70 mm, e = *2* mm, para argamassa, preto
6186 | 10.27 | m | Rodape de madeira macica cumaru/ipe champanhe ou equivalente da regiao, *1,5 x 7 cm
4829 | 51.49 | m | Rodape em marmore, polido, branco comum, l= *7* cm, e= *2* cm, corte reto
39829 | 30.52 | m | Rodape em poliestireno, branco, h = *5* cm, e = *1,5* cm
20231 | 52.09 | m | Rodape ou rodabancada em granito, polido, tipo andorinha/ quartz/ castelo/ corumba ou outros equivalentes da regiao, h= 10 cm, e= *2,0* cm
4804 | 24.15 | m | Rodape plano para piso vinilico, h = 5 cm
34680 | 27.47 | m | Rodape pre-moldado de granilite, marmorite ou granitina l = 10 cm
11573 | 5.66 | un | Rodizio tipo napoleao para janelas de correr, em zamac, comprimento de aprox 60 cm, com rolamento em aco
38401 | 11.58 | un | Rodo para chao 40 cm com cabo
11575 | 54.56 | un | Roldana concava dupla, 4 rodas, em zamac com chapa de latao, rolamentos em aco, para portas e janelas de correr
38179 | 45.11 | un | Roldana concava dupla, 4 rodas, para porta de correr, em zamac com chapa de aco, rolamento interno blindado de aco revestido em nylon
20256 | 0.49 | un | Roldana plastica com prego, tamanho 30 x 30 mm, para instalacao eletrica aparente
14511 | 727669.49 | un | Rolo compactador de pneus, estatico, pressao variavel, potencia 110 hp, peso sem/com lastro 10,8/27 t, largura de rolagem 2,30 m
10642 | 685500 | un | Rolo compactador de pneus, estatico, pressao variavel, potencia 111 hp, peso sem/com lastro 9,5/26,0 t, largura de rolagem 1,90 m
14489 | 608025.74 | un | Rolo compactador pe de carneiro vibratorio, potencia 125 hp, peso operacional sem/com lastro 11,95/13,30 t, impacto dinamico 38,5/22,5 t, largura de trabalho 2,15 m
14513 | 456033.74 | un | Rolo compactador pe de carneiro vibratorio, potencia 80 hp, peso operacional sem/com lastro 7,4/8,8 t, largura de trabalho 1,68 m
13600 | 588411.94 | un | Rolo compactador vibratorio de um cilindro liso de aco, potencia 125 hp, peso sem/com lastro 10,75/12,92 t, impacto dinamico 31,5/18,5 t, largura trabalho 2,15 m
10646 | 438621.9 | un | Rolo compactador vibratorio de um cilindro, aco liso, potencia 80 hp, peso operacional maximo 8,1 t, impacto dinamico 16,15/9,5 t, largura trabalho 1,68 m
6070 | 599322.84 | un | Rolo compactador vibratorio pe de carneiro, com controle remoto por radio, potencia 12,5 kw, peso operacional de 1,675 t, largura de trabalho 0,85 m
6069 | 132399.45 | un | Rolo compactador vibratorio rebocavel, cilindro de aco liso, potencia de tracao de 65 cv, peso de 4,7 t, impacto dinamico total de 18,3 t, largura do rolo 1,67 m
14626 | 656121.45 | un | Rolo compactador vibratorio tandem, aco liso, potencia 125 hp, peso sem/com lastro 10,20/11,65 t, largura de trabalho 1,73 m
6067 | 538607.15 | un | Rolo compactador vibratorio tandem, aco liso, potencia 58 cv, peso sem/com lastro 6,5/9,4 t, largura de trabalho 1,20 m
38393 | 15 | un | Rolo de espuma poliester 23 cm (sem cabo)
38390 | 33.27 | un | Rolo de la de carneiro 23 cm (sem cabo)
36532 | 23385.03 | un | Rompedor eletrico peso 26 kg, potencia operacional de 2,5 kw
11578 | 11.78 | un | Roseta quadrada, sem furos, em aco inox polido, largura aproximada de 50 mm, para fechadura de porta - parafusos incluidos
11577 | 11.24 | un | Roseta redonda de sobrepor, sem furos, em aco inox polido, diametro aproximado de 50 mm, para fechadura de porta - parafusos incluidos
42432 | 2128.9 | un | Rotacao diagonal dupla, aparelho triplo, em tubo de aco carbono, pintura no processo eletrostatico - equipamento de ginastica para academia ao ar livre / academia da terceira idade - ati
42437 | 1618.53 | un | Rotacao vertical duplo, em tubo de aco carbono, pintura no processo eletrostatico - equipamento de ginastica para academia ao ar livre / academia da terceira idade - ati
1116 | 26.31 | m | Rufo externo de chapa de aco galvanizada num 26, corte 25 cm
1115 | 31.52 | m | Rufo externo de chapa de aco galvanizada num 26, corte 28 cm
1113 | 36.85 | m | Rufo externo/interno de chapa de aco galvanizada num 26, corte 33 cm
1114 | 43.9 | m | Rufo interno de chapa de aco galvanizada num 26, corte 50 cm
40873 | 34.35 | m | Rufo interno/externo de chapa de aco galvanizada num 24, corte 25 cm
20214 | 56.43 | un | Rufo para telha estrutural de fibrocimento 1 aba (sem amianto)
7237 | 55.24 | un | Rufo para telha ondulada de fibrocimento, e = 6 mm, aba *260* mm, comprimento 1100 mm (sem amianto)
11757 | 37 | un | Saboneteira de parede em metal cromado
11758 | 52.5 | un | Saboneteira plastica tipo dispenser para sabonete liquido com reservatorio 800 a 1500 ml
37526 | 4.34 | un | Saco de rafia para entulho, novo, liso (sem cliche), *60 x 90* cm
6076 | 60.42 | m3 | Saibro para argamassa (coletado no comercio)
13109 | 277.13 | un | Sapata de pvc aditivado nervurado d = 6"
13110 | 364.72 | un | Sapata de pvc aditivado nervurado d = 8"
7581 | 6.74 | un | Sapatilha em aco galvanizado para cabos com diametro nominal ate 5/8"
4509 | 3.08 | m | Sarrafo *2,5 x 10* cm em pinus, mista ou equivalente da regiao - bruta
4512 | 1.47 | m | Sarrafo *2,5 x 5* cm em pinus, mista ou equivalente da regiao - bruta
4517 | 2.12 | m | Sarrafo *2,5 x 7,5* cm em pinus, mista ou equivalente da regiao - bruta
20206 | 8.42 | m | Sarrafo aparelhado *2 x 10* cm, em macaranduba, angelim ou equivalente da regiao
4460 | 8.64 | m | Sarrafo nao aparelhado *2,5 x 10* cm, em macaranduba, angelim ou equivalente da regiao - bruta
4417 | 6.66 | m | Sarrafo nao aparelhado *2,5 x 7* cm, em macaranduba, angelim ou equivalente da regiao - bruta
4415 | 4.63 | m | Sarrafo nao aparelhado 2,5 x 5 cm, em macaranduba, angelim ou equivalente da regiao - bruta
37373 | 0.06 | h | Seguro - horista (coletado caixa)
40864 | 11.8 | mes | Seguro - mensalista (coletado caixa)
4734 | 268.14 | m3 | Seixo rolado para aplicacao em concreto (posto pedreira/fornecedor, sem frete)
6085 | 7.17 | l | Selador acrilico opaco premium interior/exterior
38396 | 512.24 | un | Selador horizontal para fita de aco 1 "
11622 | 68.2 | kg | Selante a base de alcatrao e poliuretano para juntas horizontais
43143 | 25.76 | l | Selante acrilico para tratamento / acabamento superficial de concreto estampado, aparente, pedras e outros
7317 | 36.86 | kg | Selante de base asfaltica para vedacao
142 | 32.18 | 310ml | Selante elastico monocomponente a base de poliuretano (pu) para juntas diversas
43142 | 146.17 | l | Selante monocomponente a base de silicone de baixo modulo, para juntas de pavimentacao
38123 | 45.33 | kg | Selante tipo veda calha para metal e fibrocimento
42701 | 59.1 | un | Selim compacto em pvc, sem trava, dn 150 x 100 mm, para rede coletora esgoto (nbr 10569)
42702 | 105.02 | un | Selim compacto em pvc, sem trava, dn 200 x 100 mm, para rede coletora esgoto (nbr 10569)
37955 | 136.1 | un | Selim compacto em pvc, sem travas, dn 300 x 100 mm, para rede coletora esgoto (nbr 10569)
42699 | 36.1 | un | Selim pvc, com trava, je, 90 graus, dn 125 x 100 mm ou 150 x 100 mm, para rede coletora esgoto (nbr 10569)
42700 | 102.92 | un | Selim pvc, soldavel, sem trava, je, 90 graus, dn 200 x 100 mm, para rede coletora esgoto (nbr 10569)
37743 | 217162.48 | un | Semirreboque com dois eixos em tandem tipo basculante com cacamba metalica 14 m3 (inclui montagem, nao inclui cavalo mecanico)
37744 | 255342.23 | un | Semirreboque com tres eixos em tandem tipo basculante com cacamba metalica 18 m3 (inclui montagem, nao inclui cavalo mecanico)
37741 | 197464.65 | un | Semirreboque com tres eixos, para transporte de carga seca, dimensoes aproximadas 2,60 x 12,50 x 0,50 m (nao inclui cavalo mecanico)
39396 | 95.27 | un | Sensor de presenca bivolt com fotocelula para qualquer tipo de lampada, potencia maxima *1000* w, uso externo
39392 | 107.47 | un | Sensor de presenca bivolt de parede com fotocelula para qualquer tipo de lampada potencia maxima *1000* w, uso interno
39393 | 66.46 | un | Sensor de presenca bivolt de parede sem fotocelula para qualquer tipo de lampada potencia maxima *1000* w, uso interno
39394 | 74.8 | un | Sensor de presenca bivolt de teto com fotocelula para qualquer tipo de lampada potencia maxima *1000* w, uso interno
39395 | 69.56 | un | Sensor de presenca bivolt de teto sem fotocelula para qualquer tipo de lampada potencia maxima *900* w, uso interno
14618 | 1279.01 | un | Serra circular de bancada com motor eletrico, potencia de *1600* w, para disco de diametro de 10" (250 mm)
40269 | 5153.07 | un | Serra circular de bancada, modelo pica-pau, diametro de 350 mm. Caracteristicas do motor: trifasico, potencia de 5 hp, frequencia de 60 hz
6110 | 23.67 | h | Serralheiro (horista)
40910 | 4177.62 | mes | Serralheiro (mensalista)
6111 | 16.88 | h | Servente de obras
41084 | 2978.11 | mes | Servente de obras (mensalista)
44535 | 41.24 | m3 | Servico de bombeamento de concreto com consumo minimo de 40 m3
38637 | 261.99 | un | Sifao em metal cromado para pia americana, 1.1/2 x 1.1/2 "
6150 | 265.2 | un | Sifao em metal cromado para pia americana, 1.1/2 x 2 "
6136 | 208.46 | un | Sifao em metal cromado para pia ou lavatorio, 1 x 1.1/2 "
38638 | 220.77 | un | Sifao em metal cromado para tanque, 1.1/4 x 1.1/2 "
20262 | 12.72 | un | Sifao plastico extensivel universal, tipo copo
6148 | 8.45 | un | Sifao plastico flexivel saida vertical para coluna lavatorio, 1 x 1.1/2 "
6145 | 15.15 | un | Sifao plastico tipo copo para pia americana 1.1/2 x 1.1/2 "
6149 | 14.3 | un | Sifao plastico tipo copo para pia ou lavatorio, 1 x 1.1/2 "
6146 | 15.17 | un | Sifao plastico tipo copo para tanque, 1.1/4 x 1.1/2 "
44536 | 2.7 | kg | Silica ativa para adicao em concreto e argamassa
39961 | 21.26 | un | Silicone acetico uso geral incolor 280 g
42433 | 4205.03 | un | Simulador de caminhada triplo, em tubo de aco carbono, pintura no processo eletrostatico - equipamento de ginastica para academia ao ar livre / academia da terceira idade - ati
42434 | 4544.14 | un | Simulador de cavalgada triplo, em tubo de aco carbono, pintura no processo eletrostatico - equipamento de ginastica para academia ao ar livre / academia da terceira idade - ati
42435 | 2265.99 | un | Simulador de remo individual, em tubo de aco carbono, pintura no processo eletrostatico - equipamento de ginastica para academia ao ar livre / academia da terceira idade - ati
38061 | 51.03 | un | Sinalizador noturno simples para para-raios, sem rele fotoeletrico
20250 | 19.56 | kg | Sisal em fibra
13388 | 181.03 | kg | Solda em barra de estanho-chumbo 50/50
39914 | 289.41 | kg | Solda em vareta foscoper, d = *2,5* mm x comprimento 500 mm
12732 | 333.94 | un | Solda estanho/cobre para conexoes de cobre, fio 2,5 mm, carretel 500 gr (sem chumbo)
6160 | 22.63 | h | Soldador
41087 | 3993.37 | mes | Soldador (mensalista)
6166 | 20.54 | h | Soldador eletrico (para solda a ser testada com raios "x")
41088 | 3627.16 | mes | Soldador eletrico (para solda a ser testada com raios "x") (mensalista)
20232 | 73.74 | m | Soleira em granito, polido, tipo andorinha/ quartz/ castelo/ corumba ou outros equivalentes da regiao, l= *15* cm, e= *2,0* cm
10856 | 75.56 | m | Soleira pre-moldada em granilite, marmorite ou granitina, l = *15 cm
4828 | 76.85 | m | Soleira/ peitoril em marmore, polido, branco comum, l= *15* cm, e= *2* cm, corte reto
20249 | 42.08 | m | Soleira/ tabeira em marmore, polido, branco comum, l= 5 cm, e= *2,0* cm
11609 | 11.33 | l | Solucao asfaltica elastomerica para imprimacao, aplicacao a frio
20083 | 82.03 | un | Solucao preparadora / limpadora para pvc, frasco com 1000 cm3
10691 | 58.54 | l | Solvente para cola (para laminado melaminico) a base de resina sintetica
12295 | 4.15 | un | Soquete de baquelite base e27, para lampadas
12296 | 5.37 | un | Soquete de porcelana base e27, fixo de teto, para lampadas
12294 | 12.89 | un | Soquete de porcelana base e27, para uso ao tempo, para lampadas
14543 | 9.2 | un | Soquete de pvc / termoplastico base e27, com chave, para lampadas
13329 | 5.4 | un | Soquete de pvc / termoplastico base e27, com rabicho, para lampadas
21044 | 29.63 | un | Sprinkler tipo pendente, 68 graus celsius (bulbo vermelho), acabamento cromado, 1/2" - 15 mm
21045 | 40.59 | un | Sprinkler tipo pendente, 68 graus celsius (bulbo vermelho), acabamento cromado, 3/4" - 20 mm
21040 | 29 | un | Sprinkler tipo pendente, 68 graus celsius (bulbo vermelho), acabamento natural, 1/2" - 15 mm
21041 | 35 | un | Sprinkler tipo pendente, 68 graus celsius (bulbo vermelho), acabamento natural, 3/4" - 20 mm
21047 | 43.69 | un | Sprinkler tipo pendente, 79 graus celsius (bulbo amarelo), acabamento cromado, 3/4" - 20 mm
21043 | 42.54 | un | Sprinkler tipo pendente, 79 graus celsius (bulbo amarelo), acabamento natural, 3/4" - 20 mm
21042 | 33.67 | un | Sprinkler tipo pendente, 79 graus celsius (bulbo amarelo,) acabamento natural ou cromado, 1/2" - 15 mm
14149 | 188.84 | cento | Suporte "y" para fita perfurada
38099 | 1.48 | un | Suporte de fixacao para espelho / placa 4" x 2", para 3 modulos, para instalacao de tomadas e interruptores (somente suporte)
38100 | 2.42 | un | Suporte de fixacao para espelho / placa 4" x 4", para 6 modulos, para instalacao de tomadas e interruptores (somente suporte)
20061 | 3.17 | un | Suporte de pvc para calha pluvial, diametro entre 119 e 170 mm, para drenagem predial
7576 | 276.72 | un | Suporte em aco galvanizado para transformador para poste duplo t 185 x 95 mm, chapa de 5/16"
3384 | 8.51 | un | Suporte guia simples com roldana em polipropileno para chumbar, h = 20 cm
7572 | 8.34 | un | Suporte isolador reforcado diametro nominal 5/16", com rosca soberba e bucha
3396 | 5.64 | un | Suporte isolador simples diametro nominal 5/16", com rosca soberba e bucha
37590 | 24.67 | un | Suporte mao-francesa em aco, abas iguais 30 cm, capacidade minima 60 kg, branco
37591 | 29.65 | un | Suporte mao-francesa em aco, abas iguais 40 cm, capacidade minima 70 kg, branco
12626 | 15.21 | un | Suporte metalico para calha pluvial, zincado, dobrado, diametro entre 119 e 170 mm, para drenagem predial
11033 | 6.39 | un | Suporte para calha de 150 mm em ferro galvanizado
390 | 10.2 | un | Suporte para tubo diametro nominal 2", com rosca mecanica
42436 | 2371.85 | un | Surf duplo, em tubo de aco carbono, pintura no processo eletrostatico - equipamento de ginastica para academia ao ar livre / academia da terceira idade - ati
6193 | 17.31 | m | Tabua nao aparelhada *2,5 x 20* cm, em macaranduba, angelim ou equivalente da regiao - bruta
6194 | 4.33 | m | Tabua *2,5 x 15 cm em pinus, mista ou equivalente da regiao - bruta
10567 | 6.86 | m | Tabua *2,5 x 23* cm em pinus, mista ou equivalente da regiao - bruta
6212 | 10.07 | m | Tabua *2,5 x 30 cm em pinus, mista ou equivalente da regiao - bruta
3993 | 111.89 | m2 | Tabua aparelhada *2,5 x 15* cm, em macaranduba, angelim ou equivalente da regiao
3990 | 21.05 | m | Tabua aparelhada *2,5 x 25* cm, em macaranduba, angelim ou equivalente da regiao
3992 | 28.42 | m | Tabua aparelhada *2,5 x 30* cm, em macaranduba, angelim ou equivalente da regiao
6178 | 171.41 | m2 | Tabua de madeira para piso, cumaru/ipe champanhe ou equivalente da regiao, encaixe macho/femea, *10 x 2* cm
6180 | 185 | m2 | Tabua de madeira para piso, cumaru/ipe champanhe ou equivalente da regiao, encaixe macho/femea, *15 x 2* cm
6182 | 229.63 | m2 | Tabua de madeira para piso, ipe (cerne) ou equivalente da regiao, encaixe macho/femea, *20 x 2* cm
43614 | 14.22 | m | Tabua nao aparelhada *2,5 x 15* cm, em macaranduba, angelim ou equivalente da regiao - bruta
6189 | 25.26 | m | Tabua nao aparelhada *2,5 x 30* cm, em macaranduba, angelim ou equivalente da regiao - bruta
6214 | 107.37 | m2 | Taco de madeira para piso, ipe (cerne) ou equivalente da regiao, 7 x 42 cm, e = 2 cm
36153 | 223.36 | un | Talabarte de seguranca, 2 mosquetoes trava dupla *53* mm de abertura, com absorvedor de energia
10740 | 10540.61 | un | Talha eletrica 3 t, velocidade 2,1 m / min, potencia 1,3 kw
13914 | 762.65 | un | Talha manual de corrente, capacidade de 1 t com elevacao de 3 m
10742 | 1112.34 | un | Talha manual de corrente, capacidade de 2 t com elevacao de 3 m
38465 | 30.93 | un | Talhadeira com punho de protecao *20 x 250* mm
7543 | 5.28 | un | Tampa cega em pvc para condulete 4 x 2"
43427 | 1154.96 | un | Tampa de concreto armado para fossa septica, diametro nominal de 3,00 m e espessura minima de 100 mm
41613 | 74.24 | un | Tampa de concreto armado para fossa, d = *0,90* m, e = 0,05 m
41614 | 94.6 | un | Tampa de concreto armado para fossa, d = *1,10* m, e = 0,05 m
41615 | 146.21 | un | Tampa de concreto armado para fossa, d = *1,35* m, e = 0,05 m
41616 | 218.46 | un | Tampa de concreto armado para fossa, d = 1,50 m, e = 0,05 m
41617 | 434.38 | un | Tampa de concreto armado para fossa, d = 2,00 m, e = 0,05 m
41618 | 799.67 | un | Tampa de concreto armado para fossa, d = 2,50 m, e = 0,05 m
43428 | 1404.64 | un | Tampa de concreto armado para poco de inspecao, com furo e tampinha, diametro nominal de 3,00 m e espessura minima de 100 mm
41619 | 91 | un | Tampa de concreto armado para poco, com furo e tampinha, d = *0,90* m, e = 0,05 m
41620 | 114.95 | un | Tampa de concreto armado para poco, com furo e tampinha, d = *1,10* m, e = 0,05 m
41622 | 199.38 | un | Tampa de concreto armado para poco, com furo e tampinha, d = *1,35* m, e = 0,05 m
41623 | 306.55 | un | Tampa de concreto armado para poco, com furo e tampinha, d = 1,50 m, e = 0,05 m
41624 | 574.78 | un | Tampa de concreto armado para poco, com furo e tampinha, d = 2,00 m, e = 0,05 m
41625 | 884.33 | un | Tampa de concreto armado para poco, com furo e tampinha, d = 2,50 m, e = 0,05 m
39352 | 3.26 | un | Tampa para condulete, em pvc, para tomada hexagonal
39346 | 3.26 | un | Tampa para condulete, em pvc, para 1 interruptor
39350 | 3.51 | un | Tampa para condulete, em pvc, para 1 modulo rj
39351 | 4.06 | un | Tampa para condulete, em pvc, para 2 modulos rj
38952 | 4.04 | un | Tampao / cap, rosca femea, metalico, para tubo pex, dn 1/2"
38953 | 6.37 | un | Tampao / cap, rosca femea, metalico, para tubo pex, dn 3/4"
38835 | 5.72 | un | Tampao / cap, rosca macho, para tubo pex, dn 1/2"
38837 | 14.88 | un | Tampao / cap, rosca macho, para tubo pex, dn 1"
38836 | 8.24 | un | Tampao / cap, rosca macho, para tubo pex, dn 3/4"
2666 | 7.57 | un | Tampao / terminal / plug, d = 1 1/4" , para duto corrugado pead (cabeamento subterraneo)
2668 | 8.64 | un | Tampao / terminal / plug, d = 2" , para duto corrugado pead (cabeamento subterraneo)
2664 | 12.75 | un | Tampao / terminal / plug, d = 3" , para duto corrugado pead (cabeamento subterraneo)
2662 | 15.64 | un | Tampao / terminal / plug, d = 4" , para duto corrugado pead (cabeamento subterraneo)
20964 | 40.21 | un | Tampao com corrente, em latao, engate rapido 1 1/2", para instalacao predial de combate a incendio
10905 | 53.95 | un | Tampao com corrente, em latao, engate rapido 2 1/2", para instalacao predial de combate a incendio
42703 | 115.65 | un | Tampao completo para til, em pvc, ocre, dn 100 mm, para rede coletora de esgoto
42704 | 177.54 | un | Tampao completo para til, em pvc, ocre, dn 150 mm, para rede coletora de esgoto
42705 | 226.52 | un | Tampao completo para til, em pvc, ocre, dn 200 mm, para rede coletora de esgoto
42706 | 280.54 | un | Tampao completo para til, em pvc, ocre, dn 250 mm, para rede coletora de esgoto
11289 | 104.18 | un | Tampao fofo articulado p/ registro, classe a15 carga max 1,5 t, *200 x 200* mm
11241 | 260.46 | un | Tampao fofo articulado p/ registro, classe a15 carga maxima 1,5 t, *400 x 400* mm
11301 | 660.46 | un | Tampao fofo articulado, classe b125 carga max 12,5 t, redondo tampa 600 mm, rede pluvial/esgoto
21090 | 809.3 | un | Tampao fofo articulado, classe d400 carga max 40 t, redondo tampa *600 mm, rede pluvial/esgoto
14112 | 337.67 | un | Tampao fofo simples com base, classe a15 carga max 1,5 t, *400 x 600* mm, rede telefone
11315 | 158.13 | un | Tampao fofo simples com base, classe a15 carga max 1,5 t, 300 x 300 mm, rede pluvial/esgoto
21071 | 241.86 | un | Tampao fofo simples com base, classe a15 carga max 1,5 t, 400 x 400 mm, rede pluvial/esgoto/eletrica
11316 | 520.93 | un | Tampao fofo simples com base, classe b125 carga max 12,5 t, redondo tampa 500 mm, rede pluvial/esgoto
6243 | 600 | un | Tampao fofo simples com base, classe b125 carga max 12,5 t, redondo tampa 600 mm, rede pluvial/esgoto
6240 | 794.41 | un | Tampao fofo simples com base, classe d400 carga max 40 t, redondo tampa 600 mm, rede pluvial/esgoto
11296 | 2531.16 | un | Tampao fofo simples com base, classe d400 carga max 40 t, redondo tampa 900 mm, rede pluvial/esgoto
11299 | 856.74 | un | Tampao fofo simples, classe a15 carga max 1,5 t, *550 x 1100* mm, rede telefone
11688 | 430.33 | un | Tanque aco inoxidavel (aco 304) com esfregador e valvula, de *50 x 40 x 22* cm
37736 | 88800 | un | Tanque de aco carbono nao revestido, para transporte de agua com capacidade de 10 m3, com bomba centrifuga por tomada de forca, vazao maxima *75* m3/h (inclui montagem, nao inclui caminhao)
37739 | 109292.3 | un | Tanque de aco para transporte de agua com capacidade de 14 m3 (inclui montagem, nao inclui caminhao)
37740 | 62367.88 | un | Tanque de aco para transporte de agua com capacidade de 4 m3 (inclui montagem, nao inclui caminhao)
37738 | 74099 | un | Tanque de aco para transporte de agua com capacidade de 6 m3 (inclui montagem, nao inclui caminhao)
37737 | 58952.5 | un | Tanque de aco para transporte de agua com capacidade de 8 m3 (inclui montagem, nao inclui caminhao)
25014 | 123473.57 | un | Tanque de asfalto estacionario com macarico, capacidade 20.000 l
25013 | 129413.38 | un | Tanque de asfalto estacionario com serpentina, capacidade 20.000 l
14405 | 151910.36 | un | Tanque de asfalto estacionario com serpentina, capacidade 30.000 l
20271 | 417.11 | un | Tanque de louca branca, com coluna, *30* l
10423 | 306.26 | un | Tanque de louca branca, suspenso, *20* l
36790 | 252.94 | un | Tanque duplo em marmore sintetico com cuba lisa e esfregador, *110 x 60* cm
37589 | 309.92 | un | Tanque simples em marmore sintetico com coluna, capacidade *22* l, *60 x 46* cm
11690 | 164.64 | un | Tanque simples em marmore sintetico de fixar na parede, capacidade *22* l, *60 x 46* cm
20234 | 208.35 | un | Tanque simples em marmore sintetico suspenso, capacidade *38* l, *60 x 60* cm
4763 | 29.86 | h | Taqueador ou taqueiro
41070 | 5269.58 | mes | Taqueador ou taqueiro (mensalista)
44480 | 14 | m3 | Tarifa "a" entre 0 e 20m3 fornecimento d'agua
11457 | 44.6 | un | Tarjeta livre / ocupado para porta de banheiro, corpo em zamac e espelho em latao
44073 | 0.57 | m | Tarugo delimitador de profundidade em espuma de polietileno de baixa densidade 10 mm, cinza
21121 | 2.98 | un | Te cpvc, soldavel, 90 graus, 15 mm, para agua quente predial
38010 | 4.88 | un | Te cpvc, soldavel, 90 graus, 22 mm, para agua quente predial
38011 | 9 | un | Te cpvc, soldavel, 90 graus, 28 mm, para agua quente predial
38012 | 30.75 | un | Te cpvc, soldavel, 90 graus, 35 mm, para agua quente predial
38013 | 39.92 | un | Te cpvc, soldavel, 90 graus, 42 mm, para agua quente predial
38014 | 64.96 | un | Te cpvc, soldavel, 90 graus, 54 mm, para agua quente predial
38015 | 156.87 | un | Te cpvc, soldavel, 90 graus, 73 mm, para agua quente predial
38016 | 190.87 | un | Te cpvc, soldavel, 90 graus, 89 mm, para agua quente predial
12741 | 1603.48 | un | Te de cobre (ref 611) sem anel de solda, bolsa x bolsa x bolsa, 104 mm
12733 | 8.07 | un | Te de cobre (ref 611) sem anel de solda, bolsa x bolsa x bolsa, 15 mm
12734 | 17.19 | un | Te de cobre (ref 611) sem anel de solda, bolsa x bolsa x bolsa, 22 mm
12735 | 28.29 | un | Te de cobre (ref 611) sem anel de solda, bolsa x bolsa x bolsa, 28 mm
12736 | 64.67 | un | Te de cobre (ref 611) sem anel de solda, bolsa x bolsa x bolsa, 35 mm
12737 | 83.31 | un | Te de cobre (ref 611) sem anel de solda, bolsa x bolsa x bolsa, 42 mm
12738 | 164.67 | un | Te de cobre (ref 611) sem anel de solda, bolsa x bolsa x bolsa, 54 mm
12739 | 468.74 | un | Te de cobre (ref 611) sem anel de solda, bolsa x bolsa x bolsa, 66 mm
12740 | 733.37 | un | Te de cobre (ref 611) sem anel de solda, bolsa x bolsa x bolsa, 79 mm
6297 | 37.59 | un | Te de ferro galvanizado, de 1 1/2"
6296 | 29.67 | un | Te de ferro galvanizado, de 1 1/4"
6294 | 8.46 | un | Te de ferro galvanizado, de 1/2"
6323 | 19.38 | un | Te de ferro galvanizado, de 1"
6299 | 113.05 | un | Te de ferro galvanizado, de 2 1/2"
6298 | 59.54 | un | Te de ferro galvanizado, de 2"
6295 | 12.04 | un | Te de ferro galvanizado, de 3/4"
6322 | 151.41 | un | Te de ferro galvanizado, de 3"
6300 | 279.15 | un | Te de ferro galvanizado, de 4"
6321 | 398.75 | un | Te de ferro galvanizado, de 5"
6301 | 934.62 | un | Te de ferro galvanizado, de 6"
7105 | 44.4 | un | Te de inspecao, pvc, 100 x 75 mm, serie normal para esgoto predial
20183 | 58.46 | un | Te de inspecao, pvc, serie r, 100 x 75 mm, para esgoto ou aguas pluviais prediais
38448 | 274.69 | un | Te de inspecao, pvc, serie r, 150 x 100 mm, para esgoto ou aguas pluviais prediais
20182 | 33.37 | un | Te de inspecao, pvc, serie r, 75 x 75 mm, para esgoto ou aguas pluviais prediais
7119 | 11.68 | un | Te de reducao com rosca, pvc, 90 graus, 1 x 3/4", para agua fria predial
7120 | 8.01 | un | Te de reducao com rosca, pvc, 90 graus, 3/4 x 1/2", para agua fria predial
6319 | 44.16 | un | Te de reducao de ferro galvanizado, com rosca bsp, de 1 1/2" x 1"
6304 | 44.16 | un | Te de reducao de ferro galvanizado, com rosca bsp, de 1 1/2" x 3/4"
21116 | 33.44 | un | Te de reducao de ferro galvanizado, com rosca bsp, de 1 1/4" x 3/4"
6320 | 22.74 | un | Te de reducao de ferro galvanizado, com rosca bsp, de 1" x 1/2"
6303 | 22.74 | un | Te de reducao de ferro galvanizado, com rosca bsp, de 1" x 3/4"
6308 | 122.19 | un | Te de reducao de ferro galvanizado, com rosca bsp, de 2 1/2" x 1 1/2"
6317 | 122.19 | un | Te de reducao de ferro galvanizado, com rosca bsp, de 2 1/2" x 1 1/4"
6307 | 122.19 | un | Te de reducao de ferro galvanizado, com rosca bsp, de 2 1/2" x 1"
6309 | 125.74 | un | Te de reducao de ferro galvanizado, com rosca bsp, de 2 1/2" x 2"
6318 | 65.91 | un | Te de reducao de ferro galvanizado, com rosca bsp, de 2" x 1 1/2"
6306 | 65.91 | un | Te de reducao de ferro galvanizado, com rosca bsp, de 2" x 1 1/4"
6305 | 65.91 | un | Te de reducao de ferro galvanizado, com rosca bsp, de 2" x 1"
6302 | 13.98 | un | Te de reducao de ferro galvanizado, com rosca bsp, de 3/4" x 1/2"
6312 | 175.76 | un | Te de reducao de ferro galvanizado, com rosca bsp, de 3" x 1 1/2"
6311 | 175.76 | un | Te de reducao de ferro galvanizado, com rosca bsp, de 3" x 1 1/4"
6310 | 175.76 | un | Te de reducao de ferro galvanizado, com rosca bsp, de 3" x 1"
6314 | 175.76 | un | Te de reducao de ferro galvanizado, com rosca bsp, de 3" x 2 1/2"
6313 | 175.76 | un | Te de reducao de ferro galvanizado, com rosca bsp, de 3" x 2"
6315 | 332.79 | un | Te de reducao de ferro galvanizado, com rosca bsp, de 4" x 2"
6316 | 332.79 | un | Te de reducao de ferro galvanizado, com rosca bsp, de 4" x 3"
38878 | 20.93 | un | Te de reducao metalico, para conexao com anel deslizante em tubo pex, dn 16 x 20 x 16 mm
38879 | 39.24 | un | Te de reducao metalico, para conexao com anel deslizante em tubo pex, dn 16 x 25 x 16 mm
38881 | 20.53 | un | Te de reducao metalico, para conexao com anel deslizante em tubo pex, dn 20 x 16 x 16 mm
38880 | 21.52 | un | Te de reducao metalico, para conexao com anel deslizante em tubo pex, dn 20 x 16 x 20 mm
38882 | 22.29 | un | Te de reducao metalico, para conexao com anel deslizante em tubo pex, dn 20 x 20 x 16 mm
38883 | 32.96 | un | Te de reducao metalico, para conexao com anel deslizante em tubo pex, dn 20 x 25 x 20 mm
38884 | 35.78 | un | Te de reducao metalico, para conexao com anel deslizante em tubo pex, dn 25 x 16 x 16 mm
38885 | 34.61 | un | Te de reducao metalico, para conexao com anel deslizante em tubo pex, dn 25 x 16 x 20 mm
38886 | 37.36 | un | Te de reducao metalico, para conexao com anel deslizante em tubo pex, dn 25 x 16 x 25 mm
38887 | 33.55 | un | Te de reducao metalico, para conexao com anel deslizante em tubo pex, dn 25 x 20 x 20 mm
38888 | 39.89 | un | Te de reducao metalico, para conexao com anel deslizante em tubo pex, dn 25 x 20 x 25 mm
38890 | 59.29 | un | Te de reducao metalico, para conexao com anel deslizante em tubo pex, dn 25 x 32 x 25 mm
38893 | 47.68 | un | Te de reducao metalico, para conexao com anel deslizante em tubo pex, dn 32 x 20 x 32 mm
38894 | 60.55 | un | Te de reducao metalico, para conexao com anel deslizante em tubo pex, dn 32 x 25 x 25 mm
38896 | 61.75 | un | Te de reducao metalico, para conexao com anel deslizante em tubo pex, dn 32 x 25 x 32 mm
39324 | 6.61 | un | Te de reducao, cpvc, 22 x 15 mm, para agua quente predial
39325 | 10 | un | Te de reducao, cpvc, 28 x 22 mm, para agua quente predial
39326 | 25.77 | un | Te de reducao, cpvc, 35 x 28 mm, para agua quente predial
39327 | 39.03 | un | Te de reducao, cpvc, 42 x 35 mm, para agua quente predial
20176 | 50.38 | un | Te de reducao, pvc leve, curto, 90 graus, com bolsa para anel, 150 x 100 mm, para esgoto
11378 | 124.59 | un | Te de reducao, pvc pba, bbb, je, dn 100 x 50 / de 110 x 60 mm, para rede agua (nbr 10351)
11379 | 105.28 | un | Te de reducao, pvc pba, bbb, je, dn 100 x 75 / de 110 x 85 mm, para rede agua (nbr 10351)
11493 | 60.72 | un | Te de reducao, pvc pba, bbb, je, dn 75 x 50 / de 85 x 60 mm, para rede agua (nbr 10351)
42717 | 688.26 | un | Te de reducao, pvc, bbb, je, 90 graus, dn 200 x 150 mm, para tubo corrugado e/ou liso, rede coletora esgoto (nbr 10569)
42718 | 764.11 | un | Te de reducao, pvc, bbb, je, 90 graus, dn 250 x 150 mm, para tubo corrugado e/ou liso, rede coletora esgoto (nbr 10569)
7106 | 189.99 | un | Te de reducao, pvc, soldavel, 90 graus, 110 mm x 60 mm, para agua fria predial
7104 | 3.96 | un | Te de reducao, pvc, soldavel, 90 graus, 25 mm x 20 mm, para agua fria predial
7136 | 7.45 | un | Te de reducao, pvc, soldavel, 90 graus, 32 mm x 25 mm, para agua fria predial
7128 | 12.2 | un | Te de reducao, pvc, soldavel, 90 graus, 40 mm x 32 mm, para agua fria predial
7108 | 13.06 | un | Te de reducao, pvc, soldavel, 90 graus, 50 mm x 20 mm, para agua fria predial
7129 | 10.85 | un | Te de reducao, pvc, soldavel, 90 graus, 50 mm x 25 mm, para agua fria predial
7130 | 17.7 | un | Te de reducao, pvc, soldavel, 90 graus, 50 mm x 32 mm, para agua fria predial
7131 | 21.71 | un | Te de reducao, pvc, soldavel, 90 graus, 50 mm x 40 mm, para agua fria predial
7132 | 60.29 | un | Te de reducao, pvc, soldavel, 90 graus, 75 mm x 50 mm, para agua fria predial
7133 | 93.64 | un | Te de reducao, pvc, soldavel, 90 graus, 85 mm x 60 mm, para agua fria predial
37420 | 48.01 | un | Te de servico integrado, em polipropileno (pp), para tubos em pead/pvc, 60 x 20 mm - ligacao predial de agua
37421 | 65.62 | un | Te de servico integrado, em polipropileno (pp), para tubos em pead/pvc, 60 x 32 mm - ligacao predial de agua
37422 | 61.42 | un | Te de servico integrado, em polipropileno (pp), para tubos em pead, 63 x 20 mm - ligacao predial de agua
37443 | 210.18 | un | Te de servico, pead pe 100, de 125 x 20 mm, para eletrofusao
37444 | 213.75 | un | Te de servico, pead pe 100, de 125 x 32 mm, para eletrofusao
37445 | 323.98 | un | Te de servico, pead pe 100, de 125 x 63 mm, para eletrofusao
37446 | 353.19 | un | Te de servico, pead pe 100, de 200 x 20 mm, para eletrofusao
37447 | 358.72 | un | Te de servico, pead pe 100, de 200 x 32 mm, para eletrofusao
37448 | 492.04 | un | Te de servico, pead pe 100, de 200 x 63 mm, para eletrofusao
37440 | 166.83 | un | Te de servico, pead pe 100, de 63 x 20 mm, para eletrofusao
37441 | 166.83 | un | Te de servico, pead pe 100, de 63 x 32 mm, para eletrofusao
37442 | 200.93 | un | Te de servico, pead pe 100, de 63 x 63 mm, para eletrofusao
38017 | 9.4 | un | Te de transicao, cpvc, soldavel, 15 mm x 1/2", para agua quente
38018 | 10.37 | un | Te de transicao, cpvc, soldavel, 22 mm x 1/2", para agua quente
39895 | 58.25 | un | Te dupla curva bronze/latao (ref 764) sem anel de solda, rosca f x bolsa x rosca f, 1/2" x 15 x 1/2"
39896 | 85.37 | un | Te dupla curva bronze/latao (ref 764) sem anel de solda, rosca f x bolsa x rosca f, 3/4" x 22 x 3/4"
38873 | 18.57 | un | Te metalico, para conexao com anel deslizante em tubo pex, dn 16 mm
38874 | 22.58 | un | Te metalico, para conexao com anel deslizante em tubo pex, dn 20 mm
38875 | 39.91 | un | Te metalico, para conexao com anel deslizante em tubo pex, dn 25 mm
38876 | 53.69 | un | Te metalico, para conexao com anel deslizante em tubo pex, dn 32 mm
39000 | 33.54 | un | Te misturador com inserto metalico, femea, ppr, dn 25 mm x 3/4", para agua quente e fria predial
38674 | 32.69 | un | Te misturador de transicao, cpvc, com rosca, 22 mm x 3/4", para agua quente
38911 | 66.59 | un | Te misturador metalico, para conexao com anel deslizante em tubo pex, dn 16 mm x 1/2"
38912 | 84.62 | un | Te misturador metalico, para conexao com anel deslizante em tubo pex, dn 20 mm x 3/4"
38019 | 8.19 | un | Te misturador, cpvc, soldavel, 15 mm, para agua quente
38020 | 10.37 | un | Te misturador, cpvc, soldavel, 22 mm, para agua quente
38454 | 6.12 | un | Te misturador, ppr, f m m, dn 20 x 20 mm, para agua quente predial
38455 | 5.6 | un | Te misturador, ppr, f m m, dn 25 x 25 mm, para agua quente predial
38462 | 158.16 | un | Te normal, ppr, soldavel, 90 graus, dn 110 x 110 x 110 mm, para agua quente predial
36362 | 2.41 | un | Te normal, ppr, soldavel, 90 graus, dn 20 x 20 x 20 mm, para agua quente predial
36298 | 3.57 | un | Te normal, ppr, soldavel, 90 graus, dn 25 x 25 x 25 mm, para agua quente predial
38456 | 5.82 | un | Te normal, ppr, soldavel, 90 graus, dn 32 x 32 x 32 mm, para agua quente predial
38457 | 13.11 | un | Te normal, ppr, soldavel, 90 graus, dn 40 x 40 x 40 mm, para agua quente predial
38458 | 17.57 | un | Te normal, ppr, soldavel, 90 graus, dn 50 x 50 x 50 mm, para agua quente predial
38459 | 31.02 | un | Te normal, ppr, soldavel, 90 graus, dn 63 x 63 x 63 mm, para agua quente predial
38460 | 64.79 | un | Te normal, ppr, soldavel, 90 graus, dn 75 x 75 x 75 mm, para agua quente predial
38461 | 98.83 | un | Te normal, ppr, soldavel, 90 graus, dn 90 x 90 x 90 mm, para agua quente predial
7094 | 13.69 | un | Te pvc roscavel 90 graus, 1", para agua fria predial
7116 | 3.77 | un | Te pvc soldavel, bbb, 90 graus, dn 40 mm, para esgoto secundario predial
7118 | 30.21 | un | Te pvc, roscavel, 90 graus, 1 1/2", agua fria predial
7117 | 26.86 | un | Te pvc, roscavel, 90 graus, 1 1/4", agua fria predial
7098 | 3.74 | un | Te pvc, roscavel, 90 graus, 1/2", agua fria predial
7110 | 65.7 | un | Te pvc, roscavel, 90 graus, 2", agua fria predial
7123 | 4.82 | un | Te pvc, roscavel, 90 graus, 3/4", agua fria predial
7121 | 11.87 | un | Te pvc, soldavel, com bucha de latao na bolsa central, 90 graus, 20 mm x 1/2", para agua fria predial
7137 | 10.68 | un | Te pvc, soldavel, com bucha de latao na bolsa central, 90 graus, 25 mm x 1/2", para agua fria predial
7122 | 13.35 | un | Te pvc, soldavel, com bucha de latao na bolsa central, 90 graus, 25 mm x 3/4", para agua fria predial
7114 | 20.59 | un | Te pvc, soldavel, com bucha de latao na bolsa central, 90 graus, 32 mm x 3/4", para agua fria predial
7109 | 3.61 | un | Te pvc, soldavel, com rosca na bolsa central, 90 graus, 20 mm x 1/2", para agua fria predial
7135 | 5.63 | un | Te pvc, soldavel, com rosca na bolsa central, 90 graus, 25 mm x 1/2", para agua fria predial
37947 | 5.7 | un | Te pvc, soldavel, com rosca na bolsa central, 90 graus, 25 mm x 3/4", para agua fria predial
7103 | 13.06 | un | Te pvc, soldavel, com rosca na bolsa central, 90 graus, 32 mm x 3/4", para agua fria predial
40419 | 48.71 | un | Te ranhurado em ferro fundido, dn 50 (2")
40420 | 71.07 | un | Te ranhurado em ferro fundido, dn 65 (2 1/2")
40421 | 75.65 | un | Te ranhurado em ferro fundido, dn 80 (3")
7126 | 27.4 | un | Te reducao pvc, roscavel, 90 graus, 1.1/2" x 3/4", agua fria predial
38905 | 20.87 | un | Te rosca femea, metalico, para conexao com anel deslizante em tubo pex, dn 16 mm x 1/2"
38907 | 22.2 | un | Te rosca femea, metalico, para conexao com anel deslizante em tubo pex, dn 20 mm x 1/2"
38908 | 24.98 | un | Te rosca femea, metalico, para conexao com anel deslizante em tubo pex, dn 20 mm x 3/4"
38909 | 35.92 | un | Te rosca femea, metalico, para conexao com anel deslizante em tubo pex, dn 25 mm x 1/2"
38910 | 38.79 | un | Te rosca femea, metalico, para conexao com anel deslizante em tubo pex, dn 25 mm x 3/4"
38897 | 20.95 | un | Te rosca macho, metalico, para conexao com anel deslizante em tubo pex, dn 16 mm x 1/2"
38899 | 23.57 | un | Te rosca macho, metalico, para conexao com anel deslizante em tubo pex, dn 20 mm x 1/2"
38900 | 24.57 | un | Te rosca macho, metalico, para conexao com anel deslizante em tubo pex, dn 20 mm x 3/4"
38901 | 40.2 | un | Te rosca macho, metalico, para conexao com anel deslizante em tubo pex, dn 25 mm x 3/4"
38904 | 65.3 | un | Te rosca macho, metalico, para conexao com anel deslizante em tubo pex, dn 32 mm x 1"
38903 | 64.89 | un | Te rosca macho, metalico, para conexao com anel deslizante em tubo pex, dn 32 mm x 3/4"
7091 | 17.73 | un | Te sanitario, pvc, dn 100 x 100 mm, serie normal, para esgoto predial
11655 | 16.94 | un | Te sanitario, pvc, dn 100 x 50 mm, serie normal, para esgoto predial
11656 | 17.72 | un | Te sanitario, pvc, dn 100 x 75 mm, serie normal para esgoto predial
37948 | 3.59 | un | Te sanitario, pvc, dn 40 x 40 mm, serie normal, para esgoto predial
7097 | 7.88 | un | Te sanitario, pvc, dn 50 x 50 mm, serie normal, para esgoto predial
11657 | 15.44 | un | Te sanitario, pvc, dn 75 x 50 mm, serie normal para esgoto predial
11658 | 15.73 | un | Te sanitario, pvc, dn 75 x 75 mm, serie normal para esgoto predial
7146 | 203.46 | un | Te soldavel, pvc, 90 graus, 110 mm, para agua fria predial (nbr 5648)
7138 | 1.15 | un | Te soldavel, pvc, 90 graus, 20 mm, para agua fria predial (nbr 5648)
7139 | 1.51 | un | Te soldavel, pvc, 90 graus, 25 mm, para agua fria predial (nbr 5648)
7140 | 5.02 | un | Te soldavel, pvc, 90 graus, 32 mm, para agua fria predial (nbr 5648)
7141 | 10.98 | un | Te soldavel, pvc, 90 graus, 40 mm, para agua fria predial (nbr 5648)
7143 | 36.57 | un | Te soldavel, pvc, 90 graus, 60 mm, para agua fria predial (nbr 5648)
7144 | 73.15 | un | Te soldavel, pvc, 90 graus, 75 mm, para agua fria predial (nbr 5648)
7145 | 119.97 | un | Te soldavel, pvc, 90 graus, 85 mm, para agua fria predial (nbr 5648)
7142 | 12.27 | un | Te soldavel, pvc, 90 graus,50 mm, para agua fria predial (nbr 5648)
3593 | 81.58 | un | Te 45 graus de ferro galvanizado, com rosca bsp, de 1 1/2"
3588 | 62.88 | un | Te 45 graus de ferro galvanizado, com rosca bsp, de 1 1/4"
3585 | 19.42 | un | Te 45 graus de ferro galvanizado, com rosca bsp, de 1/2"
3587 | 39.02 | un | Te 45 graus de ferro galvanizado, com rosca bsp, de 1"
3590 | 231.62 | un | Te 45 graus de ferro galvanizado, com rosca bsp, de 2 1/2"
3589 | 124.32 | un | Te 45 graus de ferro galvanizado, com rosca bsp, de 2"
3586 | 25.44 | un | Te 45 graus de ferro galvanizado, com rosca bsp, de 3/4"
3592 | 366.12 | un | Te 45 graus de ferro galvanizado, com rosca bsp, de 3"
3591 | 586.91 | un | Te 45 graus de ferro galvanizado, com rosca bsp, de 4"
40396 | 128.69 | un | Te 90 graus em aco carbono, soldavel, pressao 3.000 lbs, dn 1 1/2"
40395 | 98.76 | un | Te 90 graus em aco carbono, soldavel, pressao 3.000 lbs, dn 1 1/4"
40392 | 31.78 | un | Te 90 graus em aco carbono, soldavel, pressao 3.000 lbs, dn 1/2"
40394 | 64.3 | un | Te 90 graus em aco carbono, soldavel, pressao 3.000 lbs, dn 1"
40398 | 412.86 | un | Te 90 graus em aco carbono, soldavel, pressao 3.000 lbs, dn 2 1/2"
40397 | 211.43 | un | Te 90 graus em aco carbono, soldavel, pressao 3.000 lbs, dn 2"
40393 | 40.93 | un | Te 90 graus em aco carbono, soldavel, pressao 3.000 lbs, dn 3/4"
40399 | 675.44 | un | Te 90 graus em aco carbono, soldavel, pressao 3.000 lbs, dn 3"
39322 | 25.31 | un | Te, plastico, dn 16 mm, para conexao com crimpagem em tubo pex
39289 | 30.32 | un | Te, plastico, dn 20 mm, para conexao com crimpagem em tubo pex
39290 | 51.47 | un | Te, plastico, dn 25 mm, para conexao com crimpagem em tubo pex
39291 | 77.05 | un | Te, plastico, dn 32 mm, para conexao com crimpagem em tubo pex
20174 | 43.21 | un | Te, pvc leve, curto, 90 graus, 150 mm, para esgoto
41892 | 156.78 | un | Te, pvc pba, bbb, 90 graus, dn 100 / de 110 mm, para rede agua (nbr 10351)
7048 | 33.84 | un | Te, pvc pba, bbb, 90 graus, dn 50 / de 60 mm, para rede agua (nbr 10351)
7088 | 74 | un | Te, pvc pba, bbb, 90 graus, dn 75 / de 85 mm, para rede agua (nbr 10351)
20179 | 58.17 | un | Te, pvc, serie r, 100 x 100 mm, para esgoto ou aguas pluviais prediais
20178 | 51.4 | un | Te, pvc, serie r, 100 x 75 mm, para esgoto ou aguas pluviais prediais
20180 | 94.46 | un | Te, pvc, serie r, 150 x 100 mm, para esgoto ou aguas pluviais prediais
20181 | 140.13 | un | Te, pvc, serie r, 150 x 150 mm, para esgoto ou aguas pluviais prediais
20177 | 33.69 | un | Te, pvc, serie r, 75 x 75 mm, para esgoto ou aguas pluviais prediais
7082 | 74.14 | un | Te, pvc, 90 graus, bbb, je, dn 100 mm, para rede coletora esgoto (nbr 10569)
42707 | 201.34 | un | Te, pvc, 90 graus, bbb, je, dn 100 mm, para tubo corrugado e/ou liso, rede coletora esgoto (nbr 10569
7069 | 164.55 | un | Te, pvc, 90 graus, bbb, je, dn 150 mm, para rede coletora esgoto (nbr 10569)
42708 | 528.47 | un | Te, pvc, 90 graus, bbb, je, dn 150 mm, para tubo corrugado e/ou liso, rede coletora esgoto (nbr 10569)
7070 | 235.63 | un | Te, pvc, 90 graus, bbb, je, dn 200 mm, para rede coletora esgoto (nbr 10569)
42709 | 790.36 | un | Te, pvc, 90 graus, bbb, je, dn 200 mm, para tubo corrugado e/ou liso, rede coletora esgoto (nbr 10569)
42710 | 2271.91 | un | Te, pvc, 90 graus, bbb, je, dn 250 mm, para tubo corrugado e/ou liso, rede coletora esgoto (nbr 10569)
42716 | 2827.78 | un | Te, pvc, 90 graus, bbb, je, dn 300 mm, para tubo corrugado e/ou liso, rede coletora esgoto (nbr 10569)
20172 | 54.38 | un | Te, pvc, 90 graus, bbp, je, dn 100 mm, para rede coletora esgoto (nbr 10569)
40945 | 21.59 | h | Tecnico de edificacoes
40946 | 3809.32 | mes | Tecnico de edificacoes (mensalista)
7153 | 28.53 | h | Tecnico em laboratorio e campo de construcao civil
41089 | 5038.36 | mes | Tecnico em laboratorio e campo de construcao civil (mensalista)
40943 | 32.16 | h | Tecnico em seguranca do trabalho
40944 | 5676.15 | mes | Tecnico em seguranca do trabalho (mensalista)
6175 | 31.07 | h | Tecnico em sondagem
41092 | 5484.03 | mes | Tecnico em sondagem (mensalista)
37712 | 67.77 | m2 | Tela arame galvanizado revestido com polimero, malha hexagonal dupla torcao, 8 x 10 cm (zn/al revestido com polimero), fio *2,4* mm
34547 | 5.93 | m | Tela de aco soldada galvanizada/zincada para alvenaria, fio d = *1,20 a 1,70* mm, malha 15 x 15 mm, (c x l) *50 x 12* cm
34548 | 9.73 | m | Tela de aco soldada galvanizada/zincada para alvenaria, fio d = *1,20 a 1,70* mm, malha 15 x 15 mm, (c x l) *50 x 17,5* cm
34558 | 4.82 | m | Tela de aco soldada galvanizada/zincada para alvenaria, fio d = *1,20 a 1,70* mm, malha 15 x 15 mm, (c x l) *50 x 10,5* cm
34550 | 2.56 | m | Tela de aco soldada galvanizada/zincada para alvenaria, fio d = *1,20 a 1,70* mm, malha 15 x 15 mm, (c x l) *50 x 6* cm
34557 | 3.76 | m | Tela de aco soldada galvanizada/zincada para alvenaria, fio d = *1,20 a 1,70* mm, malha 15 x 15 mm, (c x l) *50 x 7,5* cm
37411 | 27.47 | m2 | Tela de aco soldada galvanizada/zincada para alvenaria, fio d = *1,24 mm, malha 25 x 25 mm
39508 | 15.43 | m2 | Tela de aco soldada nervurada, ca-60, l-159, (1,69 kg/m2), diametro do fio = 4,5 mm, largura = 2,45 m, espacamento da malha = 30 x 10 cm
39507 | 23.02 | m2 | Tela de aco soldada nervurada, ca-60, q-113, (1,8 kg/m2), diametro do fio = 3,8 mm, largura = 2,45 m, espacamento da malha = 10 x 10 cm
7155 | 29.55 | m2 | Tela de aco soldada nervurada, ca-60, q-138, (2,20 kg/m2), diametro do fio = 4,2 mm, largura = 2,45 m, espacamento da malha = 10 x 10 cm
42406 | 33.88 | m2 | Tela de aco soldada nervurada, ca-60, q-159, (2,52 kg/m2), diametro do fio = 4,5 mm, largura = 2,45 m, espacamento da malha = 10 x 10 cm
7156 | 42.4 | m2 | Tela de aco soldada nervurada, ca-60, q-196, (3,11 kg/m2), diametro do fio = 5,0 mm, largura = 2,45 m, espacamento da malha = 10 x 10 cm
43127 | 60.68 | m2 | Tela de aco soldada nervurada, ca-60, q-283 (4,48 kg/m2), diametro do fio = 6,0 mm, largura = 2,45 x 6,00 m de comprimento, espacamento da malha = 10 x 10 cm
10917 | 12.81 | m2 | Tela de aco soldada nervurada, ca-60, q-61, (0,97 kg/m2), diametro do fio = 3,4 mm, largura = 2,45 m, espacamento da malha = 15 x 15 cm
21141 | 19.83 | m2 | Tela de aco soldada nervurada, ca-60, q-92, (1,48 kg/m2), diametro do fio = 4,2 mm, largura = 2,45 x 60 m de comprimento, espacamento da malha = 15 x 15 cm
39509 | 19.07 | m2 | Tela de aco soldada nervurada, ca-60, t-196, (2,11 kg/m2), diametro do fio = 5,0 mm, largura = 2,45 m, espacamento da malha = 30 x 10 cm
44529 | 17.56 | m2 | Tela de aniagem ( juta)
7167 | 27.91 | m2 | Tela de arame galvanizada quadrangular / losangular, fio 2,11 mm (14 bwg), malha 5 x 5 cm, h = 2 m
10928 | 16.03 | m2 | Tela de arame galvanizada quadrangular / losangular, fio 2,11 mm (14 bwg), malha 8 x 8 cm, h = 2 m
10933 | 24.18 | m2 | Tela de arame galvanizada quadrangular / losangular, fio 2,77 mm (12 bwg), malha 10 x 10 cm, h = 2 m
7158 | 41.02 | m2 | Tela de arame galvanizada quadrangular / losangular, fio 2,77 mm (12 bwg), malha 5 x 5 cm, h = 2 m
10927 | 26.23 | m2 | Tela de arame galvanizada quadrangular / losangular, fio 2,77 mm (12 bwg), malha 8 x 8 cm, h = 2 m
7162 | 64.19 | m2 | Tela de arame galvanizada quadrangular / losangular, fio 3,4 mm (10 bwg), malha 5 x 5 cm, h = 2 m
10932 | 111.65 | m2 | Tela de arame galvanizada quadrangular / losangular, fio 4,19 mm (8 bwg), malha 5 x 5 cm, h = 2 m
10937 | 28.7 | m2 | Tela de arame galvanizada revestida em pvc, quadrangular / losangular, fio 2,11 mm (14 bwg), bitola final = *2,8* mm, malha *8 x 8* cm, h = 2 m
10935 | 49.77 | m2 | Tela de arame galvanizada revestida em pvc, quadrangular / losangular, fio 2,77 mm (12 bwg), bitola final = *3,8* mm, malha 7,5 x 7,5 cm, h = 2 m
10931 | 14 | m2 | Tela de arame galvanizada, hexagonal, fio 0,56 mm (24 bwg), malha 1/2", h = 1 m
7164 | 46.33 | m2 | Tela de arame ondulada, fio *2,77* mm (12 bwg), malha 5 x 5 cm, h = 2 m
36887 | 14.45 | m2 | Tela de fibra de vidro, acabamento anti-alcalino, malha 10 x 10 mm
34630 | 1101.52 | un | Tela em malha hexagonal de dupla torcao 8 x 10 cm (zn/al revestido com polimero), fio 2,7 mm, com geomanta ou biomanta, dimensoes 4,0 x 2,0 x 0,6 m, com inclinacao de 70 graus, para solo reforcado
7161 | 5.76 | m2 | Tela em metal para estuque (deploye)
7170 | 3.49 | m2 | Tela fachadeira em polietileno, rolo de 3 x 100 m (l x c), cor branca, sem logomarca - para protecao de obras
37524 | 3.19 | m | Tela plastica laranja, tipo tapume para sinalizacao, malha retangular, rolo 1.20 x 50 m (l x c)
37525 | 4.36 | m | Tela plastica tecida listrada branca e laranja, tipo guarda corpo, em polietileno monofilado, rolo 1,20 x 50 m (l x c)
36789 | 1.95 | un | Telha ceramica tipo americana, comprimento de *45* cm, rendimento de *12* telhas/m2
7173 | 1263.02 | mil | Telha de barro / ceramica, nao esmaltada, tipo colonial, canal, plan, paulista, comprimento de *44 a 50* cm, rendimento de cobertura de *26* telhas/m2
7175 | 1.42 | un | Telha de barro / ceramica, nao esmaltada, tipo romana, americana, portuguesa, francesa, comprimento de *41* cm, rendimento de *16* telhas/m2
40741 | 2.74 | un | Telha de concreto tipo classica, cor cinza, comprimento de *42* cm, rendimento de *10* telhas/m2
7184 | 36.89 | m2 | Telha de fibra de vidro ondulada incolor, e = 0,6 mm, de *0,50 x 2,44* m
34458 | 154.12 | un | Telha de fibrocimento e = 6 mm, de 3,00 x 1,06 m (sem amianto)
34464 | 229.41 | un | Telha de fibrocimento e = 6 mm, de 4,10 x 1,06 m (sem amianto)
34468 | 289.23 | un | Telha de fibrocimento e = 6 mm, de 4,60 x 1,06 m (sem amianto)
34473 | 175.45 | un | Telha de fibrocimento e = 8 mm, de 3,00 x 1,06 m (sem amianto)
34480 | 324.24 | un | Telha de fibrocimento e = 8 mm, de 4,10 x 1,06 m (sem amianto)
34486 | 383.89 | un | Telha de fibrocimento e = 8 mm, de 4,60 x 1,06 m (sem amianto)
7190 | 12.81 | un | Telha de fibrocimento ondulada e = 4 mm, de 1,22 x 0,50 m (sem amianto)
34417 | 20.51 | un | Telha de fibrocimento ondulada e = 4 mm, de 2,13 x 0,50 m (sem amianto)
7213 | 18.81 | m2 | Telha de fibrocimento ondulada e = 4 mm, de 2,44 x 0,50 m (sem amianto)
7195 | 55.23 | un | Telha de fibrocimento ondulada e = 6 mm, de 1,53 x 1,10 m (sem amianto)
7186 | 60.16 | un | Telha de fibrocimento ondulada e = 6 mm, de 1,83 x 1,10 m (sem amianto)
7194 | 27.74 | m2 | Telha de fibrocimento ondulada e = 6 mm, de 2,44 x 1,10 m (sem amianto)
7197 | 117.07 | un | Telha de fibrocimento ondulada e = 6 mm, de 3,66 x 1,10 m (sem amianto)
7192 | 104.88 | un | Telha de fibrocimento ondulada e = 8 mm, de 1,53 x 1,10 m (sem amianto)
7193 | 118.08 | un | Telha de fibrocimento ondulada e = 8 mm, de 1,83 x 1,10 m (sem amianto)
7189 | 137.23 | un | Telha de fibrocimento ondulada e = 8 mm, de 2,44 x 1,10 m (sem amianto)
34402 | 193.74 | un | Telha de fibrocimento ondulada e = 8 mm, de 3,66 x 1,10 m (sem amianto)
7245 | 41.94 | un | Telha de vidro tipo francesa, *39 x 23* cm
34425 | 124.46 | un | Telha estrutural de fibrocimento 1 aba, de 0,52 x 2,00 m (sem amianto)
7223 | 138.69 | un | Telha estrutural de fibrocimento 1 aba, de 0,52 x 2,50 m (sem amianto)
7234 | 209.29 | un | Telha estrutural de fibrocimento 1 aba, de 0,52 x 3,60 m (sem amianto)
7224 | 254.97 | un | Telha estrutural de fibrocimento 1 aba, de 0,52 x 4,00 m (sem amianto)
7225 | 273.39 | un | Telha estrutural de fibrocimento 1 aba, de 0,52 x 5,00 m (sem amianto)
7226 | 291.75 | un | Telha estrutural de fibrocimento 1 aba, de 0,52 x 5,50 m (sem amianto)
7227 | 332.09 | un | Telha estrutural de fibrocimento 1 aba, de 0,52 x 6,50 m (sem amianto)
7212 | 364.88 | un | Telha estrutural de fibrocimento 1 aba, de 0,52 x 7,20 m (sem amianto)
7229 | 231.29 | un | Telha estrutural de fibrocimento 2 abas, de 1,00 x 3,00 m (sem amianto)
7230 | 385.05 | un | Telha estrutural de fibrocimento 2 abas, de 1,00 x 4,60 m (sem amianto)
7231 | 546.22 | un | Telha estrutural de fibrocimento 2 abas, de 1,00 x 6,00 m (sem amianto)
7220 | 674.25 | un | Telha estrutural de fibrocimento 2 abas, de 1,00 x 7,40 m (sem amianto)
34447 | 753.91 | un | Telha estrutural de fibrocimento 2 abas, de 1,00 x 8,20 m (sem amianto)
7233 | 864.86 | un | Telha estrutural de fibrocimento 2 abas, de 1,00 x 9,20 m (sem amianto)
40740 | 227.96 | m2 | Telha galvalume com isolamento termoacustico em espuma rigida de poliuretano (pu) injetado, espessura de 30 mm, densidade de 35 kg/m3, revestimento em telha trapezoidal nas duas faces com espessura de 0,50 mm cada, acabamento natural (nao inclui acessorios de fixacao)
25007 | 65.23 | m2 | Telha ondulada em aco zincado, altura de 17 mm, espessura de 0,50 mm, largura util de aproximadamente 985 mm, sem pintura
43071 | 256.68 | m2 | Telha termoisolante revestida em aco galvalume, face superior trapezoidal e face inferior plana (nao inclui acessorios de fixacao), revest com espessura de 0,50 mm, com pre-pintura de cor branca nas duas faces, nucleo em poliiocianurato (pir) com espessura de 50 mm
39520 | 209.41 | m2 | Telha termoisolante revestida em aco galvanizado, face superior em telha trapezoidal e face inferior em chapa plana (sem acessorios de fixacao), revestimento com espessura de 0,50 mm com pre-pintura nas duas faces, nucleo em poliestireno (eps) de 30 mm
39521 | 216.25 | m2 | Telha termoisolante revestida em aco galvanizado, face superior em telha trapezoidal e face inferior em chapa plana (sem acessorios de fixacao), revestimento com espessura de 0,50 mm com pre-pintura nas duas faces, nucleo em poliestireno (eps) de 50 mm
39522 | 223.3 | m2 | Telha termoisolante revestida em aco galvanizado, faces superior e inferior em telha trapezoidal (sem acessorios de fixacao), revestimento com espessura de 0,50 mm com pre-pintura nas duas faces, nucleo em poliestireno (eps) de 50 mm
7243 | 68.16 | m2 | Telha trapezoidal em aco zincado, sem pintura, altura de aproximadamente 40 mm, espessura de 0,50 mm e largura util de 980 mm
11067 | 478.92 | un | Telha trapezoidal em aluminio, altura de *38* mm e espessura de 0,5 mm (largura total de 1056 mm e comprimento de 5000 mm)
11068 | 605.04 | un | Telha trapezoidal em aluminio, altura de *38* mm e espessura de 0,7 mm (largura total de 1056 mm e comprimento de 5000 mm)
7246 | 46.32 | un | Telha vidro tipo canal ou colonial, c = 46 a 50 cm
12869 | 22.46 | h | Telhador
41097 | 3964.86 | mes | Telhador (mensalista)
1574 | 1.51 | un | Terminal a compressao em cobre estanhado para cabo 10 mm2, 1 furo e 1 compressao, para parafuso de fixacao m6
1581 | 10.5 | un | Terminal a compressao em cobre estanhado para cabo 120 mm2, 1 furo e 1 compressao, para parafuso de fixacao m12
1575 | 1.79 | un | Terminal a compressao em cobre estanhado para cabo 16 mm2, 1 furo e 1 compressao, para parafuso de fixacao m6
1570 | 0.9 | un | Terminal a compressao em cobre estanhado para cabo 2,5 mm2, 1 furo e 1 compressao, para parafuso de fixacao m5
1576 | 2.48 | un | Terminal a compressao em cobre estanhado para cabo 25 mm2, 1 furo e 1 compressao, para parafuso de fixacao m8
1577 | 2.8 | un | Terminal a compressao em cobre estanhado para cabo 35 mm2, 1 furo e 1 compressao, para parafuso de fixacao m8
1571 | 1.17 | un | Terminal a compressao em cobre estanhado para cabo 4 mm2, 1 furo e 1 compressao, para parafuso de fixacao m5
1578 | 4.86 | un | Terminal a compressao em cobre estanhado para cabo 50 mm2, 1 furo e 1 compressao, para parafuso de fixacao m8
1573 | 1.4 | un | Terminal a compressao em cobre estanhado para cabo 6 mm2, 1 furo e 1 compressao, para parafuso de fixacao m6
1579 | 6.06 | un | Terminal a compressao em cobre estanhado para cabo 70 mm2, 1 furo e 1 compressao, para parafuso de fixacao m10
1580 | 7.46 | un | Terminal a compressao em cobre estanhado para cabo 95 mm2, 1 furo e 1 compressao, para parafuso de fixacao m12
39321 | 19.52 | un | Terminal de ventilacao, 100 mm, serie normal, esgoto predial
39319 | 7.62 | un | Terminal de ventilacao, 50 mm, serie normal, esgoto predial
39320 | 12.67 | un | Terminal de ventilacao, 75 mm, serie normal, esgoto predial
1591 | 23.15 | un | Terminal metalico a pressao para 1 cabo de 120 mm2, com 1 furo de fixacao
1547 | 121.31 | un | Terminal metalico a pressao para 1 cabo de 150 a 185 mm2, com 2 furos para fixacao
38196 | 23.62 | un | Terminal metalico a pressao para 1 cabo de 150 mm2, com 1 furo de fixacao
1543 | 25.11 | un | Terminal metalico a pressao para 1 cabo de 16 a 25 mm2, com 2 furos para fixacao
1585 | 4.86 | un | Terminal metalico a pressao para 1 cabo de 16 mm2, com 1 furo de fixacao
1593 | 25.82 | un | Terminal metalico a pressao para 1 cabo de 185 mm2, com 1 furo de fixacao
11838 | 34.07 | un | Terminal metalico a pressao para 1 cabo de 240 mm2, com 1 furo de fixacao
1594 | 34.44 | un | Terminal metalico a pressao para 1 cabo de 25 a 35 mm2, com 2 furos para fixacao
1586 | 6.15 | un | Terminal metalico a pressao para 1 cabo de 25 mm2, com 1 furo de fixacao
11839 | 49.57 | un | Terminal metalico a pressao para 1 cabo de 300 mm2, com 1 furo de fixacao
1587 | 6.26 | un | Terminal metalico a pressao para 1 cabo de 35 mm2, com 1 furo de fixacao
1545 | 59.49 | un | Terminal metalico a pressao para 1 cabo de 50 a 70 mm2, com 2 furos para fixacao
1588 | 8.6 | un | Terminal metalico a pressao para 1 cabo de 50 mm2, com 1 furo de fixacao
1535 | 4.95 | un | Terminal metalico a pressao para 1 cabo de 6 a 10 mm2, com 1 furo de fixacao
1589 | 8.87 | un | Terminal metalico a pressao para 1 cabo de 70 mm2, com 1 furo de fixacao
1546 | 100.39 | un | Terminal metalico a pressao para 1 cabo de 95 a 120 mm2, com 2 furos para fixacao
1590 | 15.61 | un | Terminal metalico a pressao para 1 cabo de 95 mm2, com 1 furo de fixacao
1542 | 20.68 | un | Terminal metalico a pressao 1 cabo, para cabos de 4 a 10 mm2, com 2 furos para fixacao
38415 | 948.45 | un | Termofusora para tubos e conexoes em ppr com diametros de 20 a 63 mm, potencia de 800 w, tensao 220 v
38414 | 1331.15 | un | Termofusora para tubos e conexoes em ppr com diametros de 75 a 110 mm, potencia de *1100* w, tensao 220 v
38128 | 0.67 | kg | Terra vegetal (ensacada)
7253 | 143.57 | m3 | Terra vegetal (granel)
4806 | 18.26 | m | Testeira antiderrapante para piso vinilico *5 x 2,5* cm, e = 2 mm
34401 | 2.72 | un | Tijolo ceramico laminado 5,5 x 11 x 23 cm (l x a x c)
7260 | 2.41 | un | Tijolo ceramico macico aparente *6 x 12 x 24* cm (l x a x c)
7256 | 2.39 | un | Tijolo ceramico macico aparente 2 furos, *6,5 x 10 x 20* cm (l x a x c)
7258 | 0.98 | un | Tijolo ceramico macico comum *5 x 10 x 20* cm (l x a x c)
34400 | 4.19 | un | Tijolo ceramico refratario 2,5 x 11,4 x 22,9 cm (l x a x c)
10617 | 8.01 | un | Tijolo ceramico refratario 6,3 x 11,4 x 22,9 cm (l x a x c)
7274 | 65.43 | un | Til para ligacao predial, em pvc, je, bbb, dn 100 x 100 mm, para rede coletora esgoto (nbr 10569)
11663 | 538.22 | un | Til tubo queda, em pvc, je, bbb, dn 100 x 100 mm, para rede coletora de esgoto (nbr 10569)
154 | 68.03 | l | Tinta / revestimento a base de resina epoxi com alcatrao, bicomponente
38121 | 13.24 | l | Tinta a base de resina acrilica emulsionada em agua, para sinalizacao horizontal viaria (nbr 13699:2012)
43776 | 23.21 | l | Tinta a oleo brilhante, para madeiras e metais
7343 | 11.71 | l | Tinta acrilica a base de solvente, para sinalizacao horizontal viaria (nbr 11862)
7348 | 15.01 | l | Tinta acrilica premium para piso
7313 | 19.46 | l | Tinta asfaltica impermeabilizante diluida em solvente, para materiais cimenticios, metal e madeira
7319 | 11.14 | l | Tinta asfaltica impermeabilizante dispersa em agua, para materiais cimenticios
7314 | 52.42 | l | Tinta borracha clorada, acabamento semibrilho, qualquer cor
7304 | 68.78 | l | Tinta epoxi base agua premium, branca
43649 | 35.57 | l | Tinta esmalte base agua premium acetinado
43650 | 33.62 | l | Tinta esmalte base agua premium brilhante
7311 | 34.43 | l | Tinta esmalte sintetico premium acetinado
7292 | 33.34 | l | Tinta esmalte sintetico premium brilhante
7293 | 36.88 | l | Tinta esmalte sintetico premium de dupla acao grafite fosco para superficies metalicas ferrosas
7306 | 40.7 | l | Tinta esmalte sintetico premium de efeito protetor de superficie metalica aluminio
7288 | 33.8 | l | Tinta esmalte sintetico premium fosco
43625 | 27.29 | l | Tinta esmalte sintetico standard acetinado
43647 | 24.79 | l | Tinta esmalte sintetico standard brilhante
43648 | 23.92 | l | Tinta esmalte sintetico standard fosco
35693 | 9.34 | l | Tinta latex acrilica economica, cor branca
7356 | 22.39 | l | Tinta latex acrilica premium, cor branco fosco
35692 | 14.65 | l | Tinta latex acrilica standard, cor branca
43624 | 27.29 | l | Tinta latex acrilica super premium, cor branco fosco
7342 | 2.13 | kg | Tinta mineral impermeavel em po, branca
7350 | 32.32 | l | Tinta/resina acrilica premium para ceramica
39574 | 6.39 | un | Tirante com elo, em arame galvanizado rigido, numero 10, comprimento 2000 mm, para pendural de forro removivel
11060 | 37.85 | un | Tirante em ferro galvanizado para contraventamento de telha canalete 90, 1/4 " x 400 mm
37401 | 54.66 | un | Toalheiro plastico tipo dispenser para papel toalha interfolhado
7525 | 44.36 | un | Tomada industrial de embutir 3p+t 30 a, 440 v, com trava, com placa
7524 | 41.8 | un | Tomada industrial de embutir 3p+t 30 a, 440 v, com trava, sem placa
38105 | 10.74 | un | Tomada para antena de tv, cabo coaxial de 9 mm (apenas modulo)
38084 | 15.25 | un | Tomada para antena de tv, cabo coaxial de 9 mm, conjunto montado para embutir 4" x 2" (placa + suporte + modulo)
38103 | 16.12 | un | Tomada rj11, 2 fios (apenas modulo)
38082 | 19.86 | un | Tomada rj11, 2 fios, conjunto montado para embutir 4" x 2" (placa + suporte + modulo)
38104 | 31.56 | un | Tomada rj45, 8 fios, cat 5e (apenas modulo)
38083 | 35.05 | un | Tomada rj45, 8 fios, cat 5e, conjunto montado para embutir 4" x 2" (placa + suporte + modulo)
38101 | 7.67 | un | Tomada 2p+t 10a, 250v (apenas modulo)
7528 | 9.01 | un | Tomada 2p+t 10a, 250v, conjunto montado para embutir 4" x 2" (placa + suporte + modulo)
12147 | 13.74 | un | Tomada 2p+t 10a, 250v, conjunto montado para sobrepor 4" x 2" (caixa + modulo)
38075 | 15.6 | un | Tomada 2p+t 20a 250v, conjunto montado para embutir 4" x 2" (placa + suporte + modulo)
38102 | 9.81 | un | Tomada 2p+t 20a, 250v (apenas modulo)
38076 | 17.49 | un | Tomadas (2 modulos) 2p+t 10a, 250v, conjunto montado para embutir 4" x 2" (placa + suporte + modulos)
7592 | 22.63 | h | Topografo
40820 | 3993.37 | mes | Topografo (mensalista)
11826 | 49.03 | un | Torneira de boia balao metalico, vazao total, para caixa d'agua, agua quente, rosca 1/2 ", com haste, torneira e balao metalicos
7606 | 58.96 | un | Torneira de boia balao metalico, vazao total, para caixa d'agua, agua quente, rosca 3/4 ", com haste, torneira e balao metalicos
11763 | 128.76 | un | Torneira de boia convencional para caixa d'agua, agua fria, 1.1/2", com haste e torneira metalicos e balao plastico
11764 | 105.64 | un | Torneira de boia convencional para caixa d'agua, agua fria, 1.1/4", com haste e torneira metalicos e balao plastico
11829 | 25.53 | un | Torneira de boia convencional para caixa d'agua, agua fria, 1/2", com haste e torneira metalicos e balao plastico
11830 | 27.57 | un | Torneira de boia convencional para caixa d'agua, agua fria, 3/4", com haste e torneira metalicos e balao plastico
11825 | 62.03 | un | Torneira de boia convencional para caixa d'agua, 1", agua fria, com haste e torneira metalicos e balao plastico
11767 | 165.21 | un | Torneira de boia convencional para caixa d'agua, 2", agua fria, com haste e torneira metalicos e balao plastico
11766 | 38.51 | un | Torneira de boia vazao total para caixa d'agua, agua fria, bitola 1/2", com haste e torneira metalicos e balao plastico
11765 | 70.4 | un | Torneira de boia vazao total para caixa d'agua, agua fria, bitola 1", com haste e torneira metalicos e balao plastico
11824 | 45.29 | un | Torneira de boia vazao total para caixa d'agua, agua fria, bitola 3/4", com haste e torneira metalicos e balao plastico
44045 | 323.1 | un | Torneira de mesa para lavatorio, metalica cromada, com misturador monocomando, bica baixa (ref 2875)
39702 | 2145.85 | un | Torneira de mesa para lavatorio, metalica cromada, com sensor de aproximacao eletrico, bivolt
13415 | 70.45 | un | Torneira de mesa/bancada, para lavatorio, fixa, metalica cromada, padrao popular, 1/2 " ou 3/4 " (ref 1193)
7602 | 44.95 | un | Torneira de metal amarelo, para tanque / jardim, de parede, com bico plastico, cano curto, area externa, padrao popular / uso geral, 1/2 " ou 3/4 " (ref 1128)
7603 | 38.14 | un | Torneira de metal amarelo, para tanque / jardim, de parede, sem bico, cano curto, padrao popular / uso geral, 1/2 " ou 3/4 " (ref 1120)
11777 | 118.82 | un | Torneira eletrica de parede, bica alta, para cozinha, 5500 w (110/220 v)
13417 | 91.75 | un | Torneira metalica cromada cano curto, sem bico, sem arejador, de parede, para tanque e uso geral, 1/2 " ou 3/4 " (ref 1143)
36791 | 137.71 | un | Torneira metalica cromada de mesa para lavatorio, bica alta, com arejador (ref 1195)
36795 | 1741.16 | un | Torneira metalica cromada de mesa para lavatorio, com sensor de presenca a pilha, com arejador embutido
36796 | 144.69 | un | Torneira metalica cromada de mesa, para lavatorio, temporizada pressao fechamento automatico, bica baixa
36792 | 183.28 | un | Torneira metalica cromada de parede longa para lavatorio, com arejador, acionamento alavanca, 1/4 de volta (ref 1178)
11773 | 122.01 | un | Torneira metalica cromada de parede, para cozinha, bica movel, com arejador, 1/2 " ou 3/4 " (ref 1167 / 1168)
11762 | 57.87 | un | Torneira metalica cromada para jardim / tanque, com bico plastico, cano longo, de parede, padrao popular / uso geral , 1/2 " ou 3/4 " (ref 1153 / 1130)
7604 | 49 | un | Torneira metalica cromada para tanque / jardim, sem bico , cano longo, de parede, padrao popular / uso geral, 1/2 " ou 3/4 " (ref 1126)
13984 | 71.21 | un | Torneira metalica cromada, cano curto, com arejador, sem bico plastico, de parede, para uso geral, 1/2 " ou 3/4 " (ref 1152 / 1154)
11772 | 122.39 | un | Torneira metalica cromada, de mesa/bancada, para cozinha, bica movel, com arejador, 1/2 " ou 3/4 " (ref 1167 / 1168)
13983 | 92.69 | un | Torneira metalica cromada, reta, de parede, para cozinha, com arejador, padrao popular, 1/2 " ou 3/4 " (ref 1159 / 1160)
13416 | 82.32 | un | Torneira metalica cromada, reta, de parede, para cozinha, sem bico, sem arejador, padrao popular, 1/2 " ou 3/4 " (ref 1158)
40329 | 16 | un | Torneira plastica de boia convencional para caixa de agua, agua fria, 3/4 ", com haste metalica e com torneira e balao plasticos (padrao popular)
11823 | 6.74 | un | Torneira plastica de boia para caixa de descarga, 1/2", balao e torneira plasticos, com haste metalica
11822 | 34.55 | un | Torneira plastica de mesa, bica movel, para cozinha 1/2 "
11831 | 26.23 | un | Torneira plastica para tanque 1/2 " ou 3/4 " com bico para mangueira
7613 | 100300.55 | un | Transformador trifasico de distribuicao, potencia de 1000 kva, tensao nominal de 15 kv, tensao secundaria de 220/127v, em oleo isolante tipo mineral
7619 | 15504.32 | un | Transformador trifasico de distribuicao, potencia de 112,5 kva, tensao nominal de 15 kv, tensao secundaria de 220/127v, em oleo isolante tipo mineral
12076 | 7112.07 | un | Transformador trifasico de distribuicao, potencia de 15 kva, tensao nominal de 15 kv, tensao secundaria de 220/127v, em oleo isolante tipo mineral
7614 | 19554.64 | un | Transformador trifasico de distribuicao, potencia de 150 kva, tensao nominal de 15 kv, tensao secundaria de 220/127v, em oleo isolante tipo mineral
7618 | 126826.56 | un | Transformador trifasico de distribuicao, potencia de 1500 kva, tensao nominal de 15 kv, tensao secundaria de 220/127v, em oleo isolante tipo mineral
7620 | 27432.28 | un | Transformador trifasico de distribuicao, potencia de 225 kva, tensao nominal de 15 kv, tensao secundaria de 220/127v, em oleo isolante tipo mineral
7610 | 8686.88 | un | Transformador trifasico de distribuicao, potencia de 30 kva, tensao nominal de 15 kv, tensao secundaria de 220/127v, em oleo isolante tipo mineral
7615 | 32004.33 | un | Transformador trifasico de distribuicao, potencia de 300 kva, tensao nominal de 15 kv, tensao secundaria de 220/127v, em oleo isolante tipo mineral
7617 | 9702.89 | un | Transformador trifasico de distribuicao, potencia de 45 kva, tensao nominal de 15 kv, tensao secundaria de 220/127v, em oleo isolante tipo mineral
7616 | 52225.98 | un | Transformador trifasico de distribuicao, potencia de 500 kva, tensao nominal de 15 kv, tensao secundaria de 220/127v, em oleo isolante tipo mineral
7611 | 12547.73 | un | Transformador trifasico de distribuicao, potencia de 75 kva, tensao nominal de 15 kv, tensao secundaria de 220/127v, em oleo isolante tipo mineral
7612 | 71636.86 | un | Transformador trifasico de distribuicao, potencia de 750 kva, tensao nominal de 15 kv, tensao secundaria de 220/127v, em oleo isolante tipo mineral
37371 | 0.64 | h | Transporte - horista (coletado caixa)
40861 | 121.04 | mes | Transporte - mensalista (coletado caixa)
36510 | 1049461.72 | un | Trator de esteiras, potencia bruta de 133 hp, peso operacional de 14 t, com lamina com capacidade de 3,00 m3
25020 | 4323413.09 | un | Trator de esteiras, potencia bruta de 347 hp, peso operacional de 38,5 t, com escarificador e lamina com capacidade de 4,70m3
7622 | 1018131.26 | un | Trator de esteiras, potencia de 100 hp, peso operacional de 9,4 t, com lamina com capacidade de 2,19 m3
7624 | 1319900 | un | Trator de esteiras, potencia de 150 hp, peso operacional de 16,7 t, com roda motriz elevada e lamina com contato de 3,18m3
7625 | 1311827.09 | un | Trator de esteiras, potencia de 170 hp, peso operacional de 19 t, com lamina com capacidade de 5,2 m3
7623 | 4323413.09 | un | Trator de esteiras, potencia de 347 hp, peso operacional de 38,5 t, com lamina com capacidade de 8,70m3
36508 | 1944410.42 | un | Trator de esteiras, potencia no volante de 200 hp, peso operacional de 20,1 t, com roda motriz elevada e lamina com capacidade de 3,89 m3
36509 | 1065607.27 | un | Trator de esteiras, potencia 125 hp, peso operacional de 12,9 t, com lamina com capacidade de 2,7 m3
13238 | 281439.23 | un | Trator de pneus com potencia de 105 cv, tracao 4 x 4, peso com lastro de 5775 kg
36511 | 326112.13 | un | Trator de pneus com potencia de 122 cv, tracao 4 x 4, peso com lastro de 4510 kg
36515 | 96046.71 | un | Trator de pneus com potencia de 15 cv, peso com lastro de 1160 kg
10598 | 155754.26 | un | Trator de pneus com potencia de 50 cv, tracao 4 x 2, peso com lastro de 2714 kg
7640 | 239000 | un | Trator de pneus com potencia de 85 cv, tracao 4 x 4, peso com lastro de 4675 kg
36513 | 230232.93 | un | Trator de pneus com potencia de 85 cv, turbo, peso com lastro de 4900 kg
36514 | 256869.14 | un | Trator de pneus com potencia de 95 cv, tracao 4 x 4, peso maximo de 5225 kg
11572 | 30.32 | un | Trava / prendedor de porta, em latao cromado, montado em piso
36149 | 196.22 | un | Trava-quedas em aco para corda de 12 mm, extensor de 25 x 300 mm, com mosquetao tipo gancho trava dupla
42407 | 9.67 | m | Trelica nervurada (espacador), altura = 120,0 mm, diametro dos banzos inferiores e superior = 6,0 mm, diametro da diagonal = 4,2 mm
11581 | 20.01 | m | Trilho pantografico concavo, tipo u, em aluminio, com dimensoes de aprox *35 x 35* mm, para roldana de porta de correr
43605 | 40.94 | m | Trilho pantografico reto, em aluminio, tipo u, com dimensoes de *38 x 38* mm para porta de correr
11580 | 8.03 | m | Trilho quadrado frizado para rodizio (vergalhao macico), em aluminio, com dimensoes de *6 x 6* mm
10743 | 615.8 | un | Troley manual capacidade 1 t
39848 | 2 | m | Tubo / mangueira preta em polietileno, linha pesada ou reforcada, tipo espaguete, para injecao de calda de cimento, d = 1/2", espessura 1,5 mm
20999 | 16.66 | m | Tubo aco carbono com costura, nbr 5580, classe l, dn = 15 mm, e = 2,25 mm, 1,06 kg/m
21001 | 31.09 | m | Tubo aco carbono com costura, nbr 5580, classe l, dn = 25 mm, e = 2,65 mm, 2,02 kg/m
21003 | 51.09 | m | Tubo aco carbono com costura, nbr 5580, classe l, dn = 40 mm, e = 3,0 mm, 3,34 kg/m
21006 | 108.42 | m | Tubo aco carbono com costura, nbr 5580, classe l, dn = 80 mm, e = 3,35 mm, 7,07 kg/m
21019 | 37.69 | m | Tubo aco carbono com costura, nbr 5580, classe m, dn = 25 mm, e = 3,35 mm, *2,50* kg//m
21021 | 59.58 | m | Tubo aco carbono com costura, nbr 5580, classe m, dn = 40 mm, e = 3,35 mm, *3,71* kg//m
21024 | 127.65 | m | Tubo aco carbono com costura, nbr 5580, classe m, dn = 80 mm, e = 4,05 mm, *8,47* kg/m
40624 | 115.23 | m | Tubo aco carbono sem costura 1 1/2", e= *3,68 mm, schedule 40, 4,05 kg/m
42575 | 105.74 | m | Tubo aco carbono sem costura 1 1/4", e= *3,56 mm, schedule 40, *3,38* kg/m
13127 | 51.4 | m | Tubo aco carbono sem costura 1/2", e= *2,77 mm, schedule 40, *1,27 kg/m
13137 | 68.2 | m | Tubo aco carbono sem costura 1/2", e= *3,73 mm, schedule 80, *1,62 kg/m
42574 | 78.91 | m | Tubo aco carbono sem costura 1", e= *3,38 mm, schedule 40, *2,50* kg/m
20989 | 2443.43 | m | Tubo aco carbono sem costura 14", e= *11,13 mm, schedule 40, *94,55 kg/m
21147 | 229.1 | m | Tubo aco carbono sem costura 2 1/2", e = 5,16 mm, schedule 40 (8,62 kg/m)
21148 | 141.4 | m | Tubo aco carbono sem costura 2", e= *3,91* mm, schedule 40, *5,43* kg/m
20984 | 4688.46 | m | Tubo aco carbono sem costura 20", e= *12,70 mm, schedule 30, *154,97 kg/m
13042 | 2598.1 | m | Tubo aco carbono sem costura 20", e= *6,35 mm, schedule 10, *78,46 kg/m
21150 | 70.11 | m | Tubo aco carbono sem costura 3/4", e= *2,87 mm, schedule 40, *1,69 kg/m
13141 | 88.34 | m | Tubo aco carbono sem costura 3/4", e= *3,91 mm, schedule 80, *2,19 kg/m.
42576 | 288.43 | m | Tubo aco carbono sem costura 3", e= *5,49 mm, schedule 40, *11,28* kg/m
21151 | 419.67 | m | Tubo aco carbono sem costura 4", e= *6,02 mm, schedule 40, *16,06 kg/m
13142 | 599.96 | m | Tubo aco carbono sem costura 4", e= *8,56 mm, schedule 80, *22,31 kg/m
42577 | 658.32 | m | Tubo aco carbono sem costura 5", e= *6,55 mm, schedule 40, *21,75* kg/m
20994 | 1131.18 | m | Tubo aco carbono sem costura 6", e= *10,97 mm, schedule 80, *42,56 kg/m
7672 | 741.05 | m | Tubo aco carbono sem costura 6", e= 7,11 mm, schedule 40, *28,26 kg/m
20995 | 1486.58 | m | Tubo aco carbono sem costura 8", e= *12,70 mm, schedule 80, *64,64 kg/m
7690 | 859.79 | m | Tubo aco carbono sem costura 8", e= *6,35 mm, schedule 20, *33,27 kg/m
20980 | 937.95 | m | Tubo aco carbono sem costura 8", e= *7,04 mm, schedule 30, *36,75 kg/m
7661 | 1115.77 | m | Tubo aco carbono sem costura 8", e= *8,18 mm, schedule 40, *42,55 kg/m
21016 | 201.84 | m | Tubo aco galvanizado com costura, classe leve, dn 100 mm ( 4"), e = 3,75 mm, *10,55* kg/m (nbr 5580)
21008 | 23.58 | m | Tubo aco galvanizado com costura, classe leve, dn 15 mm ( 1/2"), e = 2,25 mm, *1,2* kg/m (nbr 5580)
21009 | 30.7 | m | Tubo aco galvanizado com costura, classe leve, dn 20 mm ( 3/4"), e = 2,25 mm, *1,3* kg/m (nbr 5580)
21010 | 41.22 | m | Tubo aco galvanizado com costura, classe leve, dn 25 mm ( 1"), e = 2,65 mm, *2,11* kg/m (nbr 5580)
21011 | 60.08 | m | Tubo aco galvanizado com costura, classe leve, dn 32 mm ( 1 1/4"), e = 2,65 mm, *2,71* kg/m (nbr 5580)
21012 | 66.39 | m | Tubo aco galvanizado com costura, classe leve, dn 40 mm ( 1 1/2"), e = 3,00 mm, *3,48* kg/m (nbr 5580)
21013 | 86.64 | m | Tubo aco galvanizado com costura, classe leve, dn 50 mm ( 2"), e = 3,00 mm, *4,40* kg/m (nbr 5580)
21014 | 121.22 | m | Tubo aco galvanizado com costura, classe leve, dn 65 mm ( 2 1/2"), e = 3,35 mm, * 6,23* kg/m (nbr 5580)
21015 | 139.27 | m | Tubo aco galvanizado com costura, classe leve, dn 80 mm ( 3"), e = 3,35 mm, *7,32* kg/m (nbr 5580)
7697 | 66.45 | m | Tubo aco galvanizado com costura, classe media, dn 1.1/2", e = *3,25* mm, peso *3,61* kg/m (nbr 5580)
7698 | 57.2 | m | Tubo aco galvanizado com costura, classe media, dn 1.1/4", e = *3,25* mm, peso *3,14* kg/m (nbr 5580)
7691 | 24.17 | m | Tubo aco galvanizado com costura, classe media, dn 1/2", e = *2,65* mm, peso *1,22* kg/m (nbr 5580)
40626 | 45.36 | m | Tubo aco galvanizado com costura, classe media, dn 1", e = 3,38 mm, peso 2,50 kg/m (nbr 5580)
7701 | 118.93 | m | Tubo aco galvanizado com costura, classe media, dn 2.1/2", e = *3,65* mm, peso *6,51* kg/m (nbr 5580)
7696 | 95.83 | m | Tubo aco galvanizado com costura, classe media, dn 2", e = *3,65* mm, peso *5,10* kg/m (nbr 5580)
7700 | 30.57 | m | Tubo aco galvanizado com costura, classe media, dn 3/4", e = *2,65* mm, peso *1,58* kg/m (nbr 5580)
7694 | 160.04 | m | Tubo aco galvanizado com costura, classe media, dn 3", e = *4,05* mm, peso *8,47* kg/m (nbr 5580)
7693 | 220.4 | m | Tubo aco galvanizado com costura, classe media, dn 4", e = 4,50* mm, peso 12,10* kg/m (nbr 5580)
7692 | 329.99 | m | Tubo aco galvanizado com costura, classe media, dn 5", e = *5,40* mm, peso *17,80* kg/m (nbr 5580)
7695 | 357.88 | m | Tubo aco galvanizado com costura, classe media, dn 6", e = 4,85* mm, peso 19,68* kg/m (nbr 5580)
13356 | 25.95 | m | Tubo aco industrial dn 2" (50,8 mm) e=1,50mm, peso= 1,8237 kg/m
36365 | 40.03 | m | Tubo coletor de esgoto pvc, jei, dn 100 mm (nbr 7362)
41930 | 129.58 | m | Tubo coletor de esgoto pvc, jei, dn 200 mm (nbr 7362)
41931 | 220.97 | m | Tubo coletor de esgoto pvc, jei, dn 250 mm (nbr 7362)
41932 | 356.9 | m | Tubo coletor de esgoto pvc, jei, dn 300 mm (nbr 7362)
41933 | 442.02 | m | Tubo coletor de esgoto pvc, jei, dn 350 mm (nbr 7362)
41934 | 572.53 | m | Tubo coletor de esgoto pvc, jei, dn 400 mm (nbr 7362)
41936 | 86.32 | m | Tubo coletor de esgoto, pvc, jei, dn 150 mm (nbr 7362)
41785 | 2282.27 | m | Tubo corrugado pead, parede dupla, interna lisa, jei, dn/di *1000* mm, para saneamento (drenagem/esgoto)
41781 | 650.69 | m | Tubo corrugado pead, parede dupla, interna lisa, jei, dn/di *400* mm, para saneamento (drenagem/esgoto)
41783 | 1717.07 | m | Tubo corrugado pead, parede dupla, interna lisa, jei, dn/di *800* mm, para saneamento (drenagem/esgoto)
41786 | 3582 | m | Tubo corrugado pead, parede dupla, interna lisa, jei, dn/di 1200 mm, para saneamento (drenagem/esgoto)
41779 | 249.56 | m | Tubo corrugado pead, parede dupla, interna lisa, jei, dn/di 250 mm, para saneamento (drenagem/esgoto)
41780 | 295.16 | m | Tubo corrugado pead, parede dupla, interna lisa, jei, dn/di 300 mm, para saneamento (drenagem/esgoto)
41782 | 1216.75 | m | Tubo corrugado pead, parede dupla, interna lisa, jei, dn/di 600 mm, para saneamento (drenagem/esgoto)
38130 | 52.82 | m | Tubo cpvc soldavel, 35 mm, agua quente predial (nbr 15884)
21123 | 14.99 | m | Tubo cpvc, soldavel, 15 mm, agua quente predial (nbr 15884)
21124 | 26.58 | m | Tubo cpvc, soldavel, 22 mm, agua quente predial (nbr 15884)
21125 | 42.66 | m | Tubo cpvc, soldavel, 28 mm, agua quente predial (nbr 15884)
38028 | 72.39 | m | Tubo cpvc, soldavel, 42 mm, agua quente predial (nbr 15884)
38029 | 110.35 | m | Tubo cpvc, soldavel, 54 mm, agua quente predial (nbr 15884)
38030 | 169.5 | m | Tubo cpvc, soldavel, 73 mm, agua quente predial (nbr 15884)
38031 | 268.59 | m | Tubo cpvc, soldavel, 89 mm, agua quente predial (nbr 15884)
39735 | 100.81 | m | Tubo de borracha elastomerica flexivel, preta, para isolamento termico de tubulacao, dn 1 1/8" (28 mm), e= 32 mm, coeficiente de condutividade termica 0,036w/mk, vapor de agua maior ou igual a 10.000
39734 | 119.57 | m | Tubo de borracha elastomerica flexivel, preta, para isolamento termico de tubulacao, dn 1 3/8" (35 mm), e= 32 mm, coeficiente de condutividade termica 0,036w/mk, vapor de agua maior ou igual a 10.000
39736 | 136.46 | m | Tubo de borracha elastomerica flexivel, preta, para isolamento termico de tubulacao, dn 1 5/8" (42 mm), e= 32 mm, coeficiente de condutividade termica 0,036w/mk, vapor de agua maior ou igual a 10.000
39737 | 18.35 | m | Tubo de borracha elastomerica flexivel, preta, para isolamento termico de tubulacao, dn 1/2" (12 mm), e= 19 mm, coeficiente de condutividade termica 0,036w/mk, vapor de agua maior ou igual a 10.000
39738 | 6.64 | m | Tubo de borracha elastomerica flexivel, preta, para isolamento termico de tubulacao, dn 1/4" (6 mm), e= 9 mm, coeficiente de condutividade termica 0,036w/mk, vapor de agua maior ou igual a 10.000
39739 | 94.37 | m | Tubo de borracha elastomerica flexivel, preta, para isolamento termico de tubulacao, dn 1" (25 mm), e= 32 mm, coeficiente de condutividade termica 0,036w/mk, vapor de agua maior ou igual a 10.000
39733 | 163.31 | m | Tubo de borracha elastomerica flexivel, preta, para isolamento termico de tubulacao, dn 2 1/8" (54 mm), e= 32 mm, coeficiente de condutividade termica 0,036w/mk, vapor de agua maior ou igual a 10.000
39854 | 165.62 | m | Tubo de borracha elastomerica flexivel, preta, para isolamento termico de tubulacao, dn 2 5/8" (*64* mm), e= *32* mm, coeficiente de condutividade termica 0,036w/mk, vapor de agua maior ou igual a 10.000
39740 | 90.62 | m | Tubo de borracha elastomerica flexivel, preta, para isolamento termico de tubulacao, dn 3/4" (18 mm), e= 32 mm, coeficiente de condutividade termica 0,036w/mk, vapor de agua maior ou igual a 10.000
39741 | 16.7 | m | Tubo de borracha elastomerica flexivel, preta, para isolamento termico de tubulacao, dn 3/8" (10 mm), e= 19 mm, coeficiente de condutividade termica 0,036w/mk, vapor de agua maior ou igual a 10.000
39853 | 21.93 | m | Tubo de borracha elastomerica flexivel, preta, para isolamento termico de tubulacao, dn 5/8" (15 mm), e= 19 mm, coeficiente de condutividade termica 0,036w/mk, vapor de agua maior ou igual a 10.000
39742 | 72.84 | m | Tubo de borracha elastomerica flexivel, preta, para isolamento termico de tubulacao, dn 7/8" (22 mm), e= 32 mm, coeficiente de condutividade termica 0,036w/mk, vapor de agua maior ou igual a 10.000
39749 | 112.56 | m | Tubo de cobre classe "a", dn = 1 " (28 mm), para instalacoes de media pressao para gases combustiveis e medicinais
39751 | 204.54 | m | Tubo de cobre classe "a", dn = 1 1/2 " (42 mm), para instalacoes de media pressao para gases combustiveis e medicinais
39750 | 170.01 | m | Tubo de cobre classe "a", dn = 1 1/4 " (35 mm), para instalacoes de media pressao para gases combustiveis e medicinais
39747 | 54.68 | m | Tubo de cobre classe "a", dn = 1/2 " (15 mm), para instalacoes de media pressao para gases combustiveis e medicinais
39753 | 376.5 | m | Tubo de cobre classe "a", dn = 2 1/2 " (66 mm), para instalacoes de media pressao para gases combustiveis e medicinais
39754 | 554.69 | m | Tubo de cobre classe "a", dn = 3 " (79 mm), para instalacoes de media pressao para gases combustiveis e medicinais
39748 | 88.48 | m | Tubo de cobre classe "a", dn = 3/4 " (22 mm), para instalacoes de media pressao para gases combustiveis e medicinais
39755 | 841.04 | m | Tubo de cobre classe "a", dn = 4 " (104 mm), para instalacoes de media pressao para gases combustiveis e medicinais
12742 | 665.96 | m | Tubo de cobre classe "e", dn = 104 mm, para instalacao hidraulica predial
12713 | 35.32 | m | Tubo de cobre classe "e", dn = 15 mm, para instalacao hidraulica predial
12743 | 60.76 | m | Tubo de cobre classe "e", dn = 22 mm, para instalacao hidraulica predial
12744 | 77.11 | m | Tubo de cobre classe "e", dn = 28 mm, para instalacao hidraulica predial
12745 | 111.98 | m | Tubo de cobre classe "e", dn = 35 mm, para instalacao hidraulica predial
12746 | 151.22 | m | Tubo de cobre classe "e", dn = 42 mm, para instalacao hidraulica predial
12747 | 219.3 | m | Tubo de cobre classe "e", dn = 54 mm, para instalacao hidraulica predial
12748 | 308.95 | m | Tubo de cobre classe "e", dn = 66 mm, para instalacao hidraulica predial
12749 | 451.63 | m | Tubo de cobre classe "e", dn = 79 mm, para instalacao hidraulica predial
39726 | 148.34 | m | Tubo de cobre classe "i", dn = 1 " (28 mm), para instalacoes industriais de alta pressao e vapor
39728 | 260.72 | m | Tubo de cobre classe "i", dn = 1 1/2 " (42 mm), para instalacoes industriais de alta pressao e vapor
39727 | 214.55 | m | Tubo de cobre classe "i", dn = 1 1/4 " (35 mm), para instalacoes industriais de alta pressao e vapor
39724 | 65.69 | m | Tubo de cobre classe "i", dn = 1/2 " (15 mm), para instalacoes industriais de alta pressao e vapor
39729 | 361.04 | m | Tubo de cobre classe "i", dn = 2 " (54 mm), para instalacoes industriais de alta pressao e vapor
39730 | 468.44 | m | Tubo de cobre classe "i", dn = 2 1/2 " (66 mm), para instalacoes industriais de alta pressao e vapor
39731 | 693.79 | m | Tubo de cobre classe "i", dn = 3 " (79 mm), para instalacoes industriais de alta pressao e vapor
39725 | 107.07 | m | Tubo de cobre classe "i", dn = 3/4 " (22 mm), para instalacoes industriais de alta pressao e vapor
39732 | 1021.22 | m | Tubo de cobre classe "i", dn = 4" (104 mm), para instalacoes industriais de alta pressao e vapor
39660 | 46.53 | m | Tubo de cobre flexivel, d = 1/2 ", e = 0,79 mm, para ar-condicionado/ instalacoes gas residenciais e comerciais
39662 | 22.3 | m | Tubo de cobre flexivel, d = 1/4 ", e = 0,79 mm, para ar-condicionado/ instalacoes gas residenciais e comerciais
39661 | 15.21 | m | Tubo de cobre flexivel, d = 3/16 ", e = 0,79 mm, para ar-condicionado/ instalacoes gas residenciais e comerciais
39666 | 70 | m | Tubo de cobre flexivel, d = 3/4 ", e = 0,79 mm, para ar-condicionado/ instalacoes gas residenciais e comerciais
39664 | 34.31 | m | Tubo de cobre flexivel, d = 3/8 ", e = 0,79 mm, para ar-condicionado/ instalacoes gas residenciais e comerciais
39663 | 27.43 | m | Tubo de cobre flexivel, d = 5/16 ", e = 0,79 mm, para ar-condicionado/ instalacoes gas residenciais e comerciais
39665 | 57.88 | m | Tubo de cobre flexivel, d = 5/8 ", e = 0,79 mm, para ar-condicionado/ instalacoes gas residenciais e comerciais
39752 | 291.04 | m | Tubo de cobre, classe "a", dn = 2" (54 mm), para instalacoes de media pressao para gases combustiveis e medicinais
7725 | 142.5 | m | Tubo de concreto armado para aguas pluviais, classe pa-1, com encaixe ponta e bolsa, diametro nominal de = 600 mm
7753 | 277.81 | m | Tubo de concreto armado para aguas pluviais, classe pa-1, com encaixe ponta e bolsa, diametro nominal de 1000 mm
13256 | 389.18 | m | Tubo de concreto armado para aguas pluviais, classe pa-1, com encaixe ponta e bolsa, diametro nominal de 1100 mm
7757 | 414.92 | m | Tubo de concreto armado para aguas pluviais, classe pa-1, com encaixe ponta e bolsa, diametro nominal de 1200 mm
7758 | 601.13 | m | Tubo de concreto armado para aguas pluviais, classe pa-1, com encaixe ponta e bolsa, diametro nominal de 1500 mm
7759 | 1665.74 | m | Tubo de concreto armado para aguas pluviais, classe pa-1, com encaixe ponta e bolsa, diametro nominal de 2000 mm
40334 | 65.26 | m | Tubo de concreto armado para aguas pluviais, classe pa-1, com encaixe ponta e bolsa, diametro nominal de 300 mm
7745 | 73.64 | m | Tubo de concreto armado para aguas pluviais, classe pa-1, com encaixe ponta e bolsa, diametro nominal de 400 mm
7714 | 88.01 | m | Tubo de concreto armado para aguas pluviais, classe pa-1, com encaixe ponta e bolsa, diametro nominal de 500 mm
7742 | 194.23 | m | Tubo de concreto armado para aguas pluviais, classe pa-1, com encaixe ponta e bolsa, diametro nominal de 700 mm
7750 | 237.1 | m | Tubo de concreto armado para aguas pluviais, classe pa-1, com encaixe ponta e bolsa, diametro nominal de 800 mm
7756 | 272.42 | m | Tubo de concreto armado para aguas pluviais, classe pa-1, com encaixe ponta e bolsa, diametro nominal de 900 mm
7765 | 305.35 | m | Tubo de concreto armado para aguas pluviais, classe pa-2, com encaixe ponta e bolsa, diametro nominal de 1000 mm
12569 | 421.51 | m | Tubo de concreto armado para aguas pluviais, classe pa-2, com encaixe ponta e bolsa, diametro nominal de 1100 mm
7766 | 447.85 | m | Tubo de concreto armado para aguas pluviais, classe pa-2, com encaixe ponta e bolsa, diametro nominal de 1200 mm
7767 | 643.04 | m | Tubo de concreto armado para aguas pluviais, classe pa-2, com encaixe ponta e bolsa, diametro nominal de 1500 mm
7727 | 1868.06 | m | Tubo de concreto armado para aguas pluviais, classe pa-2, com encaixe ponta e bolsa, diametro nominal de 2000 mm
7760 | 74.24 | m | Tubo de concreto armado para aguas pluviais, classe pa-2, com encaixe ponta e bolsa, diametro nominal de 300 mm
7761 | 77.83 | m | Tubo de concreto armado para aguas pluviais, classe pa-2, com encaixe ponta e bolsa, diametro nominal de 400 mm
7752 | 94.6 | m | Tubo de concreto armado para aguas pluviais, classe pa-2, com encaixe ponta e bolsa, diametro nominal de 500 mm
7762 | 123.63 | m | Tubo de concreto armado para aguas pluviais, classe pa-2, com encaixe ponta e bolsa, diametro nominal de 600 mm
7722 | 189.2 | m | Tubo de concreto armado para aguas pluviais, classe pa-2, com encaixe ponta e bolsa, diametro nominal de 700 mm
7763 | 230.51 | m | Tubo de concreto armado para aguas pluviais, classe pa-2, com encaixe ponta e bolsa, diametro nominal de 800 mm
7764 | 275.42 | m | Tubo de concreto armado para aguas pluviais, classe pa-2, com encaixe ponta e bolsa, diametro nominal de 900 mm
12572 | 389.18 | m | Tubo de concreto armado para aguas pluviais, classe pa-3, com encaixe ponta e bolsa, diametro nominal de 1000 mm
12573 | 511.92 | m | Tubo de concreto armado para aguas pluviais, classe pa-3, com encaixe ponta e bolsa, diametro nominal de 1100 mm
12574 | 618.97 | m | Tubo de concreto armado para aguas pluviais, classe pa-3, com encaixe ponta e bolsa, diametro nominal de 1200 mm
12575 | 940.02 | m | Tubo de concreto armado para aguas pluviais, classe pa-3, com encaixe ponta e bolsa, diametro nominal de 1500 mm
12576 | 113.76 | m | Tubo de concreto armado para aguas pluviais, classe pa-3, com encaixe ponta e bolsa, diametro nominal de 400 mm
12577 | 153.27 | m | Tubo de concreto armado para aguas pluviais, classe pa-3, com encaixe ponta e bolsa, diametro nominal de 500 mm
12578 | 185.6 | m | Tubo de concreto armado para aguas pluviais, classe pa-3, com encaixe ponta e bolsa, diametro nominal de 600 mm
12579 | 319.72 | m | Tubo de concreto armado para aguas pluviais, classe pa-3, com encaixe ponta e bolsa, diametro nominal de 700 mm
12580 | 333.13 | m | Tubo de concreto armado para aguas pluviais, classe pa-3, com encaixe ponta e bolsa, diametro nominal de 800 mm
12581 | 356.84 | m | Tubo de concreto armado para aguas pluviais, classe pa-3, com encaixe ponta e bolsa, diametro nominal de 900 mm
7720 | 558.02 | m | Tubo de concreto armado para esgoto sanitario, classe ea-2, com encaixe ponta e bolsa, com junta elastica, diametro nominal de 1000 mm
40335 | 116.75 | m | Tubo de concreto armado para esgoto sanitario, classe ea-2, com encaixe ponta e bolsa, com junta elastica, diametro nominal de 300 mm
7740 | 119.74 | m | Tubo de concreto armado para esgoto sanitario, classe ea-2, com encaixe ponta e bolsa, com junta elastica, diametro nominal de 400 mm
7741 | 221.53 | m | Tubo de concreto armado para esgoto sanitario, classe ea-2, com encaixe ponta e bolsa, com junta elastica, diametro nominal de 500 mm
7774 | 271.82 | m | Tubo de concreto armado para esgoto sanitario, classe ea-2, com encaixe ponta e bolsa, com junta elastica, diametro nominal de 600 mm
7744 | 355.05 | m | Tubo de concreto armado para esgoto sanitario, classe ea-2, com encaixe ponta e bolsa, com junta elastica, diametro nominal de 700 mm
7773 | 362.89 | m | Tubo de concreto armado para esgoto sanitario, classe ea-2, com encaixe ponta e bolsa, com junta elastica, diametro nominal de 800 mm
7754 | 550.24 | m | Tubo de concreto armado para esgoto sanitario, classe ea-2, com encaixe ponta e bolsa, com junta elastica, diametro nominal de 900 mm
7735 | 712.5 | m | Tubo de concreto armado para esgoto sanitario, classe ea-3, com encaixe ponta e bolsa, com junta elastica, diametro nominal de 1000 mm
7755 | 141.3 | m | Tubo de concreto armado para esgoto sanitario, classe ea-3, com encaixe ponta e bolsa, com junta elastica, diametro nominal de 400 mm
7776 | 294.57 | m | Tubo de concreto armado para esgoto sanitario, classe ea-3, com encaixe ponta e bolsa, com junta elastica, diametro nominal de 500 mm
7743 | 311.94 | m | Tubo de concreto armado para esgoto sanitario, classe ea-3, com encaixe ponta e bolsa, com junta elastica, diametro nominal de 600 mm
7733 | 407.14 | m | Tubo de concreto armado para esgoto sanitario, classe ea-3, com encaixe ponta e bolsa, com junta elastica, diametro nominal de 700 mm
7775 | 446.06 | m | Tubo de concreto armado para esgoto sanitario, classe ea-3, com encaixe ponta e bolsa, com junta elastica, diametro nominal de 800 mm
7734 | 631.67 | m | Tubo de concreto armado para esgoto sanitario, classe ea-3, com encaixe ponta e bolsa, com junta elastica, diametro nominal de 900 mm
37449 | 20.06 | m | Tubo de concreto simples para aguas pluviais, classe ps1, com encaixe macho e femea, diametro nominal de 200 mm
37450 | 28.09 | m | Tubo de concreto simples para aguas pluviais, classe ps1, com encaixe macho e femea, diametro nominal de 300 mm
37451 | 39.22 | m | Tubo de concreto simples para aguas pluviais, classe ps1, com encaixe macho e femea, diametro nominal de 400 mm
37452 | 57.01 | m | Tubo de concreto simples para aguas pluviais, classe ps1, com encaixe macho e femea, diametro nominal de 500 mm
37453 | 65.65 | m | Tubo de concreto simples para aguas pluviais, classe ps1, com encaixe macho e femea, diametro nominal de 600 mm
7778 | 24.62 | m | Tubo de concreto simples para aguas pluviais, classe ps1, com encaixe ponta e bolsa, diametro nominal de 200 mm
7796 | 33.75 | m | Tubo de concreto simples para aguas pluviais, classe ps1, com encaixe ponta e bolsa, diametro nominal de 300 mm
7781 | 39.88 | m | Tubo de concreto simples para aguas pluviais, classe ps1, com encaixe ponta e bolsa, diametro nominal de 400 mm
7795 | 59.35 | m | Tubo de concreto simples para aguas pluviais, classe ps1, com encaixe ponta e bolsa, diametro nominal de 500 mm
7791 | 71.05 | m | Tubo de concreto simples para aguas pluviais, classe ps1, com encaixe ponta e bolsa, diametro nominal de 600 mm
7783 | 25.18 | m | Tubo de concreto simples para aguas pluviais, classe ps2, com encaixe ponta e bolsa, diametro nominal de 200 mm
7790 | 39.67 | m | Tubo de concreto simples para aguas pluviais, classe ps2, com encaixe ponta e bolsa, diametro nominal de 300 mm
7785 | 43.78 | m | Tubo de concreto simples para aguas pluviais, classe ps2, com encaixe ponta e bolsa, diametro nominal de 400 mm
7792 | 62.09 | m | Tubo de concreto simples para aguas pluviais, classe ps2, com encaixe ponta e bolsa, diametro nominal de 500 mm
7793 | 73.33 | m | Tubo de concreto simples para aguas pluviais, classe ps2, com encaixe ponta e bolsa, diametro nominal de 600 mm
13159 | 63.85 | m | Tubo de concreto simples para esgoto sanitario, classe es, com encaixe ponta e bolsa, com junta elastica, diametro nominal de 400 mm
13168 | 77.53 | m | Tubo de concreto simples para esgoto sanitario, classe es, com encaixe ponta e bolsa, com junta elastica, diametro nominal de 500 mm
13173 | 104.89 | m | Tubo de concreto simples para esgoto sanitario, classe es, com encaixe ponta e bolsa, com junta elastica, diametro nominal de 600 mm
12583 | 20.97 | m | Tubo de concreto simples poroso para drenagem (dreno poroso), com encaixe macho e femea, diametro nominal de 200 mm
12584 | 27.36 | m | Tubo de concreto simples poroso para drenagem (dreno poroso), com encaixe macho e femea, diametro nominal de 300 mm
12613 | 18.87 | un | Tubo de descarga, tipo bengala, para ligacao caixa de descarga - embutir, pvc, 40 mm x 150 cm
1031 | 12.12 | un | Tubo de descida externo de pvc para caixa de descarga externa alta - 40 mm x 1,60 m
39707 | 4.03 | m | Tubo de espuma de polietileno expandido flexivel para isolamento termico de tubulacao de ar condicionado, agua quente, dn 1 1/2", e= 10 mm
39708 | 3.9 | m | Tubo de espuma de polietileno expandido flexivel para isolamento termico de tubulacao de ar condicionado, agua quente, dn 1 1/4", e= 10 mm
39710 | 2.74 | m | Tubo de espuma de polietileno expandido flexivel para isolamento termico de tubulacao de ar condicionado, agua quente, dn 1 1/8", e= 10 mm
39709 | 3.81 | m | Tubo de espuma de polietileno expandido flexivel para isolamento termico de tubulacao de ar condicionado, agua quente, dn 1 3/8", e= 10 mm
39711 | 4.28 | m | Tubo de espuma de polietileno expandido flexivel para isolamento termico de tubulacao de ar condicionado, agua quente, dn 1 5/8", e= 10 mm
39712 | 1.5 | m | Tubo de espuma de polietileno expandido flexivel para isolamento termico de tubulacao de ar condicionado, agua quente, dn 1/2", e= 10 mm
39713 | 1.18 | m | Tubo de espuma de polietileno expandido flexivel para isolamento termico de tubulacao de ar condicionado, agua quente, dn 1/4", e= 10 mm
39714 | 2.71 | m | Tubo de espuma de polietileno expandido flexivel para isolamento termico de tubulacao de ar condicionado, agua quente, dn 1", e= 10 mm
39715 | 1.93 | m | Tubo de espuma de polietileno expandido flexivel para isolamento termico de tubulacao de ar condicionado, agua quente, dn 3/4", e= 10 mm
39716 | 1.46 | m | Tubo de espuma de polietileno expandido flexivel para isolamento termico de tubulacao de ar condicionado, agua quente, dn 3/8", e= 10 mm
39718 | 2.5 | m | Tubo de espuma de polietileno expandido flexivel para isolamento termico de tubulacao de ar condicionado, agua quente, dn 7/8", e= 10 mm
9813 | 5.71 | m | Tubo de polietileno de alta densidade (pead), pe-80, de = 20 mm x 2,3 mm de parede, para ligacao de agua predial (nbr 15561)
9815 | 11.27 | m | Tubo de polietileno de alta densidade (pead), pe-80, de = 32 mm x 3,0 mm de parede, para ligacao de agua predial (nbr 15561)
44543 | 5611.02 | m | Tubo de polietileno de alta densidade, pead, pe-80, de = 1000 mm x 38,5 mm parede, ( sdr 26 - pn 05 ) para rede de agua ou esgoto ( nbr 15561)
44526 | 137.52 | m | Tubo de polietileno de alta densidade, pead, pe-80, de = 110 mm x 10,0 mm parede, ( sdr 11 - pn 12,5 ) para rede de agua ou esgoto ( nbr 15561)
44518 | 4130.89 | m | Tubo de polietileno de alta densidade, pead, pe-80, de = 1200 mm x 37,2 mm parede ( sdr 32,25 - pn 04 ) para rede de agua ou esgoto ( nbr 15561)
44544 | 2008.27 | m | Tubo de polietileno de alta densidade, pead, pe-80, de = 1400 mm x 42,9 mm parede, (sdr 32,25 - pn 04 ) para rede de agua ou esgoto ( nbr 15561)
44545 | 295.18 | m | Tubo de polietileno de alta densidade, pead, pe-80, de = 160 mm x 14,6 mm parede, (sdr 11 - pn 12,5 ) para rede de agua ou esgoto ( nbr 15561)
44546 | 1318.31 | m | Tubo de polietileno de alta densidade, pead, pe-80, de = 1600 mm x 49,0 mm parede, ( sdr 32,25 - pn 04 ) para rede de agua ou esgoto ( nbr 15561)
44525 | 5089.16 | m | Tubo de polietileno de alta densidade, pead, pe-80, de = 900 mm x 34,7 mm parede, ( sdr 26 - pn 05 ) para rede de agua ou esgoto ( nbr 15561)
44547 | 460.15 | m | Tubo de polietileno de alta densidade, pead, pe-80, de= 200 mm x 18,2 mm parede, ( sdr 11 - pn 12,5 ) para rede de agua ou esgoto ( nbr 15561)
44519 | 1127.5 | m | Tubo de polietileno de alta densidade, pead, pe-80, de= 315 mm x 28,7 mm parede, ( sdr 11 - pn 12,5 ) para rede de agua ou esgoto ( nbr 15561)
44520 | 1816 | m | Tubo de polietileno de alta densidade, pead, pe-80, de= 400 mm x 36,4 mm parede, ( sdr 11 - pn 12,5 ) para rede de agua ou esgoto ( nbr 15561)
44521 | 29.29 | m | Tubo de polietileno de alta densidade, pead, pe-80, de= 50 mm x 4,6 mm parede, (sdr 11 - pn 12,5) para rede de agua ou esgoto ( nbr 15561)
44522 | 3188.22 | m | Tubo de polietileno de alta densidade, pead, pe-80, de= 500 mm x 45,5 mm parede, ( sdr 11 - pn 12,5 ) para rede de agua ou esgoto ( nbr 15561)
44523 | 4741.78 | m | Tubo de polietileno de alta densidade, pead, pe-80, de= 630 mm x 57,3 mm parede (sdr 11 - pn 12,5 ) para rede de agua ou esgoto ( nbr 15561)
44527 | 2377.88 | m | Tubo de polietileno de alta densidade, pead, pe-80, de= 730 mm x 34,1 mm parede, ( sdr 21 - pn 06 ) para rede de agua ou esgoto ( nbr 15561)
44524 | 65.52 | m | Tubo de polietileno de alta densidade, pead, pe-80, de= 75 mm x 6,9 mm parede, ( srd 11 - pn 12,5 ) para rede de agua ou esgoto ( nbr 15561)
44542 | 3102.34 | m | Tubo de polietileno de alta densidade, pead, pe-80, de= 800 mm x 30,8 mm parede, ( sdr 26 - pn 05 ) para rede de agua ou esgoto ( nbr 15561)
9876 | 24.9 | m | Tubo de pvc, pbl, tipo leve, dn = 125 mm, para ventilacao
9877 | 87.23 | m | Tubo de pvc, pbl, tipo leve, dn = 250 mm, para ventilacao
9878 | 113.63 | m | Tubo de pvc, pbl, tipo leve, dn = 300 mm, para ventilacao
9879 | 271.21 | m | Tubo de pvc, pbl, tipo leve, dn = 400 mm, para ventilacao
41986 | 4422.25 | m | Tubo de revestimento, em aco, corpo schedule 40, ponteira schedule 80, rosqueavel e segmentado para perfuracao, diametro 10'' (310 mm)
43422 | 5423.45 | m | Tubo de revestimento, em aco, corpo schedule 40, ponteira schedule 80, rosqueavel e segmentado para perfuracao, diametro 12" (320 mm)
41987 | 6286.23 | m | Tubo de revestimento, em aco, corpo schedule 40, ponteira schedule 80, rosqueavel e segmentado para perfuracao, diametro 14'' (400 mm)
41988 | 8303.21 | m | Tubo de revestimento, em aco, corpo schedule 40, ponteira schedule 80, rosqueavel e segmentado para perfuracao, diametro 16'' (450 mm)
41697 | 1471.72 | m | Tubo de revestimento, em aco, corpo schedule 40, ponteira schedule 80, rosqueavel e segmentado para perfuracao, diametro 4'' (450 mm)
41985 | 2049.71 | m | Tubo de revestimento, em aco, corpo schedule 40, ponteira schedule 80, rosqueavel e segmentado para perfuracao, diametro 6'' (200 mm)
41699 | 2918.68 | m | Tubo de revestimento, em aco, corpo schedule 40, ponteira schedule 80, rosqueavel e segmentado para perfuracao, diametro 8'' (200 mm)
38053 | 19.08 | m | Tubo dreno, corrugado, espiralado, flexivel, perfurado, em polietileno de alta densidade (pead), dn *160* mm, (6") para drenagem - em barra (norma dnit 093/2006 - em)
38054 | 32.8 | m | Tubo dreno, corrugado, espiralado, flexivel, perfurado, em polietileno de alta densidade (pead), dn *200* mm, (8") para drenagem - em barra (norma dnit 093/2006 - em)
38052 | 9.24 | m | Tubo dreno, corrugado, espiralado, flexivel, perfurado, em polietileno de alta densidade (pead), dn 100 mm, (4") para drenagem - em rolo (norma dnit 093/2006 - e.m)
38051 | 5.76 | m | Tubo dreno, corrugado, espiralado, flexivel, perfurado, em polietileno de alta densidade (pead), dn 65 mm, (2 1/2") para drenagem - em rolo (norma dnit 093/2006 - em)
38787 | 6.25 | m | Tubo monocamada pex, dn 16 mm
38825 | 8.19 | m | Tubo monocamada pex, dn 20 mm
38826 | 12.13 | m | Tubo monocamada pex, dn 25 mm
38827 | 19.49 | m | Tubo monocamada pex, dn 32 mm
38830 | 27.3 | m | Tubo multicamada pex, dn *26* mm, para instalacoes a gas (amarelo)
38828 | 12.04 | m | Tubo multicamada pex, dn 16 mm, para instalacoes a gas (amarelo)
38829 | 19.72 | m | Tubo multicamada pex, dn 20 mm, para instalacoes a gas (amarelo)
38831 | 38.07 | m | Tubo multicamada pex, dn 32 mm, para instalacoes a gas (amarelo)
36274 | 7.47 | m | Tubo ppr pn 20, dn 20 mm, para agua quente predial
36278 | 10.13 | m | Tubo ppr pn 20, dn 25 mm, para agua quente predial
38977 | 154.2 | m | Tubo ppr, classe pn 12, dn 110 mm
38971 | 12.7 | m | Tubo ppr, classe pn 12, dn 32 mm
38972 | 19.35 | m | Tubo ppr, classe pn 12, dn 40 mm
38973 | 25.59 | m | Tubo ppr, classe pn 12, dn 50 mm
38974 | 37.32 | m | Tubo ppr, classe pn 12, dn 63 mm
38975 | 62.2 | m | Tubo ppr, classe pn 12, dn 75 mm
38976 | 87.23 | m | Tubo ppr, classe pn 12, dn 90 mm
38986 | 175.55 | m | Tubo ppr, classe pn 25, dn 110 mm, para agua quente e fria predial
38978 | 7.47 | m | Tubo ppr, classe pn 25, dn 20 mm, para agua quente e fria predial
38979 | 10.13 | m | Tubo ppr, classe pn 25, dn 25 mm, para agua quente e fria predial
38980 | 16.94 | m | Tubo ppr, classe pn 25, dn 32 mm, para agua quente e fria predial
38981 | 23.45 | m | Tubo ppr, classe pn 25, dn 40 mm, para agua quente e fria predial
38982 | 34.13 | m | Tubo ppr, classe pn 25, dn 50 mm, para agua quente e fria predial
38983 | 45.26 | m | Tubo ppr, classe pn 25, dn 63 mm, para agua quente e fria predial
38984 | 87.29 | m | Tubo ppr, classe pn 25, dn 75 mm, para agua quente e fria predial
38985 | 129.22 | m | Tubo ppr, classe pn 25, dn 90 mm, para agua quente e fria predial
9836 | 16.24 | m | Tubo pvc serie normal, dn 100 mm, para esgoto predial (nbr 5688)
20065 | 41.54 | m | Tubo pvc serie normal, dn 150 mm, para esgoto predial (nbr 5688)
9835 | 5.85 | m | Tubo pvc serie normal, dn 40 mm, para esgoto predial (nbr 5688)
38032 | 66.93 | m | Tubo pvc corrugado, parede dupla, je, dn 150 mm, rede coletora esgoto
38033 | 109.52 | m | Tubo pvc corrugado, parede dupla, je, dn 200 mm, rede coletora esgoto
38034 | 181.18 | m | Tubo pvc corrugado, parede dupla, je, dn 250 mm, rede coletora esgoto
38035 | 252.47 | m | Tubo pvc corrugado, parede dupla, je, dn 300 mm, rede coletora esgoto
38036 | 356.25 | m | Tubo pvc corrugado, parede dupla, je, dn 350 mm, rede coletora esgoto
38037 | 413.07 | m | Tubo pvc corrugado, parede dupla, je, dn 400 mm, rede coletora esgoto
9850 | 151.13 | m | Tubo pvc de revestimento geomecanico nervurado reforcado, dn = 150 mm, comprimento = 2 m
9853 | 268.75 | m | Tubo pvc de revestimento geomecanico nervurado reforcado, dn = 200 mm, comprimento = 2 m
9854 | 117.75 | m | Tubo pvc de revestimento geomecanico nervurado standard, dn = 154 mm, comprimento = 2 m
9851 | 204.19 | m | Tubo pvc de revestimento geomecanico nervurado standard, dn = 206 mm, comprimento = 2 m
9855 | 341.53 | m | Tubo pvc de revestimento geomecanico nervurado standard, dn = 250 mm, comprimento = 2 m
9825 | 63.54 | m | Tubo pvc defofo, jei, 1 mpa, dn 100 mm, para rede de agua (nbr 7665)
9828 | 170.99 | m | Tubo pvc defofo, jei, 1 mpa, dn 150 mm, para rede de agua (nbr 7665)
9829 | 289.78 | m | Tubo pvc defofo, jei, 1 mpa, dn 200 mm, para rede de agua (nbr 7665)
9826 | 441.15 | m | Tubo pvc defofo, jei, 1 mpa, dn 250 mm, para rede de agua (nbr 7665)
9827 | 626.44 | m | Tubo pvc defofo, jei, 1 mpa, dn 300 mm, para rede de agua (nbr 7665)
36374 | 76.15 | m | Tubo pvc pba jei, classe 12, dn 100 mm, para rede de agua (nbr 5647)
36084 | 22.56 | m | Tubo pvc pba jei, classe 12, dn 50 mm, para rede de agua (nbr 5647)
36373 | 46.85 | m | Tubo pvc pba jei, classe 12, dn 75 mm, para rede de agua (nbr 5647)
36377 | 91.35 | m | Tubo pvc pba jei, classe 15, dn 100 mm, para rede de agua (nbr 5647)
36375 | 27.84 | m | Tubo pvc pba jei, classe 15, dn 50 mm, para rede de agua (nbr 5647)
36376 | 54.67 | m | Tubo pvc pba jei, classe 15, dn 75 mm, para rede de agua (nbr 5647)
36380 | 114.22 | m | Tubo pvc pba jei, classe 20, dn 100 mm, para rede de agua (nbr 5647)
36378 | 34.22 | m | Tubo pvc pba jei, classe 20, dn 50 mm, para rede de agua (nbr 5647)
36379 | 68.99 | m | Tubo pvc pba jei, classe 20, dn 75 mm, para rede de agua (nbr 5647)
9859 | 12.16 | m | Tubo pvc roscavel, 3/4", agua fria predial
9838 | 9.97 | m | Tubo pvc serie normal, dn 50 mm, para esgoto predial (nbr 5688)
9837 | 14.39 | m | Tubo pvc serie normal, dn 75 mm, para esgoto predial (nbr 5688)
9833 | 10.72 | m | Tubo pvc, flexivel, corrugado, perfurado, dn 110 mm, para drenagem, sistema irrigacao
9830 | 5.74 | m | Tubo pvc, flexivel, corrugado, perfurado, dn 65 mm, para drenagem, sistema irrigacao
9834 | 29.85 | m | Tubo pvc, rigido, corrugado, perfurado, dn 150 mm, para drenagem, sistema irrigacao
9863 | 87.74 | m | Tubo pvc, roscavel, 2 1/2", agua fria predial
9860 | 56.33 | m | Tubo pvc, roscavel, 2", para agua fria predial
9862 | 39.75 | m | Tubo pvc, roscavel, 1 1/2", agua fria predial
9861 | 31.95 | m | Tubo pvc, roscavel, 1 1/4", agua fria predial
9856 | 8.58 | m | Tubo pvc, roscavel, 1/2", agua fria predial
9866 | 23.59 | m | Tubo pvc, roscavel, 1", agua fria predial
9857 | 113.48 | m | Tubo pvc, roscavel, 3", agua fria predial
9864 | 137 | m | Tubo pvc, roscavel, 4", agua fria predial
9865 | 197.03 | m | Tubo pvc, roscavel, 5", agua fria predial
9858 | 206.56 | m | Tubo pvc, roscavel, 6", agua fria predial
9841 | 40.08 | m | Tubo pvc, serie r, dn 100 mm, para esgoto ou aguas pluviais prediais (nbr 5688)
9840 | 81.46 | m | Tubo pvc, serie r, dn 150 mm, para esgoto ou aguas pluviais prediais (nbr 5688)
20067 | 14 | m | Tubo pvc, serie r, dn 40 mm, para esgoto ou aguas pluviais prediais (nbr 5688)
20068 | 17.46 | m | Tubo pvc, serie r, dn 50 mm, para esgoto ou aguas pluviais prediais (nbr 5688)
9839 | 22.88 | m | Tubo pvc, serie r, dn 75 mm, para esgoto ou aguas pluviais prediais (nbr 5688)
9870 | 95.68 | m | Tubo pvc, soldavel, dn 100 mm, agua fria (nbr-5648)
9867 | 3.52 | m | Tubo pvc, soldavel, dn 20 mm, agua fria (nbr-5648)
9868 | 4.51 | m | Tubo pvc, soldavel, dn 25 mm, agua fria (nbr-5648)
9869 | 10.13 | m | Tubo pvc, soldavel, dn 32 mm, agua fria (nbr-5648)
9874 | 14.74 | m | Tubo pvc, soldavel, dn 40 mm, agua fria (nbr-5648)
9875 | 16.89 | m | Tubo pvc, soldavel, dn 50 mm, para agua fria (nbr-5648)
9873 | 28.49 | m | Tubo pvc, soldavel, dn 60 mm, agua fria (nbr-5648)
9871 | 47.73 | m | Tubo pvc, soldavel, dn 75 mm, agua fria (nbr-5648)
9872 | 59.64 | m | Tubo pvc, soldavel, dn 85 mm, agua fria (nbr-5648)
7667 | 4173.76 | m | Tubo 26" em chapa preta, e= 3/16", 147 kg/6 m
7660 | 5320.55 | m | Tubo 30" em chapa preta, e= 1/4", 175 kg/6 m
7676 | 5381.35 | m | Tubo 30" em chapa preta, e= 3/8", 177 kg/6 m
12426 | 40.76 | un | Uniao com assento conico de bronze, diametro 1/2"
12425 | 56 | un | Uniao com assento conico de bronze, diametro 1"
12427 | 232.43 | un | Uniao com assento conico de bronze, diametro 2 1/2"
12428 | 149.19 | un | Uniao com assento conico de bronze, diametro 2'
12430 | 49.97 | un | Uniao com assento conico de bronze, diametro 3/4"
12429 | 375.84 | un | Uniao com assento conico de bronze, diametro 3"
12431 | 639.62 | un | Uniao com assento conico de bronze, diametro 4"
12432 | 131.55 | un | Uniao com assento conico de ferro longo (macho-femea), diametro 1 1/2"
12434 | 42.87 | un | Uniao com assento conico de ferro longo (macho-femea), diametro 1/2"
12433 | 83.74 | un | Uniao com assento conico de ferro longo (macho-femea), diametro 1"
12435 | 259.17 | un | Uniao com assento conico de ferro longo (macho-femea), diametro 2 1/2"
12437 | 209.31 | un | Uniao com assento conico de ferro longo (macho-femea), diametro 2"
12439 | 67.18 | un | Uniao com assento conico de ferro longo (macho-femea), diametro 3/4"
12438 | 378.79 | un | Uniao com assento conico de ferro longo (macho-femea), diametro 3'
12436 | 478.49 | un | Uniao com assento conico de ferro longo (macho-femea), diametro 4"
36357 | 132.89 | un | Uniao com flange ppr, dn 40 mm, para agua quente predial
12424 | 86.22 | un | Uniao de ferro galvanizado, com assento conico de bronze, de 1 1/2"
12440 | 83.34 | un | Uniao de ferro galvanizado, com assento conico de bronze, de 1 1/4"
9884 | 62.16 | un | Uniao de ferro galvanizado, com rosca bsp, com assento plano, de 1 1/2"
9888 | 49.94 | un | Uniao de ferro galvanizado, com rosca bsp, com assento plano, de 1 1/4"
9883 | 21.79 | un | Uniao de ferro galvanizado, com rosca bsp, com assento plano, de 1/2"
9886 | 29.85 | un | Uniao de ferro galvanizado, com rosca bsp, com assento plano, de 1"
9889 | 151.24 | un | Uniao de ferro galvanizado, com rosca bsp, com assento plano, de 2 1/2"
9887 | 91.41 | un | Uniao de ferro galvanizado, com rosca bsp, com assento plano, de 2"
9885 | 28.86 | un | Uniao de ferro galvanizado, com rosca bsp, com assento plano, de 3/4"
9890 | 234.3 | un | Uniao de ferro galvanizado, com rosca bsp, com assento plano, de 3"
9891 | 328.92 | un | Uniao de ferro galvanizado, com rosca bsp, com assento plano, de 4"
39292 | 11.73 | un | Uniao de reducao metalica, para conexao com anel deslizante em tubo pex, dn 20 x 16 mm
39293 | 18.93 | un | Uniao de reducao metalica, para conexao com anel deslizante em tubo pex, dn 25 x 16 mm
39294 | 18.93 | un | Uniao de reducao metalica, para conexao com anel deslizante em tubo pex, dn 25 x 20 mm
39295 | 32.28 | un | Uniao de reducao metalica, para conexao com anel deslizante em tubo pex, dn 32 x 25 mm
36313 | 31.51 | un | Uniao dupla ppr dn 20 mm, para agua quente predial
36316 | 38.2 | un | Uniao dupla ppr dn 25 mm, para agua quente predial
64 | 5.71 | un | Uniao em polipropileno (pp), para tubo em pead, 20 mm - ligacao predial de agua
37423 | 14.1 | un | Uniao em polipropileno (pp), para tubo em pead, 32 mm - ligacao predial de agua
39296 | 9.06 | un | Uniao metalica, para conexao com anel deslizante em tubo pex, dn 16 mm
39297 | 12.95 | un | Uniao metalica, para conexao com anel deslizante em tubo pex, dn 20 mm
39298 | 22.82 | un | Uniao metalica, para conexao com anel deslizante em tubo pex, dn 25 mm
39299 | 38.84 | un | Uniao metalica, para conexao com anel deslizante em tubo pex, dn 32 mm
9892 | 7.67 | un | Uniao pvc, roscavel 1/2", agua fria predial
9893 | 104.07 | un | Uniao pvc, roscavel 2", agua fria predial
9901 | 46.19 | un | Uniao pvc, roscavel, 1 1/2", agua fria predial
9896 | 41.62 | un | Uniao pvc, roscavel, 1 1/4", agua fria predial
9900 | 25.25 | un | Uniao pvc, roscavel, 1", agua fria predial
9898 | 214 | un | Uniao pvc, roscavel, 2 1/2", agua fria predial
9899 | 13.79 | un | Uniao pvc, roscavel, 3/4", agua fria predial
9902 | 270.99 | un | Uniao pvc, roscavel, 3", agua fria predial
9908 | 540.33 | un | Uniao pvc, soldavel, 110 mm, para agua fria predial
9905 | 9.03 | un | Uniao pvc, soldavel, 20 mm, para agua fria predial
9906 | 10.82 | un | Uniao pvc, soldavel, 25 mm, para agua fria predial
9895 | 17.75 | un | Uniao pvc, soldavel, 32 mm, para agua fria predial
9894 | 34.58 | un | Uniao pvc, soldavel, 40 mm, para agua fria predial
9897 | 37.44 | un | Uniao pvc, soldavel, 50 mm, para agua fria predial
9910 | 94.23 | un | Uniao pvc, soldavel, 60 mm, para agua fria predial
9909 | 190.15 | un | Uniao pvc, soldavel, 75 mm, para agua fria predial
9907 | 292.37 | un | Uniao pvc, soldavel, 85 mm, para agua fria predial
20973 | 63.08 | un | Uniao tipo storz, com empatacao interna tipo anel de expansao, engate rapido 1 1/2", para mangueira de combate a incendio predial
20974 | 90.24 | un | Uniao tipo storz, com empatacao interna tipo anel de expansao, engate rapido 2 1/2", para mangueira de combate a incendio predial
37989 | 10.68 | un | Uniao, cpvc, soldavel, 15 mm, para agua quente predial
37990 | 12.41 | un | Uniao, cpvc, soldavel, 22 mm, para agua quente predial
37991 | 19.64 | un | Uniao, cpvc, soldavel, 28 mm, para agua quente predial
37992 | 29.99 | un | Uniao, cpvc, soldavel, 35 mm, para agua quente predial
37993 | 44.52 | un | Uniao, cpvc, soldavel, 42 mm, para agua quente predial
37994 | 106.97 | un | Uniao, cpvc, soldavel, 54 mm, para agua quente predial
37995 | 155.26 | un | Uniao, cpvc, soldavel, 73 mm, para agua quente predial
37996 | 228.92 | un | Uniao, cpvc, soldavel, 89 mm, para agua quente predial
13883 | 137267.59 | un | Usina de asfalto a frio, capacidade de 30 a 40 t/h, eletrica, potencia de 30 cv
38604 | 170964.97 | un | Usina de asfalto a frio, capacidade de 40 a 60 t/h, eletrica, potencia de 30 cv
10601 | 3325609.68 | un | Usina de asfalto a quente, fixa, tipo contra fluxo, capacidade de 100 a 140 t/h, potencia de 280 kw, com misturador externo rotativo
44469 | 8756212.93 | un | Usina de asfalto, gravimetrica, capacidade de 150 t/h, potencia de 400 kw
13894 | 392649.25 | un | Usina de concreto fixa, capacidade nominal de 40 m3/h, sem silo
13895 | 527982.35 | un | Usina de concreto fixa, capacidade nominal de 60 m3/h, sem silo
13892 | 647029.46 | un | Usina de concreto fixa, capacidade nominal de 80 m3/h, sem silo
9914 | 700000 | un | Usina de concreto fixa, capacidade nominal de 90 a 120 m3/h, sem silo
36485 | 624039.89 | un | Usina de lama asfaltica, prod 30 a 50 t/h, silo de agregado 7 m3, reservatorios para emulsao e agua de 2,3 m3 cada, misturador tipo pugg-mill a ser montado sobre caminhao
9912 | 2707421 | un | Usina de misturas asfalticas a quente, movel, tipo contra fluxo, capacidade de 40 a 80 t/h
9921 | 1396615.81 | un | Usina misturadora de solos, dosadores triplos, calha vibratoria capacidade de 200 a 500 t/h, potencia de 75 kw
21112 | 182.03 | un | Valvula de descarga em metal cromado para mictorio com acionamento por pressao e fechamento automatico
10228 | 211.47 | un | Valvula de descarga metalica, base 1 1/2 " e acabamento metalico cromado
11781 | 171.31 | un | Valvula de descarga metalica, base 1 1/4 " e acabamento metalico cromado
37588 | 65.58 | un | Valvula de escoamento para tanque, em metal cromado, 1.1/2 ", sem ladrao, com tampao plastico
11746 | 51.6 | un | Valvula de esfera bruta em bronze, bitola 1 " (ref 1552-b)
11751 | 92.68 | un | Valvula de esfera bruta em bronze, bitola 1 1/2 " (ref 1552-b)
11750 | 76.92 | un | Valvula de esfera bruta em bronze, bitola 1 1/4 " (ref 1552-b)
11748 | 33.11 | un | Valvula de esfera bruta em bronze, bitola 1/2 " (ref 1552-b)
11747 | 142.92 | un | Valvula de esfera bruta em bronze, bitola 2 " (ref 1552-b)
11749 | 38.22 | un | Valvula de esfera bruta em bronze, bitola 3/4 " (ref 1552-b)
10236 | 102.59 | un | Valvula de retencao de bronze, pe com crivos, extremidade com rosca, de 1 1/2", para fundo de poco
10233 | 96.14 | un | Valvula de retencao de bronze, pe com crivos, extremidade com rosca, de 1 1/4", para fundo de poco
10234 | 60.56 | un | Valvula de retencao de bronze, pe com crivos, extremidade com rosca, de 1", para fundo de poco
10231 | 277.71 | un | Valvula de retencao de bronze, pe com crivos, extremidade com rosca, de 2 1/2", para fundo de poco
10232 | 155.4 | un | Valvula de retencao de bronze, pe com crivos, extremidade com rosca, de 2", para fundo de poco
10229 | 54.77 | un | Valvula de retencao de bronze, pe com crivos, extremidade com rosca, de 3/4", para fundo de poco
10235 | 380.72 | un | Valvula de retencao de bronze, pe com crivos, extremidade com rosca, de 3", para fundo de poco
10230 | 670.02 | un | Valvula de retencao de bronze, pe com crivos, extremidade com rosca, de 4", para fundo de poco
10409 | 199.06 | un | Valvula de retencao horizontal, de bronze (pn-25), 1 1/2", 400 psi, tampa de porca de uniao, extremidades com rosca
10411 | 178.12 | un | Valvula de retencao horizontal, de bronze (pn-25), 1 1/4", 400 psi, tampa de porca de uniao, extremidades com rosca
10404 | 72.23 | un | Valvula de retencao horizontal, de bronze (pn-25), 1/2", 400 psi, tampa de porca de uniao, extremidades com rosca
10410 | 118.98 | un | Valvula de retencao horizontal, de bronze (pn-25), 1", 400 psi, tampa de porca de uniao, extremidades com rosca
10405 | 398.81 | un | Valvula de retencao horizontal, de bronze (pn-25), 2 1/2", 400 psi, tampa de porca de uniao, extremidades com rosca
10408 | 278.88 | un | Valvula de retencao horizontal, de bronze (pn-25), 2", 400 psi, tampa de porca de uniao, extremidades com rosca
10412 | 87.54 | un | Valvula de retencao horizontal, de bronze (pn-25), 3/4", 400 psi, tampa de porca de uniao, extremidades com rosca
10406 | 550.84 | un | Valvula de retencao horizontal, de bronze (pn-25), 3", 400 psi, tampa de porca de uniao, extremidades com rosca
10407 | 854.35 | un | Valvula de retencao horizontal, de bronze (pn-25), 4", 400 psi, tampa de porca de uniao, extremidades com rosca
10416 | 105.97 | un | Valvula de retencao vertical, de bronze (pn-16), 1 1/2", 200 psi, extremidades com rosca
10419 | 91.98 | un | Valvula de retencao vertical, de bronze (pn-16), 1 1/4", 200 psi, extremidades com rosca
21092 | 52.59 | un | Valvula de retencao vertical, de bronze (pn-16), 1/2", 200 psi, extremidades com rosca
10418 | 61.31 | un | Valvula de retencao vertical, de bronze (pn-16), 1", 200 psi, extremidades com rosca
12657 | 247.42 | un | Valvula de retencao vertical, de bronze (pn-16), 2 1/2", 200 psi, extremidades com rosca
10417 | 154.41 | un | Valvula de retencao vertical, de bronze (pn-16), 2", 200 psi, extremidades com rosca
10413 | 56.12 | un | Valvula de retencao vertical, de bronze (pn-16), 3/4", 200 psi, extremidades com rosca
10414 | 337.87 | un | Valvula de retencao vertical, de bronze (pn-16), 3", 200 psi, extremidades com rosca
10415 | 586.4 | un | Valvula de retencao vertical, de bronze (pn-16), 4", 200 psi, extremidades com rosca
38643 | 52.11 | un | Valvula em metal cromado para lavatorio, 1 " sem ladrao
6157 | 71.19 | un | Valvula em metal cromado para pia americana 3.1/2 x 1.1/2 "
6152 | 3.24 | un | Valvula em plastico branco com saida lisa para tanque 1.1/4 " x 1.1/2 "
6158 | 3.91 | un | Valvula em plastico branco para lavatorio 1 ", sem unho, com ladrao
6153 | 3.04 | un | Valvula em plastico branco para tanque ou lavatorio 1 ", sem unho e sem ladrao
6156 | 3.85 | un | Valvula em plastico branco para tanque 1.1/4 " x 1.1/2 ", sem unho e sem ladrao
6154 | 7.26 | un | Valvula em plastico cromado para lavatorio 1 ", sem unho, com ladrao
6155 | 15.02 | un | Valvula em plastico cromado tipo americana para pia de cozinha 3.1/2 " x 1.1/2 ", sem adaptador
43595 | 18.13 | un | Vara fina para cremona, em ferro zincado branco, com diametro de aprox 10 mm e comprimento de 1,20 m
43596 | 20.95 | un | Vara fina para cremona, em ferro zincado branco, com diametro de aprox 10 mm e comprimento de 1,50 m
38108 | 46.92 | un | Variador de luminosidade rotativo (dimmer) 127 v, 300 w (apenas modulo)
38087 | 60.35 | un | Variador de luminosidade rotativo (dimmer) 127v, 300w, conjunto montado para embutir 4" x 2" (placa + suporte + modulo)
38109 | 74.99 | un | Variador de luminosidade rotativo (dimmer) 220 v, 600 w (apenas modulo)
38088 | 78.85 | un | Variador de luminosidade rotativo (dimmer) 220v, 600w, conjunto montado para embutir 4" x 2" (placa + suporte + modulo)
38110 | 28.85 | un | Variador de velocidade para ventilador 127 v, 150 w (apenas modulo)
38089 | 50.27 | un | Variador de velocidade para ventilador 127v, 150w + 2 interruptores paralelos, para reversao e lampada, conjunto montado para embutir 4" x 2" (placa + suporte + modulos)
38111 | 32.26 | un | Variador de velocidade para ventilador 220 v, 250 w (apenas modulo)
38090 | 51.96 | un | Variador de velocidade para ventilador 220v, 250w + 2 interruptores paralelos, para reversao e lampada, conjunto montado para embutir 4" x 2" (placa + suporte + modulos)
13726 | 83150.5 | un | Vassoura mecanica rebocavel com escova cilindrica largura util de varrimento = 2,44m
38400 | 16.2 | un | Vassoura 40 cm com cabo
12627 | 0.43 | un | Vedacao de calha, em borracha cor preta, medida entre 119 e 170 mm, para drenagem pluvial predial
39996 | 4.8 | m | Vergalhao zincado rosca total, 1/4 " (6,3 mm)
10478 | 30.09 | l | Verniz a base resina alquidica com poliuretano para madeira, com filtro solar, brilhante, uso interno e externo
10481 | 26.76 | l | Verniz maritimo premium para madeira, com filtro solar, brilhante, uso interno e externo
10475 | 25.89 | l | Verniz tipo copal para madeira, brilhante, uso interno
4031 | 30.9 | m2 | Veu de vidro/veu de superficie 30 a 35 g/m2
4030 | 6.57 | m2 | Veu poliester
39399 | 1467.67 | un | Vibrador de imersao, com ponteira de *35* mm, mangote de 5 m, sem motor
39400 | 1595.3 | un | Vibrador de imersao, com ponteira de *45* mm, mangote de 5 m, sem motor.
39401 | 1789.54 | un | Vibrador de imersao, com ponteira de *60* mm, mangote de 5 m, sem motor.
11652 | 3850 | un | Vibrador de imersao, diametro da ponteira de *35* mm, com motor 4 tempos a gasolina de 5,5 hp (5,5 cv)
13896 | 3453.78 | un | Vibrador de imersao, diametro da ponteira de *45* mm, com motor eletrico trifasico de 2 hp (2 cv)
13475 | 4207.13 | un | Vibrador de imersao, diametro da ponteira de *45* mm, com motor 4 tempos a gasolina de 5,5 hp (5,5 cv)
44491 | 5372494 | un | Vibroacabadora de asfalto sobre esteiras, larg. Pavim. Max. 8,00 m, pot. 100 kw/ 134 hp, cap. 600 t/ h
44470 | 2261757.62 | un | Vibroacabadora de asfalto sobre esteiras, larg. Pavim. 2,13 m a 4,55 m, pot. 74 kw/ 100 hp, cap. 400 t/ h
13476 | 2278147.33 | un | Vibroacabadora de asfalto sobre esteiras, larg. Pavim. 2,60 m a 5,75 m, pot. 110 hp, cap. 450 t/ h
10488 | 2760000 | un | Vibroacabadora de asfalto sobre esteiras, larg. Paviment. 1,90 a 5,3 m, pot. 78 kw/105 hp, cap. 450 t/h
13606 | 2445320.53 | un | Vibroacabadora de asfalto sobre rodas, largura de pavimentacao de 1,70 a 4,20 m, potencia 78 kw/105 hp, capacidade 300 t/h
10489 | 17.94 | h | Vidraceiro (horista)
41073 | 3167.86 | mes | Vidraceiro (mensalista)
34391 | 638.21 | m2 | Vidro comum laminado liso incolor duplo, espessura total 8 mm (cada camada de 4 mm) - colocado
10496 | 555.55 | m2 | Vidro comum laminado, liso, incolor, duplo, espessura total 6 mm (cada camada e= 3 mm) - colocado
10497 | 1444.44 | m2 | Vidro comum laminado, liso, incolor, triplo, espessura total 12 mm (cada camada e= 4 mm) - colocado
10504 | 1688.88 | m2 | Vidro comum laminado, liso, incolor, triplo, espessura total 15 mm (cada camada e = 5 mm) - colocado
34390 | 497.77 | m2 | Vidro cristal colorido, 10 mm, pintado na cor branca
34389 | 155.55 | m2 | Vidro cristal colorido, 4 mm, pintado na cor branca
34388 | 221.07 | m2 | Vidro cristal colorido, 6 mm, pintado na cor branca
34387 | 358.88 | m2 | Vidro cristal colorido, 8 mm, pintado na cor branca
11188 | 177.77 | m2 | Vidro liso fume e = 4mm - sem colocacao
11189 | 266.66 | m2 | Vidro liso fume e = 6mm - sem colocacao
21107 | 191.9 | m2 | Vidro liso fume, e = 5 mm - sem colocacao
34386 | 333.33 | m2 | Vidro liso incolor 10 mm - sem colocacao
10490 | 100 | m2 | Vidro liso incolor 2 a 3 mm - sem colocacao
10492 | 133.33 | m2 | Vidro liso incolor 4mm - sem colocacao
10493 | 155.55 | m2 | Vidro liso incolor 5mm - sem colocacao
10491 | 188.88 | m2 | Vidro liso incolor 6 mm - sem colocacao
34385 | 275.55 | m2 | Vidro liso incolor 8mm - sem colocacao
10499 | 111.11 | m2 | Vidro martelado ou canelado, 4 mm - sem colocacao
34384 | 333.33 | m2 | Vidro plano aramado e = 6 mm - sem colocacao
11185 | 344.44 | m2 | Vidro plano armado e = 7mm - sem colocacao
10507 | 308.57 | m2 | Vidro temperado incolor e = 10 mm, sem colocacao
10505 | 182.07 | m2 | Vidro temperado incolor e = 6 mm, sem colocacao
10506 | 237.68 | m2 | Vidro temperado incolor e = 8 mm, sem colocacao
5031 | 333.75 | m2 | Vidro temperado incolor para porta de abrir, e = 10 mm (sem ferragens e sem colocacao)
10502 | 388.89 | m2 | Vidro temperado verde e = 10 mm, sem colocacao
10501 | 219.71 | m2 | Vidro temperado verde e = 6 mm, sem colocacao
10503 | 296.83 | m2 | Vidro temperado verde e = 8 mm, sem colocacao
4500 | 11.71 | m | Viga *7,5 x 10* cm em pinus, mista ou equivalente da regiao - bruta
4448 | 16.08 | m | Viga *7,5 x 15 cm em pinus, mista ou equivalente da regiao - bruta
20213 | 23.67 | m | Viga aparelhada *6 x 12* cm, em macaranduba, angelim ou equivalente da regiao
20211 | 31.35 | m | Viga aparelhada *6 x 16* cm, em macaranduba, angelim ou equivalente da regiao
40270 | 96.18 | m | Viga de escoramaento h20, de madeira, peso de 5,00 a 5,20 kg/m, com extremidades plasticas
4425 | 25.91 | m | Viga nao aparelhada *6 x 12* cm, em macaranduba, angelim ou equivalente da regiao - bruta
4472 | 32.37 | m | Viga nao aparelhada *6 x 16* cm, em macaranduba, angelim ou equivalente da regiao - bruta
35272 | 46.79 | m | Viga nao aparelhada *6 x 20* cm, em macaranduba, angelim ou equivalente da regiao - bruta
4481 | 50.08 | m | Viga nao aparelhada *8 x 16* cm em macaranduba, angelim ou equivalente da regiao - bruta
34345 | 16.88 | h | Vigia diurno
41096 | 2978.11 | mes | Vigia diurno (mensalista)
41776 | 23.14 | h | Vigia noturno, hora efetivamente trabalhada de 22 h as 5 h (com adicional noturno)
97141 | 7.92 | m | Assentamento de tubo de ferro fundido para rede de água, dn 80 mm, junta elástica, instalado em local com nível alto de interferências (não inclui fornecimento). Af_11/2017
97142 | 8.83 | m | Assentamento de tubo de ferro fundido para rede de água, dn 100 mm, junta elástica, instalado em local com nível alto de interferências (não inclui fornecimento). Af_11/2017
97143 | 11.09 | m | Assentamento de tubo de ferro fundido para rede de água, dn 150 mm, junta elástica, instalado em local com nível alto de interferências (não inclui fornecimento). Af_11/2017
97144 | 13.34 | m | Assentamento de tubo de ferro fundido para rede de água, dn 200 mm, junta elástica, instalado em local com nível alto de interferências (não inclui fornecimento). Af_11/2017
97145 | 15.63 | m | Assentamento de tubo de ferro fundido para rede de água, dn 250 mm, junta elástica, instalado em local com nível alto de interferências (não inclui fornecimento). Af_11/2017
97146 | 17.93 | m | Assentamento de tubo de ferro fundido para rede de água, dn 300 mm, junta elástica, instalado em local com nível alto de interferências (não inclui fornecimento). Af_11/2017
97147 | 20.22 | m | Assentamento de tubo de ferro fundido para rede de água, dn 350 mm, junta elástica, instalado em local com nível alto de interferências (não inclui fornecimento). Af_11/2017
97148 | 22.5 | m | Assentamento de tubo de ferro fundido para rede de água, dn 400 mm, junta elástica, instalado em local com nível alto de interferências (não inclui fornecimento). Af_11/2017
97149 | 24.82 | m | Assentamento de tubo de ferro fundido para rede de água, dn 450 mm, junta elástica, instalado em local com nível alto de interferências (não inclui fornecimento). Af_11/2017
97150 | 30.92 | m | Assentamento de tubo de ferro fundido para rede de água, dn 500 mm, junta elástica, instalado em local com nível alto de interferências (não inclui fornecimento). Af_11/2017
97151 | 36.07 | m | Assentamento de tubo de ferro fundido para rede de água, dn 600 mm, junta elástica, instalado em local com nível alto de interferências (não inclui fornecimento). Af_11/2017
97152 | 40.95 | m | Assentamento de tubo de ferro fundido para rede de água, dn 700 mm, junta elástica, instalado em local com nível alto de interferências (não inclui fornecimento). Af_11/2017
97153 | 46.01 | m | Assentamento de tubo de ferro fundido para rede de água, dn 800 mm, junta elástica, instalado em local com nível alto de interferências (não inclui fornecimento). Af_11/2017
97154 | 51.11 | m | Assentamento de tubo de ferro fundido para rede de água, dn 900 mm, junta elástica, instalado em local com nível alto de interferências (não inclui fornecimento). Af_11/2017
97155 | 56.2 | m | Assentamento de tubo de ferro fundido para rede de água, dn 1000 mm, junta elástica, instalado em local com nível alto de interferências (não inclui fornecimento). Af_11/2017
97156 | 66.87 | m | Assentamento de tubo de ferro fundido para rede de água, dn 1200 mm, junta elástica, instalado em local com nível alto de interferências (não inclui fornecimento). Af_11/2017
97157 | 4.81 | m | Assentamento de tubo de ferro fundido para rede de água, dn 80 mm, junta elástica, instalado em local com nível baixo de interferências (não inclui fornecimento). Af_11/2017
97158 | 5.38 | m | Assentamento de tubo de ferro fundido para rede de água, dn 100 mm, junta elástica, instalado em local com nível baixo de interferências (não inclui fornecimento). Af_11/2017
97159 | 6.77 | m | Assentamento de tubo de ferro fundido para rede de água, dn 150 mm, junta elástica, instalado em local com nível baixo de interferências (não inclui fornecimento). Af_11/2017
97160 | 8.13 | m | Assentamento de tubo de ferro fundido para rede de água, dn 200 mm, junta elástica, instalado em local com nível baixo de interferências (não inclui fornecimento). Af_11/2017
97161 | 9.56 | m | Assentamento de tubo de ferro fundido para rede de água, dn 250 mm, junta elástica, instalado em local com nível baixo de interferências (não inclui fornecimento). Af_11/2017
97162 | 10.96 | m | Assentamento de tubo de ferro fundido para rede de água, dn 300 mm, junta elástica, instalado em local com nível baixo de interferências (não inclui fornecimento). Af_11/2017
97163 | 12.38 | m | Assentamento de tubo de ferro fundido para rede de água, dn 350 mm, junta elástica, instalado em local com nível baixo de interferências (não inclui fornecimento). Af_11/2017
97164 | 13.79 | m | Assentamento de tubo de ferro fundido para rede de água, dn 400 mm, junta elástica, instalado em local com nível baixo de interferências (não inclui fornecimento). Af_11/2017
97165 | 15.23 | m | Assentamento de tubo de ferro fundido para rede de água, dn 450 mm, junta elástica, instalado em local com nível baixo de interferências (não inclui fornecimento). Af_11/2017
97166 | 18.97 | m | Assentamento de tubo de ferro fundido para rede de água, dn 500 mm, junta elástica, instalado em local com nível baixo de interferências (não inclui fornecimento). Af_11/2017
97167 | 22.16 | m | Assentamento de tubo de ferro fundido para rede de água, dn 600 mm, junta elástica, instalado em local com nível baixo de interferências (não inclui fornecimento). Af_11/2017
97168 | 25.08 | m | Assentamento de tubo de ferro fundido para rede de água, dn 700 mm, junta elástica, instalado em local com nível baixo de interferências (não inclui fornecimento). Af_11/2017
97169 | 28.18 | m | Assentamento de tubo de ferro fundido para rede de água, dn 800 mm, junta elástica, instalado em local com nível baixo de interferências (não inclui fornecimento). Af_11/2017
97170 | 31.32 | m | Assentamento de tubo de ferro fundido para rede de água, dn 900 mm, junta elástica, instalado em local com nível baixo de interferências (não inclui fornecimento). Af_11/2017
97171 | 34.45 | m | Assentamento de tubo de ferro fundido para rede de água, dn 1000 mm, junta elástica, instalado em local com nível baixo de interferências (não inclui fornecimento). Af_11/2017
97172 | 41.2 | m | Assentamento de tubo de ferro fundido para rede de água, dn 1200 mm, junta elástica, instalado em local com nível baixo de interferências (não inclui fornecimento). Af_11/2017
97173 | 36.05 | m | Assentamento de tubo de aço carbono para rede de água, dn 600 mm (24), junta soldada, instalado em local com nível alto de interferências (não inclui fornecimento). Af_11/2017
97174 | 41.74 | m | Assentamento de tubo de aço carbono para rede de água, dn 700 mm (28), junta soldada, instalado em local com nível alto de interferências (não inclui fornecimento). Af_11/2017
97175 | 47.42 | m | Assentamento de tubo de aço carbono para rede de água, dn 800 mm (32), junta soldada, instalado em local com nível alto de interferências (não inclui fornecimento). Af_11/2017
97176 | 53.09 | m | Assentamento de tubo de aço carbono para rede de água, dn 900 mm (36), junta soldada, instalado em local com nível alto de interferências (não inclui fornecimento). Af_11/2017
97177 | 64.46 | m | Assentamento de tubo de aço carbono para rede de água, dn 1000 mm (40) ou dn 1100 mm (44), junta soldada, instalado em local com nível alto de interferências (não inclui fornecimento). Af_11/2017
97178 | 75.83 | m | Assentamento de tubo de aço carbono para rede de água, dn 1200 mm (48) ou dn 1300 mm (52), junta soldada, instalado em local com nível alto de interferências (não inclui fornecimento). Af_11/2017
97179 | 87.18 | m | Assentamento de tubo de aço carbono para rede de água, dn 1400 mm (56'') ou dn 1500 mm (60), junta soldada, instalado em local com nível alto de interferências (não inclui fornecimento). Af_11/2017
97180 | 98.54 | m | Assentamento de tubo de aço carbono para rede de água, dn 1600 mm (64) ou dn 1700 mm (68), junta soldada, instalado em local com nível alto de interferências (não inclui fornecimento). Af_11/2017
97181 | 113.88 | m | Assentamento de tubo de aço carbono para rede de água, dn 1800 mm (72) ou dn 1900 mm (76), junta soldada, instalado em local com nível alto de interferências (não inclui fornecimento). Af_11/2017
97182 | 125.66 | m | Assentamento de tubo de aço carbono para rede de água, dn 2000 mm (80) ou dn 2100 mm (84), junta soldada, instalado em local com nível alto de interferências (não inclui fornecimento). Af_11/2017
97183 | 29.67 | m | Assentamento de tubo de aço carbono para rede de água, dn 600 mm (24), junta soldada, instalado em local com nível baixo de interferências (não inclui fornecimento). Af_11/2017
97184 | 34.4 | m | Assentamento de tubo de aço carbono para rede de água, dn 700 mm (28), junta soldada, instalado em local com nível baixo de interferências (não inclui fornecimento). Af_11/2017
97185 | 39.13 | m | Assentamento de tubo de aço carbono para rede de água, dn 800 mm (32), junta soldada, instalado em local com nível baixo de interferências (não inclui fornecimento). Af_11/2017
97186 | 43.89 | m | Assentamento de tubo de aço carbono para rede de água, dn 900 mm (36), junta soldada, instalado em local com nível baixo de interferências (não inclui fornecimento). Af_11/2017
97187 | 53.39 | m | Assentamento de tubo de aço carbono para rede de água, dn 1000 mm (40 ) ou dn 1100 mm (44 ), junta soldada, instalado em local com nível baixo de interferências (não inclui fornecimento). Af_11/2017
97188 | 62.89 | m | Assentamento de tubo de aço carbono para rede de água, dn 1200 mm (48) ou dn 1300 mm (52), junta soldada, instalado em local com nível baixo de interferências (não inclui fornecimento). Af_11/2017
97189 | 72.37 | m | Assentamento de tubo de aço carbono para rede de água, dn 1400 mm (56'') ou dn 1500 mm (60), junta soldada, instalado em local com nível baixo de interferências (não inclui fornecimento). Af_11/2017
97190 | 81.86 | m | Assentamento de tubo de aço carbono para rede de água, dn 1600 mm (64) ou dn 1700 mm (68), junta soldada, instalado em local com nível baixo de interferências (não inclui fornecimento). Af_11/2017
97191 | 94.31 | m | Assentamento de tubo de aço carbono para rede de água, dn 1800 mm (72) ou dn 1900 mm (76), junta soldada, instalado em local com nível baixo de interferências (não inclui fornecimento). Af_11/2017
97192 | 104.1 | m | Assentamento de tubo de aço carbono para rede de água, dn 2000 mm (80) ou dn 2100 mm (84), junta soldada, instalado em local com nível baixo de interferências (não inclui fornecimento). Af_11/2017
90694 | 45.62 | m | Tubo de pvc para rede coletora de esgoto de parede maciça, dn 100 mm, junta elástica - fornecimento e assentamento. Af_01/2021
90695 | 94.95 | m | Tubo de pvc para rede coletora de esgoto de parede maciça, dn 150 mm, junta elástica - fornecimento e assentamento. Af_01/2021
90696 | 141.04 | m | Tubo de pvc para rede coletora de esgoto de parede maciça, dn 200 mm, junta elástica - fornecimento e assentamento. Af_01/2021
90697 | 237.73 | m | Tubo de pvc para rede coletora de esgoto de parede maciça, dn 250 mm, junta elástica - fornecimento e assentamento. Af_01/2021
90698 | 381.19 | m | Tubo de pvc para rede coletora de esgoto de parede maciça, dn 300 mm, junta elástica, fornecimento e assentamento. Af_01/2021
90699 | 471.31 | m | Tubo de pvc para rede coletora de esgoto de parede maciça, dn 350 mm, junta elástica - fornecimento e assentamento. Af_01/2021
90700 | 610.55 | m | Tubo de pvc para rede coletora de esgoto de parede maciça, dn 400 mm, junta elástica fornecimento e assentamento. Af_01/2021
90701 | 76.94 | m | Tubo de pvc corrugado de dupla parede para rede coletora de esgoto, dn 150 mm, junta elástica - fornecimento e assentamento. Af_01/2021
90702 | 123.32 | m | Tubo de pvc corrugado de dupla parede para rede coletora de esgoto, dn 200 mm, junta elástica - fornecimento e assentamento. Af_01/2021
90703 | 203.68 | m | Tubo de pvc corrugado de dupla parede para rede coletora de esgoto, dn 250 mm, junta elástica - fornecimento e assentamento. Af_01/2021
90704 | 288.25 | m | Tubo de pvc corrugado de dupla parede para rede coletora de esgoto, dn 300 mm, junta elástica - fornecimento e assentamento. Af_01/2021
90705 | 393.53 | m | Tubo de pvc corrugado de dupla parede para rede coletora de esgoto, dn 350 mm, junta elástica - fornecimento e assentamento. Af_01/2021
90706 | 460.51 | m | Tubo de pvc corrugado de dupla parede para rede coletora de esgoto, dn 400 mm, junta elástica - fornecimento e assentamento. Af_01/2021
90708 | 1295.08 | m | Tubo de pead corrugado de dupla parede para rede coletora de esgoto, dn 600 mm, junta elástica integrada - fornecimento e assentamento. Af_01/2021
90724 | 23.31 | un | Junta argamassada entre tubo dn 100 mm e o poço de visita/ caixa de concreto ou alvenaria em redes de esgoto. Af_01/2021
90725 | 28.69 | un | Junta argamassada entre tubo dn 150 mm e o poço de visita/ caixa de concreto ou alvenaria em redes de esgoto. Af_01/2021
90726 | 34.11 | un | Junta argamassada entre tubo dn 200 mm e o poço/ caixa de concreto ou alvenaria em redes de esgoto. Af_01/2021
90727 | 39.49 | un | Junta argamassada entre tubo dn 250 mm e o poço de visita/ caixa de concreto ou alvenaria em redes de esgoto. Af_01/2021
90728 | 44.86 | un | Junta argamassada entre tubo dn 300 mm e o poço de visita/ caixa de concreto ou alvenaria em redes de esgoto. Af_01/2021
90729 | 50.22 | un | Junta argamassada entre tubo dn 350 mm e o poço de visita/ caixa de concreto ou alvenaria em redes de esgoto. Af_01/2021
90730 | 55.59 | un | Junta argamassada entre tubo dn 400 mm e o poço de visita/ caixa de concreto ou alvenaria em redes de esgoto. Af_01/2021
90731 | 60.96 | un | Junta argamassada entre tubo dn 450 mm e o poço de visita/ caixa de concreto ou alvenaria em redes de esgoto. Af_01/2021
90732 | 77.07 | un | Junta argamassada entre tubo dn 600 mm e o poço de visita/ caixa de concreto ou alvenaria em redes de esgoto. Af_01/2021
90733 | 3.28 | m | Assentamento de tubo de pvc para rede coletora de esgoto de parede maciça, dn 100 mm, junta elástica (não inclui fornecimento). Af_01/2021
90734 | 3.89 | m | Assentamento de tubo de pvc para rede coletora de esgoto de parede maciça, dn 150 mm, junta elástica, (não inclui fornecimento). Af_01/2021
90735 | 4.5 | m | Assentamento de tubo de pvc para rede coletora de esgoto de parede maciça, dn 200 mm, junta elástica (não inclui fornecimento). Af_01/2021
90736 | 5.1 | m | Assentamento de tubo de pvc para rede coletora de esgoto de parede maciça, dn 250 mm, junta elástica (não inclui fornecimento). Af_01/2021
90737 | 5.71 | m | Assentamento de tubo de pvc para rede coletora de esgoto de parede maciça, dn 300 mm, junta elástica (não inclui fornecimento). Af_01/2021
90738 | 6.32 | m | Assentamento de tubo de pvc para rede coletora de esgoto de parede maciça, dn 350 mm, junta elástica (não inclui fornecimento). Af_01/2021
90739 | 8.41 | m | Assentamento de tubo de pvc para rede coletora de esgoto de parede maciça, dn 400 mm, junta elástica (não inclui fornecimento). Af_01/2021
90740 | 4.33 | m | Assentamento de tubo de pvc corrugado de dupla parede para rede coletora de esgoto, dn 150 mm, junta elástica (não inclui fornecimento). Af_01/2021
90741 | 4.94 | m | Assentamento de tubo de pvc corrugado de dupla parede para rede coletora de esgoto, dn 200 mm, junta elástica (não inclui fornecimento). Af_01/2021
90742 | 5.55 | m | Assentamento de tubo de pvc corrugado de dupla parede para rede coletora de esgoto, dn 250 mm, junta elástica (não inclui fornecimento). Af_01/2021
90743 | 6.15 | m | Assentamento de tubo de pvc corrugado de dupla parede para rede coletora de esgoto, dn 300 mm, junta elástica (não inclui fornecimento). Af_01/2021
90744 | 6.76 | m | Assentamento de tubo de pvc corrugado de dupla parede para rede coletora de esgoto, dn 350 mm, junta elástica (não inclui fornecimento). Af_01/2021
90745 | 9.38 | m | Assentamento de tubo de pvc corrugado de dupla parede para rede coletora de esgoto, dn 400 mm, junta elástica (não inclui fornecimento). Af_01/2021
90746 | 3.55 | m | Assentamento de tubo de pead corrugado de dupla parede para rede coletora de esgoto, dn 450 mm, junta elástica integrada (não inclui fornecimento). Af_01/2021
90747 | 15.43 | m | Assentamento de tubo de pead corrugado de dupla parede para rede coletora de esgoto, dn 600 mm, junta elástica integrada (não inclui fornecimento). Af_01/2021
94869 | 264.02 | m | Tubo de pead corrugado de dupla parede para rede coletora de esgoto, dn 250 mm, junta elástica integrada - fornecimento e assentamento. Af_01/2021
94870 | 1.99 | m | Assentamento de tubo de pead corrugado de dupla parede para rede coletora de esgoto, dn 250 mm, junta elástica integrada (não inclui fornecimento). Af_01/2021
94871 | 312.67 | m | Tubo de pead corrugado de dupla parede para rede coletora de esgoto, dn 300 mm, junta elástica integrada - fornecimento e assentamento. Af_01/2021
94872 | 2.76 | m | Assentamento de tubo de pead corrugado de dupla parede para rede coletora de esgoto, dn 300 mm, junta elástica integrada (não inclui fornecimento). Af_01/2021
94875 | 1829.38 | m | Tubo de pead corrugado de dupla parede para rede coletora de esgoto, dn 800 mm, junta elástica integrada - fornecimento e assentamento. Af_01/2021
94876 | 26.46 | m | Assentamento de tubo de pead corrugado de dupla parede para rede coletora de esgoto, dn 800 mm, junta elástica integrada (não inclui fornecimento). Af_01/2021
94878 | 30.53 | m | Assentamento de tubo de pead corrugado de dupla parede para rede coletora de esgoto, dn 900 mm, junta elástica integrada (não inclui fornecimento). Af_01/2021
94879 | 2436.17 | m | Tubo de pead corrugado de dupla parede para rede coletora de esgoto, dn 1000 mm, junta elástica integrada - fornecimento e assentamento. Af_01/2021
94880 | 39.79 | m | Assentamento de tubo de pead corrugado de dupla parede para rede coletora de esgoto, dn 1000 mm, junta elástica integrada (não inclui fornecimento). Af_01/2021
94881 | 3807.13 | m | Tubo de pead corrugado de dupla parede para rede coletora de esgoto, dn 1200 mm, junta elástica integrada - fornecimento e assentamento. Af_01/2021
94882 | 46.03 | m | Assentamento de tubo de pead corrugado de dupla parede para rede coletora de esgoto, dn 1200 mm, junta elástica integrada (não inclui fornecimento). Af_01/2021
94884 | 58.71 | m | Assentamento de tubo de pead corrugado de dupla parede para rede coletora de esgoto, dn 1500 mm, junta elástica integrada (não inclui fornecimento). Af_01/2021
97121 | 1.97 | m | Assentamento de tubo de pvc pba para rede de água, dn 50 mm, junta elástica integrada, instalado em local com nível alto de interferências (não inclui fornecimento). Af_11/2017
97122 | 2.75 | m | Assentamento de tubo de pvc pba para rede de água, dn 75 mm, junta elástica integrada, instalado em local com nível alto de interferências (não inclui fornecimento). Af_11/2017
97123 | 3.49 | m | Assentamento de tubo de pvc pba para rede de água, dn 100 mm, junta elástica integrada, instalado em local com nível alto de interferências (não inclui fornecimento). Af_11/2017
97124 | 0.88 | m | Assentamento de tubo de pvc pba para rede de água, dn 50 mm, junta elástica integrada, instalado em local com nível baixo de interferências (não inclui fornecimento). Af_11/2017
97125 | 1.27 | m | Assentamento de tubo de pvc pba para rede de água, dn 75 mm, junta elástica integrada, instalado em local com nível baixo de interferências (não inclui fornecimento). Af_11/2017
97126 | 1.61 | m | Assentamento de tubo de pvc pba para rede de água, dn 100 mm, junta elástica integrada, instalado em local com nível baixo de interferências (não inclui fornecimento). Af_11/2017
102264 | 21.24 | m | Tubo de pvc branco para rede coletora de esgoto condominial de parede maciça, dn 100 mm, junta elástica - fornecimento e assentamento. Af_01/2021
102265 | 98.55 | un | Junta argamassada entre tubo dn 800 mm e o poço de visita/ caixa de concreto ou alvenaria em redes de esgoto. Af_01/2021
102266 | 109.3 | un | Junta argamassada entre tubo dn 900 mm e o poço de visita/ caixa de concreto ou alvenaria em redes de esgoto. Af_01/2021
102267 | 125.46 | un | Junta argamassada entre tubo dn 1000 mm e o poço de visita/ caixa de concreto ou alvenaria em redes de esgoto. Af_01/2021
102268 | 141.57 | un | Junta argamassada entre tubo dn 1200 mm e o poço de visita/ caixa de concreto ou alvenaria em redes de esgoto. Af_01/2021
102269 | 173.78 | un | Junta argamassada entre tubo dn 1500 mm e o poço de visita/ caixa de concreto ou alvenaria em redes de esgoto. Af_01/2021
92833 | 140.87 | m | Tubo de concreto para redes coletoras de esgoto sanitário, diâmetro de 300 mm, junta elástica, instalado em local com baixo nível de interferências - fornecimento e assentamento. Af_12/2015
92834 | 8.4 | m | Assentamento de tubo de concreto para redes coletoras de esgoto sanitário, diâmetro de 300 mm, junta elástica, instalado em local com baixo nível de interferências (não inclui fornecimento). Af_12/2015
92835 | 148.66 | m | Tubo de concreto para redes coletoras de esgoto sanitário, diâmetro de 400 mm, junta elástica, instalado em local com baixo nível de interferências - fornecimento e assentamento. Af_12/2015
92836 | 10.73 | m | Assentamento de tubo de concreto para redes coletoras de esgoto sanitário, diâmetro de 400 mm, junta elástica, instalado em local com baixo nível de interferências (não inclui fornecimento). Af_12/2015
92837 | 258.45 | m | Tubo de concreto para redes coletoras de esgoto sanitário, diâmetro de 500 mm, junta elástica, instalado em local com baixo nível de interferências - fornecimento e assentamento. Af_12/2015
92838 | 12.87 | m | Assentamento de tubo de concreto para redes coletoras de esgoto sanitário, diâmetro de 500 mm, junta elástica, instalado em local com baixo nível de interferências (não inclui fornecimento). Af_12/2015
92839 | 315.88 | m | Tubo de concreto para redes coletoras de esgoto sanitário, diâmetro de 600 mm, junta elástica, instalado em local com baixo nível de interferências - fornecimento e assentamento. Af_12/2015
92840 | 15.25 | m | Assentamento de tubo de concreto para redes coletoras de esgoto sanitário, diâmetro de 600 mm, junta elástica, instalado em local com baixo nível de interferências (não inclui fornecimento). Af_12/2015
92841 | 411.25 | m | Tubo de concreto para redes coletoras de esgoto sanitário, diâmetro de 700 mm, junta elástica, instalado em local com baixo nível de interferências - fornecimento e assentamento. Af_12/2015
92842 | 17.43 | m | Assentamento de tubo de concreto para redes coletoras de esgoto sanitário, diâmetro de 700 mm, junta elástica, instalado em local com baixo nível de interferências (não inclui fornecimento). Af_12/2015
92843 | 428 | m | Tubo de concreto para redes coletoras de esgoto sanitário, diâmetro de 800 mm, junta elástica, instalado em local com baixo nível de interferências - fornecimento e assentamento. Af_12/2015
92844 | 19.81 | m | Assentamento de tubo de concreto para redes coletoras de esgoto sanitário, diâmetro de 800 mm, junta elástica, instalado em local com baixo nível de interferências (não inclui fornecimento). Af_12/2015
92845 | 628.62 | m | Tubo de concreto para redes coletoras de esgoto sanitário, diâmetro de 900 mm, junta elástica, instalado em local com baixo nível de interferências - fornecimento e assentamento. Af_12/2015
92846 | 21.95 | m | Assentamento de tubo de concreto para redes coletoras de esgoto sanitário, diâmetro de 900 mm, junta elástica, instalado em local com baixo nível de interferências (não inclui fornecimento). Af_12/2015
92847 | 649.54 | m | Tubo de concreto para redes coletoras de esgoto sanitário, diâmetro de 1000 mm, junta elástica, instalado em local com baixo nível de interferências - fornecimento e assentamento. Af_12/2015
92848 | 24.36 | m | Assentamento de tubo de concreto para redes coletoras de esgoto sanitário, diâmetro de 1000 mm, junta elástica, instalado em local com baixo nível de interferências (não inclui fornecimento). Af_12/2015
92849 | 148.45 | m | Tubo de concreto para redes coletoras de esgoto sanitário, diâmetro de 300 mm, junta elástica, instalado em local com alto nível de interferências - fornecimento e assentamento. Af_12/2015
92850 | 15.9 | m | Assentamento de tubo de concreto para redes coletoras de esgoto sanitário, diâmetro de 300 mm, junta elástica, instalado em local com alto nível de interferências (não inclui fornecimento). Af_12/2015
92851 | 158.1 | m | Tubo de concreto para redes coletoras de esgoto sanitário, diâmetro de 400 mm, junta elástica, instalado em local com alto nível de interferências - fornecimento e assentamento. Af_12/2015
92852 | 20.07 | m | Assentamento de tubo de concreto para redes coletoras de esgoto sanitário, diâmetro de 400 mm, junta elástica, instalado em local com alto nível de interferências (não inclui fornecimento). Af_12/2015
92853 | 270.15 | m | Tubo de concreto para redes coletoras de esgoto sanitário, diâmetro de 500 mm, junta elástica, instalado em local com alto nível de interferências - fornecimento e assentamento. Af_12/2015
92854 | 24.44 | m | Assentamento de tubo de concreto para redes coletoras de esgoto sanitário, diâmetro de 500 mm, junta elástica, instalado em local com alto nível de interferências (não inclui fornecimento). Af_12/2015
92855 | 329.59 | m | Tubo de concreto para redes coletoras de esgoto sanitário, diâmetro de 600 mm, junta elástica, instalado em local com alto nível de interferências - fornecimento e assentamento. Af_12/2015
92856 | 28.82 | m | Assentamento de tubo de concreto para redes coletoras de esgoto sanitário, diâmetro de 600 mm, junta elástica, instalado em local com alto nível de interferências (não inclui fornecimento). Af_12/2015
92857 | 426.97 | m | Tubo de concreto para redes coletoras de esgoto sanitário, diâmetro de 700 mm, junta elástica, instalado em local com alto nível de interferências - fornecimento e assentamento. Af_12/2015
92858 | 32.98 | m | Assentamento de tubo de concreto para redes coletoras de esgoto sanitário, diâmetro de 700 mm, junta elástica, instalado em local com alto nível de interferências (não inclui fornecimento). Af_12/2015
92859 | 445.63 | m | Tubo de concreto para redes coletoras de esgoto sanitário, diâmetro de 800 mm, junta elástica, instalado em local com alto nível de interferências - fornecimento e assentamento. Af_12/2015
92860 | 37.44 | m | Assentamento de tubo de concreto para redes coletoras de esgoto sanitário, diâmetro de 800 mm, junta elástica, instalado em local com alto nível de interferências (não inclui fornecimento). Af_12/2015
92861 | 648.46 | m | Tubo de concreto para redes coletoras de esgoto sanitário, diâmetro de 900 mm, junta elástica, instalado em local com alto nível de interferências - fornecimento e assentamento. Af_12/2015
92862 | 41.79 | m | Assentamento de tubo de concreto para redes coletoras de esgoto sanitário, diâmetro de 900 mm, junta elástica, instalado em local com alto nível de interferências (não inclui fornecimento). Af_12/2015
92863 | 671.57 | m | Tubo de concreto para redes coletoras de esgoto sanitário, diâmetro de 1000 mm, junta elástica, instalado em local com alto nível de interferências - fornecimento e assentamento. Af_12/2015
92864 | 46.15 | m | Assentamento de tubo de concreto para redes coletoras de esgoto sanitário, diâmetro de 1000 mm, junta elástica, instalado em local com alto nível de interferências (não inclui fornecimento). Af_12/2015
92210 | 124.45 | m | Tubo de concreto para redes coletoras de águas pluviais, diâmetro de 400 mm, junta rígida, instalado em local com baixo nível de interferências - fornecimento e assentamento. Af_12/2015
92211 | 149.82 | m | Tubo de concreto para redes coletoras de águas pluviais, diâmetro de 500 mm, junta rígida, instalado em local com baixo nível de interferências - fornecimento e assentamento. Af_12/2015
92212 | 217.28 | m | Tubo de concreto para redes coletoras de águas pluviais, diâmetro de 600 mm, junta rígida, instalado em local com baixo nível de interferências - fornecimento e assentamento. Af_12/2015
92213 | 281.71 | m | Tubo de concreto para redes coletoras de águas pluviais, diâmetro de 700 mm, junta rígida, instalado em local com baixo nível de interferências - fornecimento e assentamento. Af_12/2015
92214 | 339.03 | m | Tubo de concreto para redes coletoras de águas pluviais, diâmetro de 800 mm, junta rígida, instalado em local com baixo nível de interferências - fornecimento e assentamento. Af_12/2015
92215 | 389.18 | m | Tubo de concreto para redes coletoras de águas pluviais, diâmetro de 900 mm, junta rígida, instalado em local com baixo nível de interferências - fornecimento e assentamento. Af_12/2015
92216 | 410.65 | m | Tubo de concreto para redes coletoras de águas pluviais, diâmetro de 1000 mm, junta rígida, instalado em local com baixo nível de interferências - fornecimento e assentamento. Af_12/2015
92219 | 133.8 | m | Tubo de concreto para redes coletoras de águas pluviais, diâmetro de 400 mm, junta rígida, instalado em local com alto nível de interferências - fornecimento e assentamento. Af_12/2015
92220 | 161.39 | m | Tubo de concreto para redes coletoras de águas pluviais, diâmetro de 500 mm, junta rígida, instalado em local com alto nível de interferências - fornecimento e assentamento. Af_12/2015
92221 | 230.82 | m | Tubo de concreto para redes coletoras de águas pluviais, diâmetro de 600 mm, junta rígida, instalado em local com alto nível de interferências - fornecimento e assentamento. Af_12/2015
92222 | 297.47 | m | Tubo de concreto para redes coletoras de águas pluviais, diâmetro de 700 mm, junta rígida, instalado em local com alto nível de interferências - fornecimento e assentamento. Af_12/2015
92223 | 356.66 | m | Tubo de concreto para redes coletoras de águas pluviais, diâmetro de 800 mm, junta rígida, instalado em local com alto nível de interferências - fornecimento e assentamento. Af_12/2015
92224 | 408.75 | m | Tubo de concreto para redes coletoras de águas pluviais, diâmetro de 900 mm, junta rígida, instalado em local com alto nível de interferências - fornecimento e assentamento. Af_12/2015
92226 | 432.54 | m | Tubo de concreto para redes coletoras de águas pluviais, diâmetro de 1000 mm, junta rígida, instalado em local com alto nível de interferências - fornecimento e assentamento. Af_12/2015
92808 | 37.87 | m | Assentamento de tubo de concreto para redes coletoras de águas pluviais, diâmetro de 300 mm, junta rígida, instalado em local com baixo nível de interferências (não inclui fornecimento). Af_12/2015
92809 | 48.61 | m | Assentamento de tubo de concreto para redes coletoras de águas pluviais, diâmetro de 400 mm, junta rígida, instalado em local com baixo nível de interferências (não inclui fornecimento). Af_12/2015
92810 | 59.17 | m | Assentamento de tubo de concreto para redes coletoras de águas pluviais, diâmetro de 500 mm, junta rígida, instalado em local com baixo nível de interferências (não inclui fornecimento). Af_12/2015
92811 | 70.51 | m | Assentamento de tubo de concreto para redes coletoras de águas pluviais, diâmetro de 600 mm, junta rígida, instalado em local com baixo nível de interferências (não inclui fornecimento). Af_12/2015
92812 | 81.66 | m | Assentamento de tubo de concreto para redes coletoras de águas pluviais, diâmetro de 700 mm, junta rígida, instalado em local com baixo nível de interferências (não inclui fornecimento). Af_12/2015
92813 | 94.82 | m | Assentamento de tubo de concreto para redes coletoras de águas pluviais, diâmetro de 800 mm, junta rígida, instalado em local com baixo nível de interferências (não inclui fornecimento). Af_12/2015
92814 | 108.59 | m | Assentamento de tubo de concreto para redes coletoras de águas pluviais, diâmetro de 900 mm, junta rígida, instalado em local com baixo nível de interferências (não inclui fornecimento). Af_12/2015
92815 | 124.51 | m | Assentamento de tubo de concreto para redes coletoras de águas pluviais, diâmetro de 1000 mm, junta rígida, instalado em local com baixo nível de interferências (não inclui fornecimento). Af_12/2015
92816 | 583.15 | m | Tubo de concreto para redes coletoras de águas pluviais, diâmetro de 1200 mm, junta rígida, instalado em local com baixo nível de interferências - fornecimento e assentamento. Af_12/2015
92817 | 155.79 | m | Assentamento de tubo de concreto para redes coletoras de águas pluviais, diâmetro de 1200 mm, junta rígida, instalado em local com baixo nível de interferências (não inclui fornecimento). Af_12/2015
92818 | 828.88 | m | Tubo de concreto para redes coletoras de águas pluviais, diâmetro de 1500 mm, junta rígida, instalado em local com baixo nível de interferências - fornecimento e assentamento. Af_12/2015
92819 | 209.72 | m | Assentamento de tubo de concreto para redes coletoras de águas pluviais, diâmetro de 1500 mm, junta rígida, instalado em local com baixo nível de interferências (não inclui fornecimento). Af_12/2015
92820 | 45.19 | m | Assentamento de tubo de concreto para redes coletoras de águas pluviais, diâmetro de 300 mm, junta rígida, instalado em local com alto nível de interferências (não inclui fornecimento). Af_12/2015
92821 | 57.96 | m | Assentamento de tubo de concreto para redes coletoras de águas pluviais, diâmetro de 400 mm, junta rígida, instalado em local com alto nível de interferências (não inclui fornecimento). Af_12/2015
92822 | 70.74 | m | Assentamento de tubo de concreto para redes coletoras de águas pluviais, diâmetro de 500 mm, junta rígida, instalado em local com alto nível de interferências (não inclui fornecimento). Af_12/2015
92824 | 84.05 | m | Assentamento de tubo de concreto para redes coletoras de águas pluviais, diâmetro de 600 mm, junta rígida, instalado em local com alto nível de interferências (não inclui fornecimento). Af_12/2015
92825 | 97.42 | m | Assentamento de tubo de concreto para redes coletoras de águas pluviais, diâmetro de 700 mm, junta rígida, instalado em local com alto nível de interferências (não inclui fornecimento). Af_12/2015
92826 | 112.45 | m | Assentamento de tubo de concreto para redes coletoras de águas pluviais, diâmetro de 800 mm, junta rígida, instalado em local com alto nível de interferências (não inclui fornecimento). Af_12/2015
92827 | 128.16 | m | Assentamento de tubo de concreto para redes coletoras de águas pluviais, diâmetro de 900 mm, junta rígida, instalado em local com alto nível de interferências (não inclui fornecimento). Af_12/2015
92828 | 146.4 | m | Assentamento de tubo de concreto para redes coletoras de águas pluviais, diâmetro de 1000 mm, junta rígida, instalado em local com alto nível de interferências (não inclui fornecimento). Af_12/2015
92829 | 608.96 | m | Tubo de concreto para redes coletoras de águas pluviais, diâmetro de 1200 mm, junta rígida, instalado em local com alto nível de interferências - fornecimento e assentamento. Af_12/2015
92830 | 181.6 | m | Assentamento de tubo de concreto para redes coletoras de águas pluviais, diâmetro de 1200 mm, junta rígida, instalado em local com alto nível de interferências (não inclui fornecimento). Af_12/2015
92831 | 860.57 | m | Tubo de concreto para redes coletoras de águas pluviais, diâmetro de 1500 mm, junta rígida, instalado em local com alto nível de interferências - fornecimento e assentamento. Af_12/2015
92832 | 241.41 | m | Assentamento de tubo de concreto para redes coletoras de águas pluviais, diâmetro de 1500 mm, junta rígida, instalado em local com alto nível de interferências (não inclui fornecimento). Af_12/2015
95565 | 105.49 | m | Tubo de concreto para redes coletoras de águas pluviais, diâmetro de 300mm, junta rígida, instalado em local com baixo nível de interferências - fornecimento e assentamento. Af_12/2015
95566 | 112.89 | m | Tubo de concreto para redes coletoras de águas pluviais, diâmetro de 300mm, junta rígida, instalado em local com alto nível de interferências - fornecimento e assentamento. Af_12/2015
95567 | 73.04 | m | Tubo de concreto (simples) para redes coletoras de águas pluviais, diâmetro de 300 mm, junta rígida, instalado em local com baixo nível de interferências - fornecimento e assentamento. Af_12/2015
95568 | 90.19 | m | Tubo de concreto (simples) para redes coletoras de águas pluviais, diâmetro de 400 mm, junta rígida, instalado em local com baixo nível de interferências - fornecimento e assentamento. Af_12/2015
95569 | 120.93 | m | Tubo de concreto (simples) para redes coletoras de águas pluviais, diâmetro de 500 mm, junta rígida, instalado em local com baixo nível de interferências - fornecimento e assentamento. Af_12/2015
95570 | 80.44 | m | Tubo de concreto (simples) para redes coletoras de águas pluviais, diâmetro de 300 mm, junta rígida, instalado em local com alto nível de interferências - fornecimento e assentamento. Af_12/2015
95571 | 99.65 | m | Tubo de concreto (simples) para redes coletoras de águas pluviais, diâmetro de 400 mm, junta rígida, instalado em local com alto nível de interferências - fornecimento e assentamento. Af_12/2015
95572 | 132.62 | m | Tubo de concreto (simples) para redes coletoras de águas pluviais, diâmetro de 500 mm, junta rígida, instalado em local com alto nível de interferências - fornecimento e assentamento. Af_12/2015
97127 | 5.02 | m | Assentamento de tubo de pvc defofo ou prfv ou rpvc para rede de água, dn 150 mm, junta elástica integrada, instalado em local com nível alto de interferências (não inclui fornecimento). Af_11/2017
97128 | 9.85 | m | Assentamento de tubo de pvc defofo ou prfv ou rpvc para rede de água, dn 200 mm, junta elástica integrada, instalado em local com nível alto de interferências (não inclui fornecimento). Af_11/2017
97129 | 12.1 | m | Assentamento de tubo de pvc defofo ou prfv ou rpvc para rede de água, dn 250 mm, junta elástica integrada, instalado em local com nível alto de interferências (não inclui fornecimento). Af_11/2017
97130 | 14.37 | m | Assentamento de tubo de pvc defofo ou prfv ou rpvc para rede de água, dn 300 mm, junta elástica integrada, instalado em local com nível alto de interferências (não inclui fornecimento). Af_11/2017
97131 | 16.62 | m | Assentamento de tubo de pvc defofo ou prfv ou rpvc para rede de água, dn 350 mm, junta elástica integrada, instalado em local com nível alto de interferências (não inclui fornecimento). Af_11/2017
97132 | 18.87 | m | Assentamento de tubo de pvc defofo ou prfv ou rpvc para rede de água, dn 400 mm, junta elástica integrada, instalado em local com nível alto de interferências (não inclui fornecimento). Af_11/2017
97133 | 23.4 | m | Assentamento de tubo de pvc defofo ou prfv ou rpvc para rede de água, dn 500 mm, junta elástica integrada, instalado em local com nível alto de interferências (não inclui fornecimento). Af_11/2017
97134 | 2.34 | m | Assentamento de tubo de pvc defofo ou prfv ou rpvc para rede de água, dn 150 mm, junta elástica integrada, instalado em local com nível baixo de interferências (não inclui fornecimento). Af_11/2017
97135 | 5.02 | m | Assentamento de tubo de pvc defofo ou prfv ou rpvc para rede de água, dn 200 mm, junta elástica integrada, instalado em local com nível baixo de interferências (não inclui fornecimento). Af_11/2017
97136 | 6.17 | m | Assentamento de tubo de pvc defofo ou prfv ou rpvc para rede de água, dn 250 mm, junta elástica integrada, instalado em local com nível baixo de interferências (não inclui fornecimento). Af_11/2017
97137 | 7.34 | m | Assentamento de tubo de pvc defofo ou prfv ou rpvc para rede de água, dn 300 mm, junta elástica integrada, instalado em local com nível baixo de interferências (não inclui fornecimento). Af_11/2017
97138 | 8.48 | m | Assentamento de tubo de pvc defofo ou prfv ou rpvc para rede de água, dn 350 mm, junta elástica integrada, instalado em local com nível baixo de interferências (não inclui fornecimento). Af_11/2017
97139 | 9.64 | m | Assentamento de tubo de pvc defofo ou prfv ou rpvc para rede de água, dn 400 mm, junta elástica integrada, instalado em local com nível baixo de interferências (não inclui fornecimento). Af_11/2017
97140 | 11.94 | m | Assentamento de tubo de pvc defofo ou prfv ou rpvc para rede de água, dn 500 mm, junta elástica integrada, instalado em local com nível baixo de interferências (não inclui fornecimento). Af_11/2017
103089 | 9.63 | m | Assentamento de tubo de ferro fundido para rede de água, dn 80 mm, junta flangeada (não inclui o fornecimento). Af_09/2021
103090 | 11.55 | m | Assentamento de tubo de ferro fundido para rede de água, dn 100 mm, junta flangeada (não inclui o fornecimento). Af_09/2021
103091 | 16.29 | m | Assentamento de tubo de ferro fundido para rede de água, dn 150 mm, junta flangeada (não inclui o fornecimento). Af_09/2021
103092 | 21.05 | m | Assentamento de tubo de ferro fundido para rede de água, dn 200 mm, junta flangeada (não inclui o fornecimento). Af_09/2021
103093 | 32.19 | m | Assentamento de tubo de ferro fundido para rede de água, dn 250 mm, junta flangeada (não inclui o fornecimento). Af_09/2021
103094 | 36.96 | m | Assentamento de tubo de ferro fundido para rede de água, dn 300 mm, junta flangeada (não inclui o fornecimento). Af_09/2021
103095 | 48.1 | m | Assentamento de tubo de ferro fundido para rede de água, dn 350 mm, junta flangeada (não inclui o fornecimento). Af_09/2021
103096 | 52.86 | m | Assentamento de tubo de ferro fundido para rede de água, dn 400 mm, junta flangeada (não inclui o fornecimento). Af_09/2021
103097 | 64 | m | Assentamento de tubo de ferro fundido para rede de água, dn 450 mm, junta flangeada (não inclui o fornecimento). Af_09/2021
103098 | 68.78 | m | Assentamento de tubo de ferro fundido para rede de água, dn 500 mm, junta flangeada (não inclui o fornecimento). Af_09/2021
103099 | 78.27 | m | Assentamento de tubo de ferro fundido para rede de água, dn 600 mm, junta flangeada (não inclui o fornecimento). Af_09/2021
103100 | 83.58 | m | Assentamento de tubo de ferro fundido para rede de água, dn 700 mm, junta flangeada (não inclui o fornecimento). Af_09/2021
103101 | 92.11 | m | Assentamento de tubo de ferro fundido para rede de água, dn 800 mm, junta flangeada (não inclui o fornecimento). Af_09/2021
103102 | 106.07 | m | Assentamento de tubo de ferro fundido para rede de água, dn 900 mm, junta flangeada (não inclui o fornecimento). Af_09/2021
103103 | 114.57 | m | Assentamento de tubo de ferro fundido para rede de água, dn 1000 mm, junta flangeada (não inclui o fornecimento). Af_09/2021
103104 | 137.06 | m | Assentamento de tubo de ferro fundido para rede de água, dn 1200 mm, junta flangeada (não inclui o fornecimento). Af_09/2021
103105 | 39.44 | un | Assentamento de conexão com 2 acessos, ferro fundido para rede de água, dn 80 mm, junta flangeada (não inclui o fornecimento). Af_09/2021
103106 | 47.33 | un | Assentamento de conexão com 2 acessos, ferro fundido para rede de água, dn 100 mm, junta flangeada (não inclui o fornecimento). Af_09/2021
103107 | 67.04 | un | Assentamento de conexão com 2 acessos, ferro fundido para rede de água, dn 150 mm, junta flangeada (não inclui o fornecimento). Af_09/2021
103108 | 86.76 | un | Assentamento de conexão com 2 acessos, ferro fundido para rede de água, dn 200 mm, junta flangeada (não inclui o fornecimento). Af_09/2021
103109 | 143.5 | un | Assentamento de conexão com 2 acessos, ferro fundido para rede de água, dn 250 mm, junta flangeada (não inclui o fornecimento). Af_09/2021
103110 | 163.22 | un | Assentamento de conexão com 2 acessos, ferro fundido para rede de água, dn 300 mm, junta flangeada (não inclui o fornecimento). Af_09/2021
103111 | 219.98 | un | Assentamento de conexão com 2 acessos, ferro fundido para rede de água, dn 350 mm, junta flangeada (não inclui o fornecimento). Af_09/2021
103112 | 239.69 | un | Assentamento de conexão com 2 acessos, ferro fundido para rede de água, dn 400 mm, junta flangeada (não inclui o fornecimento). Af_09/2021
103113 | 296.45 | un | Assentamento de conexão com 2 acessos, ferro fundido para rede de água, dn 450 mm, junta flangeada (não inclui o fornecimento). Af_09/2021
103114 | 316.15 | un | Assentamento de conexão com 2 acessos, ferro fundido para rede de água, dn 500 mm, junta flangeada (não inclui o fornecimento). Af_09/2021
103115 | 355.58 | un | Assentamento de conexão com 2 acessos, ferro fundido para rede de água, dn 600 mm, junta flangeada (não inclui o fornecimento). Af_09/2021
103116 | 432.05 | un | Assentamento de conexão com 2 acessos, ferro fundido para rede de água, dn 700 mm, junta flangeada (não inclui o fornecimento). Af_09/2021
103117 | 471.48 | un | Assentamento de conexão com 2 acessos, ferro fundido para rede de água, dn 800 mm, junta flangeada (não inclui o fornecimento). Af_09/2021
103118 | 547.94 | un | Assentamento de conexão com 2 acessos, ferro fundido para rede de água, dn 900 mm, junta flangeada (não inclui o fornecimento). Af_09/2021
103119 | 587.36 | un | Assentamento de conexão com 2 acessos, ferro fundido para rede de água, dn 1000 mm, junta flangeada (não inclui o fornecimento). Af_09/2021
103120 | 703.26 | un | Assentamento de conexão com 2 acessos, ferro fundido para rede de água, dn 1200 mm, junta flangeada (não inclui o fornecimento). Af_09/2021
103121 | 52.21 | un | Assentamento de conexão com 3 acessos, ferro fundido para rede de água, dn 80 mm, junta flangeada (não inclui o fornecimento). Af_09/2021
103122 | 64.03 | un | Assentamento de conexão com 3 acessos, ferro fundido para rede de água, dn 100 mm, junta flangeada (não inclui o fornecimento). Af_09/2021
103123 | 93.61 | un | Assentamento de conexão com 3 acessos, ferro fundido para rede de água, dn 150 mm, junta flangeada (não inclui o fornecimento). Af_09/2021
103124 | 123.17 | un | Assentamento de conexão com 3 acessos, ferro fundido para rede de água, dn 200 mm, junta flangeada (não inclui o fornecimento). Af_09/2021
103125 | 208.31 | un | Assentamento de conexão com 3 acessos, ferro fundido para rede de água, dn 250 mm, junta flangeada (não inclui o fornecimento). Af_09/2021
103126 | 237.86 | un | Assentamento de conexão com 3 acessos, ferro fundido para rede de água, dn 300 mm, junta flangeada (não inclui o fornecimento). Af_09/2021
103127 | 323.01 | un | Assentamento de conexão com 3 acessos, ferro fundido para rede de água, dn 350 mm, junta flangeada (não inclui o fornecimento). Af_09/2021
103128 | 352.56 | un | Assentamento de conexão com 3 acessos, ferro fundido para rede de água, dn 400 mm, junta flangeada (não inclui o fornecimento). Af_09/2021
103129 | 437.71 | un | Assentamento de conexão com 3 acessos, ferro fundido para rede de água, dn 450 mm, junta flangeada (não inclui o fornecimento). Af_09/2021
103130 | 467.27 | un | Assentamento de conexão com 3 acessos, ferro fundido para rede de água, dn 500 mm, junta flangeada (não inclui o fornecimento). Af_09/2021
103131 | 526.41 | un | Assentamento de conexão com 3 acessos, ferro fundido para rede de água, dn 600 mm, junta flangeada (não inclui o fornecimento). Af_09/2021
103132 | 641.11 | un | Assentamento de conexão com 3 acessos, ferro fundido para rede de água, dn 700 mm, junta flangeada (não inclui o fornecimento). Af_09/2021
103133 | 700.25 | un | Assentamento de conexão com 3 acessos, ferro fundido para rede de água, dn 800 mm, junta flangeada (não inclui o fornecimento). Af_09/2021
103134 | 814.95 | un | Assentamento de conexão com 3 acessos, ferro fundido para rede de água, dn 900 mm, junta flangeada (não inclui o fornecimento). Af_09/2021
103135 | 874.09 | un | Assentamento de conexão com 3 acessos, ferro fundido para rede de água, dn 1000 mm, junta flangeada (não inclui o fornecimento). Af_09/2021
103136 | 1047.94 | un | Assentamento de conexão com 3 acessos, ferro fundido para rede de água, dn 1200 mm, junta flangeada (não inclui o fornecimento). Af_09/2021
103137 | 26.69 | un | Assentamento de conexão com 1 acesso, ferro fundido para rede de água, dn 80 mm, junta flangeada (não inclui o fornecimento). Af_09/2021
103138 | 30.63 | un | Assentamento de conexão com 1 acesso, ferro fundido para rede de água, dn 100 mm, junta flangeada (não inclui o fornecimento). Af_09/2021
103139 | 40.49 | un | Assentamento de conexão com 1 acesso, ferro fundido para rede de água, dn 150 mm, junta flangeada (não inclui o fornecimento). Af_09/2021
103140 | 50.34 | un | Assentamento de conexão com 1 acesso, ferro fundido para rede de água, dn 200 mm, junta flangeada (não inclui o fornecimento). Af_09/2021
103141 | 78.73 | un | Assentamento de conexão com 1 acesso, ferro fundido para rede de água, dn 250 mm, junta flangeada (não inclui o fornecimento). Af_09/2021
103142 | 88.57 | un | Assentamento de conexão com 1 acesso, ferro fundido para rede de água, dn 300 mm, junta flangeada (não inclui o fornecimento). Af_09/2021
103143 | 116.95 | un | Assentamento de conexão com 1 acesso, ferro fundido para rede de água, dn 350 mm, junta flangeada (não inclui o fornecimento). Af_09/2021
103144 | 126.8 | un | Assentamento de conexão com 1 acesso, ferro fundido para rede de água, dn 400 mm, junta flangeada (não inclui o fornecimento). Af_09/2021
103145 | 155.19 | un | Assentamento de conexão com 1 acesso, ferro fundido para rede de água, dn 450 mm, junta flangeada (não inclui o fornecimento). Af_09/2021
103146 | 165.04 | un | Assentamento de conexão com 1 acesso, ferro fundido para rede de água, dn 500 mm, junta flangeada (não inclui o fornecimento). Af_09/2021
103147 | 184.76 | un | Assentamento de conexão com 1 acesso, ferro fundido para rede de água, dn 600 mm, junta flangeada (não inclui o fornecimento). Af_09/2021
103148 | 222.98 | un | Assentamento de conexão com 1 acesso, ferro fundido para rede de água, dn 700 mm, junta flangeada (não inclui o fornecimento). Af_09/2021
103149 | 242.69 | un | Assentamento de conexão com 1 acesso, ferro fundido para rede de água, dn 800 mm, junta flangeada (não inclui o fornecimento). Af_09/2021
103150 | 280.89 | un | Assentamento de conexão com 1 acesso, ferro fundido para rede de água, dn 900 mm, junta flangeada (não inclui o fornecimento). Af_09/2021
103151 | 300.64 | un | Assentamento de conexão com 1 acesso, ferro fundido para rede de água, dn 1000 mm, junta flangeada (não inclui o fornecimento). Af_09/2021
103152 | 358.59 | un | Assentamento de conexão com 1 acesso, ferro fundido para rede de água, dn 1200 mm, junta flangeada (não inclui o fornecimento). Af_09/2021
103372 | 5.91 | m | Tubo pead liso para rede de água ou esgoto, diâmetro de 20 mm, junta soldada (não inclui a execução de solda) - fornecimento e assentamento. Af_12/2021
103373 | 11.61 | m | Tubo pead liso para rede de água ou esgoto, diâmetro de 32 mm, junta soldada (não inclui a execução de solda) - fornecimento e assentamento. Af_12/2021
103376 | 138.7 | m | Tubo pead liso para rede de água ou esgoto, diâmetro de 110 mm, junta soldada (não inclui a execução de solda) - fornecimento e assentamento. Af_12/2021
103377 | 1320.03 | m | Tubo pead liso para rede de água ou esgoto, diâmetro de 160 mm, junta soldada (não inclui a execução de solda) - fornecimento e assentamento. Af_12/2021
103379 | 462.3 | m | Tubo pead liso para rede de água ou esgoto, diâmetro de 200 mm, junta soldada (não inclui a execução de solda) - fornecimento e assentamento. Af_12/2021
103383 | 1132.3 | m | Tubo pead liso para rede de água ou esgoto, diâmetro de 315 mm, junta soldada (não inclui a execução de solda) - fornecimento e assentamento. Af_12/2021
103385 | 1825.17 | m | Tubo pead liso para rede de água ou esgoto, diâmetro de 400 mm, junta soldada (não inclui a execução de solda) - fornecimento e assentamento. Af_12/2021
103387 | 3202.56 | m | Tubo pead liso para rede de água ou esgoto, diâmetro de 500 mm, junta soldada (não inclui a execução de solda) - fornecimento e assentamento. Af_12/2021
103389 | 4762.83 | m | Tubo pead liso para rede de água ou esgoto, diâmetro de 630 mm, junta soldada (não inclui a execução de solda) - fornecimento e assentamento. Af_12/2021
103391 | 3132.18 | m | Tubo pead liso para rede de água ou esgoto, diâmetro de 800 mm, junta soldada (não inclui a execução de solda) - fornecimento e assentamento. Af_12/2021
103392 | 5124.17 | m | Tubo pead liso para rede de água ou esgoto, diâmetro de 900 mm, junta soldada (não inclui a execução de solda) - fornecimento e assentamento. Af_12/2021
103393 | 5651.2 | m | Tubo pead liso para rede de água ou esgoto, diâmetro de 1000 mm, junta soldada (não inclui a execução de solda) - fornecimento e assentamento. Af_12/2021
103394 | 4181.39 | m | Tubo pead liso para rede de água ou esgoto, diâmetro de 1200 mm, junta soldada (não inclui a execução de solda) - fornecimento e assentamento. Af_12/2021
103395 | 2069.1 | m | Tubo pead liso para rede de água ou esgoto, diâmetro de 1400 mm, junta soldada (não inclui a execução de solda) - fornecimento e assentamento. Af_12/2021
103396 | 1389.49 | m | Tubo pead liso para rede de água ou esgoto, diâmetro de 1600 mm, junta soldada (não inclui a execução de solda) - fornecimento e assentamento. Af_12/2021
103397 | 3.69 | un | Assentamento de conexão com 2 acessos, em pead liso para rede de água ou esgoto, diâmetro de 20 mm, junta soldada (não inclui o fornecimento e execução de solda). Af_12/2021
103398 | 5.91 | un | Assentamento de conexão com 2 acessos, em pead liso para rede de água ou esgoto, diâmetro de 32 mm, junta soldada (não inclui o fornecimento e execução de solda). Af_12/2021
103399 | 11.65 | un | Assentamento de conexão com 2 acessos, em pead liso para rede de água ou esgoto, diâmetro de 63 mm, junta soldada (não inclui o fornecimento e execução de solda). Af_12/2021
103400 | 16.65 | un | Assentamento de conexão com 2 acessos, em pead liso para rede de água ou esgoto, diâmetro de 90 mm, junta soldada (não inclui o fornecimento e execução de solda). Af_12/2021
103401 | 20.35 | un | Assentamento de conexão com 2 acessos, em pead liso para rede de água ou esgoto, diâmetro de 110 mm, junta soldada (não inclui o fornecimento e execução de solda). Af_12/2021
103402 | 29.61 | un | Assentamento de conexão com 2 acessos, em pead liso para rede de água ou esgoto, diâmetro de 160 mm, junta soldada (não inclui o fornecimento e execução de solda). Af_12/2021
103403 | 33.32 | un | Assentamento de conexão com 2 acessos, em pead liso para rede de água ou esgoto, diâmetro de 180 mm, junta soldada (não inclui o fornecimento e execução de solda). Af_12/2021
103404 | 37.02 | un | Assentamento de conexão com 2 acessos, em pead liso para rede de água ou esgoto, diâmetro de 200 mm, junta soldada (não inclui o fornecimento e execução de solda). Af_12/2021
103405 | 41.65 | un | Assentamento de conexão com 2 acessos, em pead liso para rede de água ou esgoto, diâmetro de 225 mm, junta soldada (não inclui o fornecimento e execução de solda). Af_12/2021
103406 | 46.27 | un | Assentamento de conexão com 2 acessos, em pead liso para rede de água ou esgoto, diâmetro de 250 mm, junta soldada (não inclui o fornecimento e execução de solda). Af_12/2021
103407 | 51.82 | un | Assentamento de conexão com 2 acessos, em pead liso para rede de água ou esgoto, diâmetro de 280 mm, junta soldada (não inclui o fornecimento e execução de solda). Af_12/2021
103408 | 58.31 | un | Assentamento de conexão com 2 acessos, em pead liso para rede de água ou esgoto, diâmetro de 315 mm, junta soldada (não inclui o fornecimento e execução de solda). Af_12/2021
103409 | 65.71 | un | Assentamento de conexão com 2 acessos, em pead liso para rede de água ou esgoto, diâmetro de 355 mm, junta soldada (não inclui o fornecimento e execução de solda). Af_12/2021
103410 | 74.04 | un | Assentamento de conexão com 2 acessos, em pead liso para rede de água ou esgoto, diâmetro de 400 mm, junta soldada (não inclui o fornecimento e execução de solda). Af_12/2021
103411 | 7.4 | un | Assentamento de conexão com 3 acessos, em pead liso para rede de água ou esgoto, diâmetro de 20 mm, junta soldada (não inclui o fornecimento e execução de solda). Af_12/2021
103412 | 11.84 | un | Assentamento de conexão com 3 acessos, em pead liso para rede de água ou esgoto, diâmetro de 32 mm, junta soldada (não inclui o fornecimento e execução de solda). Af_12/2021
103413 | 23.32 | un | Assentamento de conexão com 3 acessos, em pead liso para rede de água ou esgoto, diâmetro de 63 mm, junta soldada (não inclui o fornecimento e execução de solda). Af_12/2021
103414 | 33.32 | un | Assentamento de conexão com 3 acessos, em pead liso para rede de água ou esgoto, diâmetro de 90 mm, junta soldada (não inclui o fornecimento e execução de solda). Af_12/2021
103415 | 40.72 | un | Assentamento de conexão com 3 acessos, em pead liso para rede de água ou esgoto, diâmetro de 110 mm, junta soldada (não inclui o fornecimento e execução de solda). Af_12/2021
103416 | 59.24 | un | Assentamento de conexão com 3 acessos, em pead liso para rede de água ou esgoto, diâmetro de 160 mm, junta soldada (não inclui o fornecimento e execução de solda). Af_12/2021
103417 | 66.64 | un | Assentamento de conexão com 3 acessos, em pead liso para rede de água ou esgoto, diâmetro de 180 mm, junta soldada (não inclui o fornecimento e execução de solda). Af_12/2021
103418 | 74.04 | un | Assentamento de conexão com 3 acessos, em pead liso para rede de água ou esgoto, diâmetro de 200 mm, junta soldada (não inclui o fornecimento e execução de solda). Af_12/2021
103419 | 83.3 | un | Assentamento de conexão com 3 acessos, em pead liso para rede de água ou esgoto, diâmetro de 225 mm, junta soldada (não inclui o fornecimento e execução de solda). Af_12/2021
103420 | 92.56 | un | Assentamento de conexão com 3 acessos, em pead liso para rede de água ou esgoto, diâmetro de 250 mm, junta soldada (não inclui o fornecimento e execução de solda). Af_12/2021
103421 | 103.66 | un | Assentamento de conexão com 3 acessos, em pead liso para rede de água ou esgoto, diâmetro de 280 mm, junta soldada (não inclui o fornecimento e execução de solda). Af_12/2021
103422 | 116.63 | un | Assentamento de conexão com 3 acessos, em pead liso para rede de água ou esgoto, diâmetro de 315 mm, junta soldada (não inclui o fornecimento e execução de solda). Af_12/2021
103423 | 131.43 | un | Assentamento de conexão com 3 acessos, em pead liso para rede de água ou esgoto, diâmetro de 355 mm, junta soldada (não inclui o fornecimento e execução de solda). Af_12/2021
103424 | 148.1 | un | Assentamento de conexão com 3 acessos, em pead liso para rede de água ou esgoto, diâmetro de 400 mm, junta soldada (não inclui o fornecimento e execução de solda). Af_12/2021
103425 | 16.63 | un | Luva, em pead liso para rede de água ou esgoto, diâmetro de 20 mm, junta soldada por eletrofusão (não inclui a execução de solda). Af_12/2021
103426 | 19.86 | un | Luva, em pead liso para rede de água ou esgoto, diâmetro de 32 mm, junta soldada por eletrofusão (não inclui a execução de solda). Af_12/2021
103427 | 39.81 | un | Luva, em pead liso para rede de água ou esgoto, diâmetro de 63 mm, junta soldada por eletrofusão (não inclui a execução de solda). Af_12/2021
103428 | 268.52 | un | Luva, em pead liso para rede de água ou esgoto, diâmetro de 200 mm, junta soldada por eletrofusão (não inclui a execução de solda). Af_12/2021
103429 | 3001.47 | un | Luva, em pead liso para rede de água ou esgoto, diâmetro de 400 mm, junta soldada por eletrofusão (não inclui a execução de solda). Af_12/2021
103430 | 35.88 | un | Cotovelo 45 graus, em pead liso para rede de água ou esgoto, diâmetro de 32 mm, junta soldada por eletrofusão (não inclui a execução de solda). Af_12/2021
103431 | 62.8 | un | Cotovelo 45 graus, em pead liso para rede de água ou esgoto, diâmetro de 63 mm, junta soldada por eletrofusão (não inclui a execução de solda). Af_12/2021
103432 | 1704.26 | un | Cotovelo 45 graus, em pead liso para rede de água ou esgoto, diâmetro de 200 mm, junta soldada por eletrofusão (não inclui a execução de solda). Af_12/2021
103433 | 35.65 | un | Cotovelo 90 graus, em pead liso para rede de água ou esgoto, diâmetro de 20 mm, junta soldada por eletrofusão (não inclui a execução de solda). Af_12/2021
103434 | 49.26 | un | Cotovelo 90 graus, em pead liso para rede de água ou esgoto, diâmetro de 32 mm, junta soldada por eletrofusão (não inclui a execução de solda). Af_12/2021
103435 | 91.61 | un | Cotovelo 90 graus, em pead liso para rede de água ou esgoto, diâmetro de 63 mm, junta soldada por eletrofusão (não inclui a execução de solda). Af_12/2021
103436 | 2414.73 | un | Cotovelo 90 graus, polietileno de alta densidade (pead) para rede de água ou esgoto, diâmetro de 200 mm, junta soldada por eletrofusão (não inclui a execução de solda). Af_12/2021
103437 | 190.15 | un | Tê de serviço, em pead liso para rede de água ou esgoto, diâmetro de 63 x 20 mm, junta soldada por eletrofusão (não inclui a execução de solda). Af_12/2021
103438 | 190.15 | un | Tê de serviço, em pead liso para rede de água ou esgoto, diâmetro de 63 x 32 mm, junta soldada por eletrofusão (não inclui a execução de solda). Af_12/2021
103439 | 224.25 | un | Tê de serviço, em pead liso para rede de água ou esgoto, diâmetro de 63 x 63 mm, junta soldada por eletrofusão (não inclui a execução de solda). Af_12/2021
103440 | 427.23 | un | Tê de serviço, em pead liso para rede de água ou esgoto, diâmetro de 200 x 20 mm, junta soldada por eletrofusão (não inclui a execução de solda). Af_12/2021
103441 | 432.76 | un | Tê de serviço, em pead liso para rede de água ou esgoto, diâmetro de 200 x 32 mm, junta soldada por eletrofusão (não inclui a execução de solda). Af_12/2021
103442 | 566.08 | un | Tê de serviço, em pead liso para rede de água ou esgoto, diâmetro de 200 x 63 mm, junta soldada por eletrofusão (não inclui a execução de solda). Af_12/2021
93206 | 1152.34 | m2 | Execução de escritório em canteiro de obra em alvenaria, não incluso mobiliário e equipamentos. Af_02/2016
93207 | 1140.43 | m2 | Execução de escritório em canteiro de obra em chapa de madeira compensada, não incluso mobiliário e equipamentos. Af_02/2016
93208 | 948.63 | m2 | Execução de almoxarifado em canteiro de obra em chapa de madeira compensada, incluso prateleiras. Af_02/2016
93209 | 972.82 | m2 | Execução de almoxarifado em canteiro de obra em alvenaria, incluso prateleiras. Af_02/2016
93210 | 625.84 | m2 | Execução de refeitório em canteiro de obra em chapa de madeira compensada, não incluso mobiliário e equipamentos. Af_02/2016
93211 | 610.13 | m2 | Execução de refeitório em canteiro de obra em alvenaria, não incluso mobiliário e equipamentos. Af_02/2016
93212 | 1028.37 | m2 | Execução de sanitário e vestiário em canteiro de obra em chapa de madeira compensada, não incluso mobiliário. Af_02/2016
93213 | 1021.8 | m2 | Execução de sanitário e vestiário em canteiro de obra em alvenaria, não incluso mobiliário. Af_02/2016
93214 | 5797.36 | un | Execução de reservatório elevado de água (1000 litros) em canteiro de obra, apoiado em estrutura de madeira. Af_02/2016
93243 | 9032.23 | un | Execução de reservatório elevado de água (2000 litros) em canteiro de obra, apoiado em estrutura de madeira. Af_02/2016
93582 | 289.15 | m2 | Execução de central de armadura em canteiro de obra, não incluso mobiliário e equipamentos. Af_04/2016
93583 | 464.99 | m2 | Execução de central de fôrmas, produção de argamassa ou concreto em canteiro de obra, não incluso mobiliário e equipamentos. Af_04/2016
93584 | 962.61 | m2 | Execução de depósito em canteiro de obra em chapa de madeira compensada, não incluso mobiliário. Af_04/2016
93585 | 1156.6 | m2 | Execução de guarita em canteiro de obra em chapa de madeira compensada, não incluso mobiliário. Af_04/2016
98441 | 157.48 | m2 | Parede de madeira compensada para construção temporária em chapa simples, externa, com área líquida maior ou igual a 6 m², sem vão. Af_05/2018
98442 | 160.94 | m2 | Parede de madeira compensada para construção temporária em chapa simples, externa, com área líquida menor que 6 m², sem vão. Af_05/2018
98443 | 138.61 | m2 | Parede de madeira compensada para construção temporária em chapa simples, interna, com área líquida maior ou igual a 6 m², sem vão. Af_05/2018
98444 | 141.07 | m2 | Parede de madeira compensada para construção temporária em chapa simples, interna, com área líquida menor que 6 m², sem vão. Af_05/2018
98445 | 187.35 | m2 | Parede de madeira compensada para construção temporária em chapa simples, externa, com área líquida maior ou igual a 6 m², com vão. Af_05/2018
98446 | 237.82 | m2 | Parede de madeira compensada para construção temporária em chapa simples, externa, com área líquida menor que 6 m², com vão. Af_05/2018
98447 | 161.11 | m2 | Parede de madeira compensada para construção temporária em chapa simples, interna, com área líquida maior ou igual a 6 m², com vão. Af_05/2018
98448 | 200.08 | m2 | Parede de madeira compensada para construção temporária em chapa simples, interna, com área líquida menor que 6 m², com vão. Af_05/2018
98449 | 214.09 | m2 | Parede de madeira compensada para construção temporária em chapa dupla, externa, com área líquida maior ou igual a 6 m², sem vão. Af_05/2018
98450 | 219.1 | m2 | Parede de madeira compensada para construção temporária em chapa dupla, externa, com área líquida menor que 6 m², sem vão. Af_05/2018
98451 | 192.26 | m2 | Parede de madeira compensada para construção temporária em chapa dupla, interna, com área líquida maior ou igual a 6 m², sem vão. Af_05/2018
98452 | 195.29 | m2 | Parede de madeira compensada para construção temporária em chapa dupla, interna, com área líquida menor que 6 m², sem vão. Af_05/2018
98453 | 249.85 | m2 | Parede de madeira compensada para construção temporária em chapa dupla, externa, com área líquida maior ou igual a que 6 m², com vão. Af_05/2018
98454 | 314.65 | m2 | Parede de madeira compensada para construção temporária em chapa dupla, externa, com área líquida menor que 6 m², com vão. Af_05/2018
98455 | 220.66 | m2 | Parede de madeira compensada para construção temporária em chapa dupla, interna, com área líquida maior ou igual a 6 m², com vão. Af_05/2018
98456 | 272.98 | m2 | Parede de madeira compensada para construção temporária em chapa dupla, interna, com área líquida menor que 6 m², com vão. Af_05/2018
98458 | 151.71 | m2 | Tapume com compensado de madeira. Af_05/2018
98459 | 119.77 | m2 | Tapume com telha metálica. Af_05/2018
98460 | 196.63 | m2 | Piso para construção temporária em madeira, sem reaproveitamento. Af_05/2018
98461 | 5054.55 | un | Estrutura de madeira provisória para suporte de caixa d água elevada de 1000 litros. Af_05/2018_p
98462 | 7771.54 | un | Estrutura de madeira provisória para suporte de caixa d água elevada de 3000 litros. Af_05/2018_p
5631 | 184.99 | chp | Escavadeira hidráulica sobre esteiras, caçamba 0,80 m3, peso operacional 17 t, potencia bruta 111 hp - chp diurno. Af_06/2014
5678 | 129.41 | chp | Retroescavadeira sobre rodas com carregadeira, tração 4x4, potência líq. 88 hp, caçamba carreg. Cap. Mín. 1 m3, caçamba retro cap. 0,26 m3, peso operacional mín. 6.674 kg, profundidade escavação máx. 4,37 m - chp diurno. Af_06/2014
5680 | 118.48 | chp | Retroescavadeira sobre rodas com carregadeira, tração 4x2, potência líq. 79 hp, caçamba carreg. Cap. Mín. 1 m3, caçamba retro cap. 0,20 m3, peso operacional mín. 6.570 kg, profundidade escavação máx. 4,37 m - chp diurno. Af_06/2014
5684 | 127.39 | chp | Rolo compactador vibratório de um cilindro aço liso, potência 80 hp, peso operacional máximo 8,1 t, impacto dinâmico 16,15 / 9,5 t, largura de trabalho 1,68 m - chp diurno. Af_06/2014
5689 | 7.39 | chp | Grade de disco controle remoto rebocável, com 24 discos 24 x 6 mm com pneus para transporte - chp diurno. Af_06/2014
5795 | 24.5 | chp | Martelete ou rompedor pneumático manual, 28 kg, com silenciador - chp diurno. Af_07/2016
5811 | 181.32 | chp | Caminhão basculante 6 m3, peso bruto total 16.000 kg, carga útil máxima 13.071 kg, distância entre eixos 4,80 m, potência 230 cv inclusive caçamba metálica - chp diurno. Af_06/2014
5823 | 193.4 | chp | Usina de concreto fixa, capacidade nominal de 90 a 120 m3/h, sem silo - chp diurno. Af_07/2016
5824 | 171.83 | chp | Caminhão toco, pbt 16.000 kg, carga útil máx. 10.685 kg, dist. Entre eixos 4,8 m, potência 189 cv, inclusive carroceria fixa aberta de madeira p/ transporte geral de carga seca, dimen. Aprox. 2,5 x 7,00 x 0,50 m - chp diurno. Af_06/2014
5835 | 414.38 | chp | Vibroacabadora de asfalto sobre esteiras, largura de pavimentação 1,90 m a 5,30 m, potência 105 hp capacidade 450 t/h - chp diurno. Af_11/2014
5839 | 11.1 | chp | Vassoura mecânica rebocável com escova cilíndrica, largura útil de varrimento de 2,44 m - chp diurno. Af_06/2014
5843 | 153.25 | chp | Trator de pneus, potência 122 cv, tração 4x4, peso com lastro de 4.510 kg - chp diurno. Af_06/2014
5847 | 246.02 | chp | Trator de esteiras, potência 170 hp, peso operacional 19 t, caçamba 5,2 m3 - chp diurno. Af_06/2014
5851 | 235.45 | chp | Trator de esteiras, potência 150 hp, peso operacional 16,7 t, com roda motriz elevada e lâmina 3,18 m3 - chp diurno. Af_06/2014
5855 | 628.38 | chp | Trator de esteiras, potência 347 hp, peso operacional 38,5 t, com lâmina 8,70 m3 - chp diurno. Af_06/2014
5863 | 16.85 | chp | Rolo compactador vibratório rebocável, cilindro de aço liso, potência de tração de 65 cv, peso 4,7 t, impacto dinâmico 18,3 t, largura de trabalho 1,67 m - chp diurno. Af_02/2016
5867 | 125.38 | chp | Rolo compactador vibratório tandem aço liso, potência 58 hp, peso sem/com lastro 6,5 / 9,4 t, largura de trabalho 1,2 m - chp diurno. Af_06/2014
5875 | 119.04 | chp | Retroescavadeira sobre rodas com carregadeira, tração 4x4, potência líq. 72 hp, caçamba carreg. Cap. Mín. 0,79 m3, caçamba retro cap. 0,18 m3, peso operacional mín. 7.140 kg, profundidade escavação máx. 4,50 m - chp diurno. Af_06/2014
5879 | 106.95 | chp | Rolo compactador vibratório pé de carneiro, operado por controle remoto, potência 12,5 kw, peso operacional 1,675 t, largura de trabalho 0,85 m - chp diurno. Af_02/2016
5882 | 111.39 | chp | Usina de lama asfáltica, prod 30 a 50 t/h, silo de agregado 7 m3, reservatórios para emulsão e água de 2,3 m3 cada, misturador tipo pug mill a ser montado sobre caminhão - chp diurno. Af_10/2014
5890 | 171.3 | chp | Caminhão toco, peso bruto total 14.300 kg, carga útil máxima 9590 kg, distância entre eixos 4,76 m, potência 185 cv (não inclui carroceria) - chp diurno. Af_06/2014
5894 | 166.36 | chp | Caminhão toco, peso bruto total 16.000 kg, carga útil máxima de 10.685 kg, distância entre eixos 4,80 m, potência 189 cv exclusive carroceria - chp diurno. Af_06/2014
5901 | 265.49 | chp | Caminhão pipa 10.000 l trucado, peso bruto total 23.000 kg, carga útil máxima 15.935 kg, distância entre eixos 4,8 m, potência 230 cv, inclusive tanque de aço para transporte de água - chp diurno. Af_06/2014
5909 | 35 | chp | Espargidor de asfalto pressurizado com tanque de 2500 l, rebocável com motor a gasolina potência 3,4 hp - chp diurno. Af_07/2014
5921 | 5.79 | chp | Grade de disco rebocável com 20 discos 24" x 6 mm com pneus para transporte - chp diurno. Af_06/2014
5928 | 223.13 | chp | Guindauto hidráulico, capacidade máxima de carga 6200 kg, momento máximo de carga 11,7 tm, alcance máximo horizontal 9,70 m, inclusive caminhão toco pbt 16.000 kg, potência de 189 cv - chp diurno. Af_06/2014
5932 | 209.76 | chp | Motoniveladora potência básica líquida (primeira marcha) 125 hp, peso bruto 13032 kg, largura da lâmina de 3,7 m - chp diurno. Af_06/2014
5940 | 174.84 | chp | Pá carregadeira sobre rodas, potência líquida 128 hp, capacidade da caçamba 1,7 a 2,8 m3, peso operacional 11632 kg - chp diurno. Af_06/2014
5944 | 210.81 | chp | Pá carregadeira sobre rodas, potência 197 hp, capacidade da caçamba 2,5 a 3,5 m3, peso operacional 18338 kg - chp diurno. Af_06/2014
5953 | 51.93 | chp | Compressor de ar rebocável, vazão 189 pcm, pressão efetiva de trabalho 102 psi, motor diesel, potência 63 cv - chp diurno. Af_06/2015
6259 | 219.46 | chp | Caminhão pipa 6.000 l, peso bruto total 13.000 kg, distância entre eixos 4,80 m, potência 189 cv inclusive tanque de aço para transporte de água, capacidade 6 m3 - chp diurno. Af_06/2014
6879 | 165.46 | chp | Rolo compactador de pneus estático, pressão variável, potência 111 hp, peso sem/com lastro 9,5 / 26 t, largura de trabalho 1,90 m - chp diurno. Af_07/2014
7030 | 243.17 | chp | Tanque de asfalto estacionário com serpentina, capacidade 30.000 l - chp diurno. Af_06/2014
7042 | 26.97 | chp | Motobomba trash (para água suja) auto escorvante, motor gasolina de 6,41 hp, diâmetros de sucção x recalque: 3" x 3", hm/q = 10 mca / 60 m3/h a 23 mca / 0 m3/h - chp diurno. Af_10/2014
7049 | 178.07 | chp | Rolo compactador pe de carneiro vibratorio, potencia 125 hp, peso operacional sem/com lastro 11,95 / 13,30 t, impacto dinamico 38,5 / 22,5 t, largura de trabalho 2,15 m - chp diurno. Af_06/2014
67826 | 152.48 | chp | Caminhão basculante 6 m3 toco, peso bruto total 16.000 kg, carga útil máxima 11.130 kg, distância entre eixos 5,36 m, potência 185 cv, inclusive caçamba metálica - chp diurno. Af_06/2014
73417 | 171.47 | chp | Grupo gerador estacionário, motor diesel potência 170 kva - chp diurno. Af_02/2016
73436 | 169.15 | chp | Rolo compactador vibratório pé de carneiro para solos, potência 80 hp, peso operacional sem/com lastro 7,4 / 8,8 t, largura de trabalho 1,68 m - chp diurno. Af_02/2016
73467 | 146.38 | chp | Caminhão toco, pbt 14.300 kg, carga útil máx. 9.710 kg, dist. Entre eixos 3,56 m, potência 185 cv, inclusive carroceria fixa aberta de madeira p/ transporte geral de carga seca, dimen. Aprox. 2,50 x 6,50 x 0,50 m - chp diurno. Af_06/2014
73536 | 22.82 | chp | Motobomba centrífuga, motor a gasolina, potência 5,42 hp, bocais 1 1/2" x 1", diâmetro rotor 143 mm hm/q = 6 mca / 16,8 m3/h a 38 mca / 6,6 m3/h - chp diurno. Af_06/2014
83362 | 227.07 | chp | Espargidor de asfalto pressurizado, tanque 6 m3 com isolação térmica, aquecido com 2 maçaricos, com barra espargidora 3,60 m, montado sobre caminhão toco, pbt 14.300 kg, potência 185 cv - chp diurno. Af_08/2015
83765 | 87.25 | chp | Grupo de soldagem com gerador a diesel 60 cv para solda elétrica, sobre 04 rodas, com motor 4 cilindros 600 a - chp diurno. Af_02/2016
87445 | 4.74 | chp | Betoneira capacidade nominal 400 l, capacidade de mistura 310 l, motor a diesel potência 5,0 hp, sem carregador - chp diurno. Af_06/2014
88386 | 3.99 | chp | Misturador de argamassa, eixo horizontal, capacidade de mistura 300 kg, motor elétrico potência 5 cv - chp diurno. Af_06/2014
88393 | 5.45 | chp | Misturador de argamassa, eixo horizontal, capacidade de mistura 600 kg, motor elétrico potência 7,5 cv - chp diurno. Af_06/2014
88399 | 3 | chp | Misturador de argamassa, eixo horizontal, capacidade de mistura 160 kg, motor elétrico potência 3 cv - chp diurno. Af_06/2014
88418 | 12.31 | chp | Projetor de argamassa, capacidade de projeção 1,5 m3/h, alcance de 30 até 60 m, motor elétrico potência 7,5 hp - chp diurno. Af_06/2014
88433 | 16.08 | chp | Projetor de argamassa, capacidade de projeção 2 m3/h, alcance até 50 m, motor elétrico potência 7,5 hp - chp diurno. Af_06/2014
88830 | 1.54 | chp | Betoneira capacidade nominal de 400 l, capacidade de mistura 280 l, motor elétrico trifásico potência de 2 cv, sem carregador - chp diurno. Af_10/2014
88843 | 197.48 | chp | Trator de esteiras, potência 125 hp, peso operacional 12,9 t, com lâmina 2,7 m3 - chp diurno. Af_10/2014
88907 | 219.26 | chp | Escavadeira hidráulica sobre esteiras, caçamba 1,20 m3, peso operacional 21 t, potência bruta 155 hp - chp diurno. Af_06/2014
89021 | 2.06 | chp | Bomba submersível elétrica trifásica, potência 2,96 hp, ø rotor 144 mm semi-aberto, bocal de saída ø 2, hm/q = 2 mca / 38,8 m3/h a 28 mca / 5 m3/h - chp diurno. Af_06/2014
89028 | 225.31 | chp | Tanque de asfalto estacionário com maçarico, capacidade 20.000 l - chp diurno. Af_06/2014
89032 | 178.83 | chp | Trator de esteiras, potência 100 hp, peso operacional 9,4 t, com lâmina 2,19 m3 - chp diurno. Af_06/2014
89035 | 116.31 | chp | Trator de pneus, potência 85 cv, tração 4x4, peso com lastro de 4.675 kg - chp diurno. Af_06/2014
89225 | 4.48 | chp | Betoneira capacidade nominal de 600 l, capacidade de mistura 360 l, motor elétrico trifásico potência de 4 cv, sem carregador - chp diurno. Af_11/2014
89234 | 630.46 | chp | Fresadora de asfalto a frio sobre rodas, largura fresagem de 1,0 m, potência 208 hp - chp diurno. Af_11/2014
89242 | 1484.72 | chp | Fresadora de asfalto a frio sobre rodas, largura fresagem de 2,0 m, potência 550 hp - chp diurno. Af_11/2014
89250 | 1286.92 | chp | Recicladora de asfalto a frio sobre rodas, largura fresagem de 2,0 m, potência 422 hp - chp diurno. Af_11/2014
89257 | 354.99 | chp | Vibroacabadora de asfalto sobre esteiras, largura de pavimentação 2,13 m a 4,55 m, potência 100 hp capacidade 400 t/h - chp diurno. Af_11/2014
89272 | 180.39 | chp | Guindaste hidráulico autopropelido, com lança telescópica 28,80 m, capacidade máxima 30 t, potência 97 kw, tração 4 x 4 - chp diurno. Af_11/2014
89278 | 11.08 | chp | Betoneira capacidade nominal de 600 l, capacidade de mistura 440 l, motor a diesel potência 10 hp, com carregador - chp diurno. Af_11/2014
89843 | 183.49 | chp | Bate-estacas por gravidade, potência de 160 hp, peso do martelo até 3 toneladas - chp diurno. Af_11/2014
89876 | 274.75 | chp | Caminhão basculante 14 m3, com cavalo mecânico de capacidade máxima de tração combinado de 36000 kg, potência 286 cv, inclusive semireboque com caçamba metálica - chp diurno. Af_12/2014
89883 | 306.06 | chp | Caminhão basculante 18 m3, com cavalo mecânico de capacidade máxima de tração combinado de 45000 kg, potência 330 cv, inclusive semireboque com caçamba metálica - chp diurno. Af_12/2014
90586 | 1.2 | chp | Vibrador de imersão, diâmetro de ponteira 45mm, motor elétrico trifásico potência de 2 cv - chp diurno. Af_06/2015
90625 | 6.37 | chp | Perfuratriz manual, torque máximo 83 n.m, potência 5 cv, com diâmetro máximo 4" - chp diurno. Af_06/2015
90631 | 127.86 | chp | Perfuratriz sobre esteira, torque máximo 600 kgf, peso médio 1000 kg, potência 20 hp, diâmetro máximo 10" - chp diurno. Af_06/2015
90637 | 12.79 | chp | Misturador duplo horizontal de alta turbulência, capacidade / volume 2 x 500 litros, motores elétricos mínimo 5 cv cada, para nata cimento, argamassa e outros - chp diurno. Af_06/2015
90643 | 23.77 | chp | Bomba triplex, para injeção de nata de cimento, vazão máxima de 100 litros/minuto, pressão máxima de 70 bar - chp diurno. Af_06/2015
90650 | 8.48 | chp | Bomba centrífuga monoestágio com motor elétrico monofásico, potência 15 hp, diâmetro do rotor 173 mm, hm/q = 30 mca / 90 m3/h a 45 mca / 55 m3/h - chp diurno. Af_06/2015
90656 | 12.7 | chp | Bomba de projeção de concreto seco, potência 10 cv, vazão 3 m3/h - chp diurno. Af_06/2015
90662 | 13.27 | chp | Bomba de projeção de concreto seco, potência 10 cv, vazão 6 m3/h - chp diurno. Af_06/2015
90668 | 25.94 | chp | Projetor pneumático de argamassa para chapisco e reboco com recipiente acoplado, tipo canequinha, com compressor de ar rebocável vazão 89 pcm e motor diesel de 20 cv - chp diurno. Af_06/2015
90674 | 599.47 | chp | Perfuratriz com torre metálica para execução de estaca hélice contínua, profundidade máxima de 30 m, diâmetro máximo de 800 mm, potência instalada de 268 hp, mesa rotativa com torque máximo de 170 knm - chp diurno. Af_06/2015
90680 | 349.33 | chp | Perfuratriz hidráulica sobre caminhão com trado curto acoplado, profundidade máxima de 20 m, diâmetro máximo de 1500 mm, potência instalada de 137 hp, mesa rotativa com torque máximo de 30 knm - chp diurno. Af_06/2015
90686 | 147.3 | chp | Manipulador telescópico, potência de 85 hp, capacidade de carga de 3.500 kg, altura máxima de elevação de 12,3 m - chp diurno. Af_06/2015
90692 | 102.2 | chp | Minicarregadeira sobre rodas, potência líquida de 47 hp, capacidade nominal de operação de 646 kg - chp diurno. Af_06/2015
90964 | 25.88 | chp | Compressor de ar rebocável, vazão 89 pcm, pressão efetiva de trabalho 102 psi, motor diesel, potência 20 cv - chp diurno. Af_06/2015
90972 | 67.27 | chp | Compressor de ar rebocavel, vazão 250 pcm, pressao de trabalho 102 psi, motor a diesel potência 81 cv - chp diurno. Af_06/2015
90979 | 173.86 | chp | Compressor de ar rebocável, vazão 748 pcm, pressão efetiva de trabalho 102 psi, motor diesel, potência 210 cv - chp diurno. Af_06/2015
90991 | 179.89 | chp | Escavadeira hidráulica sobre esteiras, caçamba 0,80 m3, peso operacional 17,8 t, potência líquida 110 hp - chp diurno. Af_10/2014
90999 | 89.25 | chp | Compressor de ar rebocavel, vazão 400 pcm, pressao de trabalho 102 psi, motor a diesel potência 110 cv - chp diurno. Af_06/2015
91031 | 214.82 | chp | Caminhão trucado (c/ terceiro eixo) eletrônico - potência 231cv - pbt = 22000kg - dist. Entre eixos 5170 mm - inclui carroceria fixa aberta de madeira - chp diurno. Af_06/2015
91277 | 10.53 | chp | Placa vibratória reversível com motor 4 tempos a gasolina, força centrífuga de 25 kn (2500 kgf), potência 5,5 cv - chp diurno. Af_08/2015
91283 | 11.3 | chp | Cortadora de piso com motor 4 tempos a gasolina, potência de 13 hp, com disco de corte diamantado segmentado para concreto, diâmetro de 350 mm, furo de 1" (14 x 1") - chp diurno. Af_08/2015
91386 | 181.35 | chp | Caminhão basculante 10 m3, trucado cabine simples, peso bruto total 23.000 kg, carga útil máxima 15.935 kg, distância entre eixos 4,80 m, potência 230 cv inclusive caçamba metálica - chp diurno. Af_06/2014
91533 | 33.8 | chp | Compactador de solos de percussão (soquete) com motor a gasolina 4 tempos, potência 4 cv - chp diurno. Af_08/2015
91634 | 196.27 | chp | Guindauto hidráulico, capacidade máxima de carga 6500 kg, momento máximo de carga 5,8 tm, alcance máximo horizontal 7,60 m, inclusive caminhão toco pbt 9.700 kg, potência de 160 cv - chp diurno. Af_08/2015
91645 | 398.37 | chp | Caminhão de transporte de material asfáltico 30.000 l, com cavalo mecânico de capacidade máxima de tração combinado de 66.000 kg, potência 360 cv, inclusive tanque de asfalto com serpentina - chp diurno. Af_08/2015
91692 | 26.51 | chp | Serra circular de bancada com motor elétrico potência de 5hp, com coifa para disco 10" - chp diurno. Af_08/2015
92043 | 11.77 | chp | Distribuidor de agregados rebocavel, capacidade 1,9 m³, largura de trabalho 3,66 m - chp diurno. Af_11/2015
92106 | 283 | chp | Caminhão para equipamento de limpeza a sucção, com caminhão trucado de peso bruto total 23000 kg, carga útil máxima 15935 kg, distância entre eixos 4,80 m, potência 230 cv, inclusive limpadora a sucção, tanque 12000 l - chp diurno. Af_11/2015
92112 | 2.55 | chp | Peneira rotativa com motor elétrico trifásico de 2 cv, cilindro de 1 m x 0,60 m, com furos de 3,17 mm - chp diurno. Af_11/2015
92118 | 0.22 | chp | Dosador de areia, capacidade de 26 litros - chp diurno. Af_11/2015
92138 | 85.64 | chp | Caminhonete com motor a diesel, potência 180 cv, cabine dupla, 4x4 - chp diurno. Af_11/2015
92145 | 76.73 | chp | Caminhonete cabine simples com motor 1.6 flex, câmbio manual, potência 101/104 cv, 2 portas - chp diurno. Af_11/2015
92242 | 349.66 | chp | Caminhão de transporte de material asfáltico 20.000 l, com cavalo mecânico de capacidade máxima de tração combinado de 45.000 kg, potência 330 cv, inclusive tanque de asfalto com maçarico - chp diurno. Af_12/2015
92716 | 22.97 | chp | Aparelho para corte e solda oxi-acetileno sobre rodas, inclusive cilindros e maçaricos - chp diurno. Af_12/2015
92960 | 17.54 | chp | Máquina extrusora de concreto para guias e sarjetas, motor a diesel, potência 14 cv - chp diurno. Af_12/2015
92966 | 24.59 | chp | Martelo perfurador pneumático manual, haste 25 x 75 mm, 21 kg - chp diurno. Af_12/2015
93224 | 891.12 | chp | Perfuratriz com torre metálica para execução de estaca hélice contínua, profundidade máxima de 32 m, diâmetro máximo de 1000 mm, potência instalada de 350 hp, mesa rotativa com torque máximo de 263 knm - chp diurno. Af_01/2016
93233 | 10.14 | chp | Betoneira capacidade nominal 400 l, capacidade de mistura 310 l, motor a gasolina potência 5,5 hp, sem carregador - chp diurno. Af_02/2016
93272 | 120.9 | chp | Grua ascensional, lanca de 30 m, capacidade de 1,0 t a 30 m, altura ate 39 m - chp diurno. Af_03/2016
93281 | 26.04 | chp | Guincho elétrico de coluna, capacidade 400 kg, com moto freio, motor trifásico de 1,25 cv - chp diurno. Af_03/2016
93287 | 282.81 | chp | Guindaste hidráulico autopropelido, com lança telescópica 40 m, capacidade máxima 60 t, potência 260 kw - chp diurno. Af_03/2016
93402 | 218.28 | chp | Guindauto hidráulico, capacidade máxima de carga 3300 kg, momento máximo de carga 5,8 tm, alcance máximo horizontal 7,60 m, inclusive caminhão toco pbt 16.000 kg, potência de 189 cv - chp diurno. Af_03/2016
93408 | 80.05 | chp | Máquina jato de pressao portátil, camara de 1 saida, capacidade 280 l, diametro 670 mm, bico de jato curto venturi de 5/16'' , mangueira de 1'' com compressor de ar rebocável 189 pcm e motor diesel 63 cv - chp diurno. Af_03/2016
93415 | 16.74 | chp | Gerador portátil monofásico, potência 5500 va, motor a gasolina, potência do motor 13 cv - chp diurno. Af_03/2016
93421 | 67.71 | chp | Grupo gerador rebocável, potência 66 kva, motor a diesel - chp diurno. Af_03/2016
93427 | 155.06 | chp | Grupo gerador estacionário, potência 150 kva, motor a diesel- chp diurno. Af_03/2016
93433 | 3007.7 | chp | Usina de mistura asfáltica à quente, tipo contra fluxo, prod 40 a 80 ton/hora - chp diurno. Af_03/2016
93439 | 145.08 | chp | Usina de asfalto à frio, capacidade de 40 a 60 ton/hora, elétrica potência 30 cv - chp diurno. Af_03/2016
95121 | 293.84 | chp | Usina misturadora de solos, capacidade de 200 a 500 ton/h, potencia 75kw - chp diurno. Af_07/2016
95127 | 196.52 | chp | Distribuidor de agregados autopropelido, cap 3 m3, a diesel, potência 176cv - chp diurno. Af_07/2016
95133 | 132.62 | chp | Máquina demarcadora de faixa de tráfego à frio, autopropelida, potência 38 hp - chp diurno. Af_07/2016
95139 | 0.05 | chp | Talha manual de corrente, capacidade de 2 ton. Com elevação de 3 m - chp diurno. Af_07/2016
95212 | 132.78 | chp | Grua ascencional, lanca de 42 m, capacidade de 1,5 t a 30 m, altura ate 39 m - chp diurno. Af_08/2016
95258 | 24.14 | chp | Martelo demolidor pneumático manual, 32 kg - chp diurno. Af_09/2016
95264 | 7 | chp | Compactador de solos de percusão (soquete) com motor a gasolina, potência 3 cv - chp diurno. Af_09/2016
95270 | 10.28 | chp | Régua vibratória dupla para concreto, peso de 60kg, comprimento 4 m, com motor a gasolina, potência 5,5 hp - chp diurno. Af_09/2016
95276 | 2.63 | chp | Polidora de piso (politriz), peso de 100kg, diâmetro 450 mm, motor elétrico, potência 4 hp - chp diurno. Af_09/2016
95282 | 10.46 | chp | Desempenadeira de concreto, peso de 75kg, 4 pás, motor a gasolina, potência 5,5 hp - chp diurno. Af_09/2016
95620 | 23.65 | chp | Perfuratriz pneumatica manual de peso medio, martelete, 18kg, comprimento máximo de curso de 6 m, diametro do pistao de 5,5 cm - chp diurno. Af_11/2016
95631 | 184.21 | chp | Rolo compactador vibratorio tandem, aco liso, potencia 125 hp, peso sem/com lastro 10,20/11,65 t, largura de trabalho 1,73 m - chp diurno. Af_11/2016
95702 | 36.81 | chp | Perfuratriz manual, torque maximo 55 kgf.m, potencia 5 cv, com diametro maximo 8 1/2" - chp diurno. Af_11/2016
95708 | 125.52 | chp | Perfuratriz sobre esteira, torque máximo 600 kgf, potência entre 50 e 60 hp, diâmetro máximo 10 - chp diurno. Af_11/2016
95714 | 225.24 | chp | Escavadeira hidraulica sobre esteira, com garra giratoria de mandibulas, peso operacional entre 22,00 e 25,50 ton, potencia liquida entre 150 e 160 hp - chp diurno. Af_11/2016
95720 | 220.89 | chp | Escavadeira hidraulica sobre esteira, equipada com clamshell, com capacidade da caçamba entre 1,20 e 1,50 m3, peso operacional entre 20,00 e 22,00 ton, potencia liquida entre 150 e 160 hp - chp diurno. Af_11/2016
95872 | 263.13 | chp | Grupo gerador com carenagem, motor diesel potência standart entre 250 e 260 kva - chp diurno. Af_12/2016
96013 | 163.13 | chp | Trator de pneus com potência de 122 cv, tração 4x4, com vassoura mecânica acoplada - chp diurno. Af_02/2017
96020 | 230.71 | chp | Trator de pneus com potência de 122 cv, tração 4x4, com grade de discos acoplada - chp diurno. Af_02/2017
96028 | 173.12 | chp | Trator de pneus com potência de 85 cv, tração 4x4, com grade de discos acoplada - chp diurno. Af_02/2017
96035 | 227.19 | chp | Caminhão basculante 10 m3, trucado, potência 230 cv, inclusive caçamba metálica, com distribuidor de agregados acoplado - chp diurno. Af_02/2017
96157 | 126.19 | chp | Trator de pneus com potência de 85 cv, tração 4x4, com vassoura mecânica acoplada - chp diurno. Af_03/2017
96158 | 117.83 | chp | Minicarregadeira sobre rodas potencia 47hp capacidade operacao 646 kg, com vassoura mecânica acoplada - chp diurno. Af_03/2017
96245 | 81.35 | chp | Miniescavadeira sobre esteiras, potencia liquida de *30* hp, peso operacional de *3.500* kg - chp diurno. Af_04/2017
96463 | 170.29 | chp | Rolo compactador de pneus, estatico, pressao variavel, potencia 110 hp, peso sem/com lastro 10,8/27 t, largura de rolagem 2,30 m - chp diurno. Af_06/2017
98764 | 3.52 | chp | Inversor de solda monofásico de 160 a, potência de 5400 w, tensão de 220 v, para solda com eletrodos de 2,0 a 4,0 mm e processo tig - chp diurno. Af_06/2018
99833 | 3.59 | chp | Lavadora de alta pressao (lava-jato) para agua fria, pressao de operacao entre 1400 e 1900 lib/pol2, vazao maxima entre 400 e 700 l/h - chp diurno. Af_04/2019
100641 | 564.79 | chp | Usina de mistura asfáltica à quente, tipo contra fluxo, prod 100 a 140 ton/hora - chp diurno. Af_12/2019
100647 | 1243.74 | chp | Usina de asfalto, tipo gravimétrica, prod 150 ton/hora - chp diurno. Af_12/2019
102275 | 23.96 | chp | Martelo demolidor elétrico, com potência de 2.000 w, 1.000 impactos por minuto, peso de 30 kg - chp diurno. Af_01/2021
5632 | 74.48 | chi | Escavadeira hidráulica sobre esteiras, caçamba 0,80 m3, peso operacional 17 t, potencia bruta 111 hp - chi diurno. Af_06/2014
5679 | 53.8 | chi | Retroescavadeira sobre rodas com carregadeira, tração 4x4, potência líq. 88 hp, caçamba carreg. Cap. Mín. 1 m3, caçamba retro cap. 0,26 m3, peso operacional mín. 6.674 kg, profundidade escavação máx. 4,37 m - chi diurno. Af_06/2014
5681 | 50.84 | chi | Retroescavadeira sobre rodas com carregadeira, tração 4x2, potência líq. 79 hp, caçamba carreg. Cap. Mín. 1 m3, caçamba retro cap. 0,20 m3, peso operacional mín. 6.570 kg, profundidade escavação máx. 4,37 m - chi diurno. Af_06/2014
5685 | 46.38 | chi | Rolo compactador vibratório de um cilindro aço liso, potência 80 hp, peso operacional máximo 8,1 t, impacto dinâmico 16,15 / 9,5 t, largura de trabalho 1,68 m - chi diurno. Af_06/2014
5690 | 4.59 | chi | Grade de disco controle remoto rebocável, com 24 discos 24 x 6 mm com pneus para transporte - chi diurno. Af_06/2014
5806 | 0.2 | chi | Motobomba centrífuga, motor a gasolina, potência 5,42 hp, bocais 1 1/2" x 1", diâmetro rotor 143 mm hm/q = 6 mca / 16,8 m3/h a 38 mca / 6,6 m3/h - chi diurno. Af_06/2014
5826 | 40.78 | chi | Caminhão toco, pbt 16.000 kg, carga útil máx. 10.685 kg, dist. Entre eixos 4,8 m, potência 189 cv, inclusive carroceria fixa aberta de madeira p/ transporte geral de carga seca, dimen. Aprox. 2,5 x 7,00 x 0,50 m - chi diurno. Af_06/2014
5829 | 141.27 | chi | Usina de concreto fixa, capacidade nominal de 90 a 120 m3/h, sem silo - chi diurno. Af_07/2016
5837 | 156.28 | chi | Vibroacabadora de asfalto sobre esteiras, largura de pavimentação 1,90 m a 5,30 m, potência 105 hp capacidade 450 t/h - chi diurno. Af_11/2014
5841 | 5.28 | chi | Vassoura mecânica rebocável com escova cilíndrica, largura útil de varrimento de 2,44 m - chi diurno. Af_06/2014
5845 | 46.66 | chi | Trator de pneus, potência 122 cv, tração 4x4, peso com lastro de 4.510 kg - chi diurno. Af_06/2014
5849 | 76.84 | chi | Trator de esteiras, potência 170 hp, peso operacional 19 t, caçamba 5,2 m3 - chi diurno. Af_06/2014
5853 | 77.14 | chi | Trator de esteiras, potência 150 hp, peso operacional 16,7 t, com roda motriz elevada e lâmina 3,18 m3 - chi diurno. Af_06/2014
5857 | 191.58 | chi | Trator de esteiras, potência 347 hp, peso operacional 38,5 t, com lâmina 8,70 m3 - chi diurno. Af_06/2014
5865 | 8.02 | chi | Rolo compactador vibratório rebocável, cilindro de aço liso, potência de tração de 65 cv, peso 4,7 t, impacto dinâmico 18,3 t, largura de trabalho 1,67 m - chi diurno. Af_02/2016
5869 | 52.45 | chi | Rolo compactador vibratório tandem aço liso, potência 58 hp, peso sem/com lastro 6,5 / 9,4 t, largura de trabalho 1,2 m - chi diurno. Af_06/2014
5877 | 52.86 | chi | Retroescavadeira sobre rodas com carregadeira, tração 4x4, potência líq. 72 hp, caçamba carreg. Cap. Mín. 0,79 m3, caçamba retro cap. 0,18 m3, peso operacional mín. 7.140 kg, profundidade escavação máx. 4,50 m - chi diurno. Af_06/2014
5881 | 56.14 | chi | Rolo compactador vibratório pé de carneiro, operado por controle remoto, potência 12,5 kw, peso operacional 1,675 t, largura de trabalho 0,85 m - chi diurno. Af_02/2016
5884 | 46.29 | chi | Usina de lama asfáltica, prod 30 a 50 t/h, silo de agregado 7 m3, reservatórios para emulsão e água de 2,3 m3 cada, misturador tipo pug mill a ser montado sobre caminhão - chi diurno. Af_10/2014
5892 | 41.81 | chi | Caminhão toco, peso bruto total 14.300 kg, carga útil máxima 9590 kg, distância entre eixos 4,76 m, potência 185 cv (não inclui carroceria) - chi diurno. Af_06/2014
5896 | 38.78 | chi | Caminhão toco, peso bruto total 16.000 kg, carga útil máxima de 10.685 kg, distância entre eixos 4,80 m, potência 189 cv exclusive carroceria - chi diurno. Af_06/2014
5903 | 52.52 | chi | Caminhão pipa 10.000 l trucado, peso bruto total 23.000 kg, carga útil máxima 15.935 kg, distância entre eixos 4,8 m, potência 230 cv, inclusive tanque de aço para transporte de água - chi diurno. Af_06/2014
5911 | 24.9 | chi | Espargidor de asfalto pressurizado com tanque de 2500 l, rebocável com motor a gasolina potência 3,4 hp - chi diurno. Af_07/2014
5923 | 3.6 | chi | Grade de disco rebocável com 20 discos 24" x 6 mm com pneus para transporte - chi diurno. Af_06/2014
5930 | 49.39 | chi | Guindauto hidráulico, capacidade máxima de carga 6200 kg, momento máximo de carga 11,7 tm, alcance máximo horizontal 9,70 m, inclusive caminhão toco pbt 16.000 kg, potência de 189 cv - chi diurno. Af_06/2014
5934 | 74.27 | chi | Motoniveladora potência básica líquida (primeira marcha) 125 hp, peso bruto 13032 kg, largura da lâmina de 3,7 m - chi diurno. Af_06/2014
5942 | 70.47 | chi | Pá carregadeira sobre rodas, potência líquida 128 hp, capacidade da caçamba 1,7 a 2,8 m3, peso operacional 11632 kg - chi diurno. Af_06/2014
5946 | 85.96 | chi | Pá carregadeira sobre rodas, potência 197 hp, capacidade da caçamba 2,5 a 3,5 m3, peso operacional 18338 kg - chi diurno. Af_06/2014
5952 | 22.86 | chi | Martelete ou rompedor pneumático manual, 28 kg, com silenciador - chi diurno. Af_07/2016
5954 | 4.39 | chi | Compressor de ar rebocável, vazão 189 pcm, pressão efetiva de trabalho 102 psi, motor diesel, potência 63 cv - chi diurno. Af_06/2015
5961 | 47.09 | chi | Caminhão basculante 6 m3, peso bruto total 16.000 kg, carga útil máxima 13.071 kg, distância entre eixos 4,80 m, potência 230 cv inclusive caçamba metálica - chi diurno. Af_06/2014
6260 | 46.03 | chi | Caminhão pipa 6.000 l, peso bruto total 13.000 kg, distância entre eixos 4,80 m, potência 189 cv inclusive tanque de aço para transporte de água, capacidade 6 m3 - chi diurno. Af_06/2014
6880 | 61.37 | chi | Rolo compactador de pneus estático, pressão variável, potência 111 hp, peso sem/com lastro 9,5 / 26 t, largura de trabalho 1,90 m - chi diurno. Af_07/2014
7031 | 6.32 | chi | Tanque de asfalto estacionário com serpentina, capacidade 30.000 l - chi diurno. Af_06/2014
7043 | 0.25 | chi | Motobomba trash (para água suja) auto escorvante, motor gasolina de 6,41 hp, diâmetros de sucção x recalque: 3" x 3", hm/q = 10 mca / 60 m3/h a 23 mca / 0 m3/h - chi diurno. Af_10/2014
7050 | 56.66 | chi | Rolo compactador pe de carneiro vibratorio, potencia 125 hp, peso operacional sem/com lastro 11,95 / 13,30 t, impacto dinamico 38,5 / 22,5 t, largura de trabalho 2,15 m - chi diurno. Af_06/2014
67827 | 46 | chi | Caminhão basculante 6 m3 toco, peso bruto total 16.000 kg, carga útil máxima 11.130 kg, distância entre eixos 5,36 m, potência 185 cv, inclusive caçamba metálica - chi diurno. Af_06/2014
73395 | 6.31 | chi | Grupo gerador estacionário, motor diesel potência 170 kva - chi diurno. Af_02/2016
83766 | 35.42 | chi | Grupo de soldagem com gerador a diesel 60 cv para solda elétrica, sobre 04 rodas, com motor 4 cilindros 600 a - chi diurno. Af_02/2016
84013 | 72.31 | chi | Escavadeira hidráulica sobre esteiras, caçamba 0,80 m3, peso operacional 17,8 t, potência líquida 110 hp - chi diurno. Af_10/2014
87446 | 0.44 | chi | Betoneira capacidade nominal 400 l, capacidade de mistura 310 l, motor a diesel potência 5,0 hp, sem carregador - chi diurno. Af_06/2014
88392 | 0.88 | chi | Misturador de argamassa, eixo horizontal, capacidade de mistura 300 kg, motor elétrico potência 5 cv - chi diurno. Af_06/2014
88398 | 1.05 | chi | Misturador de argamassa, eixo horizontal, capacidade de mistura 600 kg, motor elétrico potência 7,5 cv - chi diurno. Af_06/2014
88404 | 0.83 | chi | Misturador de argamassa, eixo horizontal, capacidade de mistura 160 kg, motor elétrico potência 3 cv - chi diurno. Af_06/2014
88430 | 5.45 | chi | Projetor de argamassa, capacidade de projeção 1,5 m3/h, alcance de 30 até 60 m, motor elétrico potência 7,5 hp - chi diurno. Af_06/2014
88438 | 7.23 | chi | Projetor de argamassa, capacidade de projeção 2 m3/h, alcance até 50 m, motor elétrico potência 7,5 hp - chi diurno. Af_06/2014
88831 | 0.32 | chi | Betoneira capacidade nominal de 400 l, capacidade de mistura 280 l, motor elétrico trifásico potência de 2 cv, sem carregador - chi diurno. Af_10/2014
88844 | 67.46 | chi | Trator de esteiras, potência 125 hp, peso operacional 12,9 t, com lâmina 2,7 m3 - chi diurno. Af_10/2014
88908 | 79.8 | chi | Escavadeira hidráulica sobre esteiras, caçamba 1,20 m3, peso operacional 21 t, potência bruta 155 hp - chi diurno. Af_06/2014
89022 | 0.34 | chi | Bomba submersível elétrica trifásica, potência 2,96 hp, ø rotor 144 mm semi-aberto, bocal de saída ø 2, hm/q = 2 mca / 38,8 m3/h a 28 mca / 5 m3/h - chi diurno. Af_06/2014
89027 | 5.14 | chi | Tanque de asfalto estacionário com maçarico, capacidade 20.000 l - chi diurno. Af_06/2014
89031 | 65.65 | chi | Trator de esteiras, potência 100 hp, peso operacional 9,4 t, com lâmina 2,19 m3 - chi diurno. Af_06/2014
89036 | 41.36 | chi | Trator de pneus, potência 85 cv, tração 4x4, peso com lastro de 4.675 kg - chi diurno. Af_06/2014
89218 | 75.59 | chi | Bate-estacas por gravidade, potência de 160 hp, peso do martelo até 3 toneladas - chi diurno. Af_11/2014
89226 | 1.35 | chi | Betoneira capacidade nominal de 600 l, capacidade de mistura 360 l, motor elétrico trifásico potência de 4 cv, sem carregador - chi diurno. Af_11/2014
89235 | 204.4 | chi | Fresadora de asfalto a frio sobre rodas, largura fresagem de 1,0 m, potência 208 hp - chi diurno. Af_11/2014
89243 | 442.74 | chi | Fresadora de asfalto a frio sobre rodas, largura fresagem de 2,0 m, potência 550 hp - chi diurno. Af_11/2014
89251 | 388.12 | chi | Recicladora de asfalto a frio sobre rodas, largura fresagem de 2,0 m, potência 422 hp - chi diurno. Af_11/2014
89258 | 132.76 | chi | Vibroacabadora de asfalto sobre esteiras, largura de pavimentação 2,13 m a 4,55 m, potência 100 hp, capacidade 400 t/h - chi diurno. Af_11/2014
89273 | 83.2 | chi | Guindaste hidráulico autopropelido, com lança telescópica 28,80 m, capacidade máxima 30 t, potência 97 kw, tração 4 x 4 - chi diurno. Af_11/2014
89279 | 1.65 | chi | Betoneira capacidade nominal de 600 l, capacidade de mistura 440 l, motor a diesel potência 10 hp, com carregador - chi diurno. Af_11/2014
89877 | 62.45 | chi | Caminhão basculante 14 m3, com cavalo mecânico de capacidade máxima de tração combinado de 36000 kg, potência 286 cv, inclusive semireboque com caçamba metálica - chi diurno. Af_12/2014
89884 | 65.54 | chi | Caminhão basculante 18 m3, com cavalo mecânico de capacidade máxima de tração combinado de 45000 kg, potência 330 cv, inclusive semireboque com caçamba metálica - chi diurno. Af_12/2014
90587 | 0.49 | chi | Vibrador de imersão, diâmetro de ponteira 45mm, motor elétrico trifásico potência de 2 cv - chi diurno. Af_06/2015
90626 | 1.94 | chi | Perfuratriz manual, torque máximo 83 n.m, potência 5 cv, com diâmetro máximo 4" - chi diurno. Af_06/2015
90632 | 73.66 | chi | Perfuratriz sobre esteira, torque máximo 600 kgf, peso médio 1000 kg, potência 20 hp, diâmetro máximo 10" - chi diurno. Af_06/2015
90638 | 4.19 | chi | Misturador duplo horizontal de alta turbulência, capacidade / volume 2 x 500 litros, motores elétricos mínimo 5 cv cada, para nata cimento, argamassa e outros - chi diurno. Af_06/2015
90644 | 6.26 | chi | Bomba triplex, para injeção de nata de cimento, vazão máxima de 100 litros/minuto, pressão máxima de 70 bar - chi diurno. Af_06/2015
90651 | 0.73 | chi | Bomba centrífuga monoestágio com motor elétrico monofásico, potência 15 hp, diâmetro do rotor 173 mm, hm/q = 30 mca / 90 m3/h a 45 mca / 55 m3/h - chi diurno. Af_06/2015
90657 | 4.08 | chi | Bomba de projeção de concreto seco, potência 10 cv, vazão 3 m3/h - chi diurno. Af_06/2015
90663 | 4.37 | chi | Bomba de projeção de concreto seco, potência 10 cv, vazão 6 m3/h - chi diurno. Af_06/2015
90669 | 5.9 | chi | Projetor pneumático de argamassa para chapisco e reboco com recipiente acoplado, tipo canequinha, com compressor de ar rebocável vazão 89 pcm e motor diesel de 20 cv - chi diurno. Af_06/2015
90675 | 247.29 | chi | Perfuratriz com torre metálica para execução de estaca hélice contínua, profundidade máxima de 30 m, diâmetro máximo de 800 mm, potência instalada de 268 hp, mesa rotativa com torque máximo de 170 knm - chi diurno. Af_06/2015
90681 | 141.41 | chi | Perfuratriz hidráulica sobre caminhão com trado curto acoplado, profundidade máxima de 20 m, diâmetro máximo de 1500 mm, potência instalada de 137 hp, mesa rotativa com torque máximo de 30 knm - chi diurno. Af_06/2015
90687 | 63.46 | chi | Manipulador telescópico, potência de 85 hp, capacidade de carga de 3.500 kg, altura máxima de elevação de 12,3 m - chi diurno. Af_06/2015
90693 | 47.14 | chi | Minicarregadeira sobre rodas, potência líquida de 47 hp, capacidade nominal de operação de 646 kg - chi diurno. Af_06/2015
90965 | 5.87 | chi | Compressor de ar rebocável, vazão 89 pcm, pressão efetiva de trabalho 102 psi, motor diesel, potência 20 cv - chi diurno. Af_06/2015
90973 | 5.89 | chi | Compressor de ar rebocavel, vazão 250 pcm, pressao de trabalho 102 psi, motor a diesel potência 81 cv - chi diurno. Af_06/2015
90982 | 14.97 | chi | Compressor de ar rebocável, vazão 748 pcm, pressão efetiva de trabalho 102 psi, motor diesel, potência 210 cv - chi diurno. Af_06/2015
91001 | 6.99 | chi | Compressor de ar rebocavel, vazão 400 pcm, pressao de trabalho 102 psi, motor a diesel potência 110 cv - chi diurno. Af_06/2015
91032 | 47.98 | chi | Caminhão trucado (c/ terceiro eixo) eletrônico - potência 231cv - pbt = 22000kg - dist. Entre eixos 5170 mm - inclui carroceria fixa aberta de madeira - chi diurno. Af_06/2015
91278 | 0.54 | chi | Placa vibratória reversível com motor 4 tempos a gasolina, força centrífuga de 25 kn (2500 kgf), potência 5,5 cv - chi diurno. Af_08/2015
91285 | 0.87 | chi | Cortadora de piso com motor 4 tempos a gasolina, potência de 13 hp, com disco de corte diamantado segmentado para concreto, diâmetro de 350 mm, furo de 1" (14 x 1") - chi diurno. Af_08/2015
91387 | 50.75 | chi | Caminhão basculante 10 m3, trucado cabine simples, peso bruto total 23.000 kg, carga útil máxima 15.935 kg, distância entre eixos 4,80 m, potência 230 cv inclusive caçamba metálica - chi diurno. Af_06/2014
91395 | 44.01 | chi | Caminhão toco, pbt 14.300 kg, carga útil máx. 9.710 kg, dist. Entre eixos 3,56 m, potência 185 cv, inclusive carroceria fixa aberta de madeira p/ transporte geral de carga seca, dimen. Aprox. 2,50 x 6,50 x 0,50 m - chi diurno. Af_06/2014
91486 | 51.48 | chi | Espargidor de asfalto pressurizado, tanque 6 m3 com isolação térmica, aquecido com 2 maçaricos, com barra espargidora 3,60 m, montado sobre caminhão toco, pbt 14.300 kg, potência 185 cv - chi diurno. Af_08/2015
91534 | 26.19 | chi | Compactador de solos de percussão (soquete) com motor a gasolina 4 tempos, potência 4 cv - chi diurno. Af_08/2015
91635 | 46.98 | chi | Guindauto hidráulico, capacidade máxima de carga 6500 kg, momento máximo de carga 5,8 tm, alcance máximo horizontal 7,60 m, inclusive caminhão toco pbt 9.700 kg, potência de 160 cv - chi diurno. Af_08/2015
91646 | 71.2 | chi | Caminhão de transporte de material asfáltico 30.000 l, com cavalo mecânico de capacidade máxima de tração combinado de 66.000 kg, potência 360 cv, inclusive tanque de asfalto com serpentina - chi diurno. Af_08/2015
91693 | 25.48 | chi | Serra circular de bancada com motor elétrico potência de 5hp, com coifa para disco 10" - chi diurno. Af_08/2015
92044 | 6.71 | chi | Distribuidor de agregados rebocavel, capacidade 1,9 m³, largura de trabalho 3,66 m - chi diurno. Af_11/2015
92107 | 61.23 | chi | Caminhão para equipamento de limpeza a sucção com caminhão trucado de peso bruto total 23000 kg, carga útil máxima 15935 kg, distância entre eixos 4,80 m, potência 230 cv, inclusive limpadora a sucção, tanque 12000 l - chi diurno. Af_11/2015
92113 | 0.97 | chi | Peneira rotativa com motor elétrico trifásico de 2 cv, cilindro de 1 m x 0,60 m, com furos de 3,17 mm - chi diurno. Af_11/2015
92119 | 0.1 | chi | Dosador de areia, capacidade de 26 litros - chi diurno. Af_11/2015
92139 | 39.11 | chi | Caminhonete com motor a diesel, potência 180 cv, cabine dupla, 4x4 - chi diurno. Af_11/2015
92146 | 28.67 | chi | Caminhonete cabine simples com motor 1.6 flex, câmbio manual, potência 101/104 cv, 2 portas - chi diurno. Af_11/2015
92243 | 59.98 | chi | Caminhão de transporte de material asfáltico 20.000 l, com cavalo mecânico de capacidade máxima de tração combinado de 45.000 kg, potência 330 cv, inclusive tanque de asfalto com maçarico - chi diurno. Af_12/2015
92717 | 0.29 | chi | Aparelho para corte e solda oxi-acetileno sobre rodas, inclusive cilindros e maçaricos - chi diurno. Af_12/2015
92961 | 4.62 | chi | Máquina extrusora de concreto para guias e sarjetas, motor a diesel, potência 14 cv - chi diurno. Af_12/2015
92967 | 22.91 | chi | Martelo perfurador pneumático manual, haste 25 x 75 mm, 21 kg - chi diurno. Af_12/2015
93225 | 370.44 | chi | Perfuratriz com torre metálica para execução de estaca hélice contínua, profundidade máxima de 32 m, diâmetro máximo de 1000 mm, potência instalada de 350 hp, mesa rotativa com torque máximo de 263 knm - chi diurno. Af_01/2016
93234 | 0.41 | chi | Betoneira capacidade nominal 400 l, capacidade de mistura 310 l, motor a gasolina potência 5,5 hp, sem carregador - chi diurno. Af_02/2016
93244 | 47.44 | chi | Rolo compactador vibratório pé de carneiro para solos, potência 80 hp, peso operacional sem/com lastro 7,4 / 8,8 t, largura de trabalho 1,68 m - chi diurno. Af_02/2016
93274 | 70.02 | chi | Grua ascensional, lança de 30 m, capacidade de 1,0 t a 30 m, altura até 39 m - chi diurno. Af_03/2016
93282 | 25.2 | chi | Guincho elétrico de coluna, capacidade 400 kg, com moto freio, motor trifásico de 1,25 cv - chi diurno. Af_03/2016
93288 | 137.07 | chi | Guindaste hidráulico autopropelido, com lança telescópica 40 m, capacidade máxima 60 t, potência 260 kw - chi diurno. Af_03/2016
93403 | 46.98 | chi | Guindauto hidráulico, capacidade máxima de carga 3300 kg, momento máximo de carga 5,8 tm, alcance máximo horizontal 7,60 m, inclusive caminhão toco pbt 16.000 kg, potência de 189 cv - chi diurno. Af_03/2016
93409 | 30.62 | chi | Máquina jato de pressao portátil, camara de 1 saida, capacidade 280 l, diametro 670 mm, bico de jato curto venturi de 5/16'' , mangueira de 1'' com compressor de ar rebocável 189 pcm e motor diesel 63 cv - chi diurno. Af_03/2016
93416 | 0.29 | chi | Gerador portátil monofásico, potência 5500 va, motor a gasolina, potência do motor 13 cv - chi diurno. Af_03/2016
93422 | 3.96 | chi | Grupo gerador rebocável, potência 66 kva, motor a diesel - chi diurno. Af_03/2016
93428 | 5.61 | chi | Grupo gerador estacionário, potência 150 kva, motor a diesel- chi diurno. Af_03/2016
93434 | 232.02 | chi | Usina de mistura asfáltica à quente, tipo contra fluxo, prod 40 a 80 ton/hora - chi diurno. Af_03/2016
93440 | 111.33 | chi | Usina de asfalto à frio, capacidade de 40 a 60 ton/hora, elétrica potência 30 cv - chi diurno. Af_03/2016
95122 | 178.11 | chi | Usina misturadora de solos, capacidade de 200 a 500 ton/h, potencia 75kw - chi diurno. Af_07/2016
95128 | 44.8 | chi | Distribuidor de agregados autopropelido, cap 3 m3, a diesel, potência 176cv - chi diurno. Af_07/2016
95140 | 0.03 | chi | Talha manual de corrente, capacidade de 2 ton. Com elevação de 3 m - chi diurno. Af_07/2016
95213 | 76.03 | chi | Grua ascencional, lança de 42 m, capacidade de 1,5 t a 30 m, altura até 39 m - chi diurno. Af_08/2016
95259 | 22.69 | chi | Martelo demolidor pneumático manual, 32 kg - chi diurno. Af_09/2016
95265 | 0.71 | chi | Compactador de solos de percusão (soquete) com motor a gasolina, potência 3 cv - chi diurno. Af_09/2016
95271 | 0.48 | chi | Régua vibratória dupla para concreto, peso de 60kg, comprimento 4 m, com motor a gasolina, potência 5,5 hp - chi diurno. Af_09/2016
95277 | 0.48 | chi | Polidora de piso (politriz), peso de 100kg, diâmetro 450 mm, motor elétrico, potência 4 hp - chi diurno. Af_09/2016
95283 | 0.57 | chi | Desempenadeira de concreto, peso de 75kg, 4 pás, motor a gasolina, potência 5,5 hp - chi diurno. Af_09/2016
95621 | 22.46 | chi | Perfuratriz pneumatica manual de peso medio, martelete, 18kg, comprimento máximo de curso de 6 m, diametro do pistao de 5,5 cm - chi diurno. Af_11/2016
95632 | 59.59 | chi | Rolo compactador vibratorio tandem, aco liso, potencia 125 hp, peso sem/com lastro 10,20/11,65 t, largura de trabalho 1,73 m - chi diurno. Af_11/2016
95703 | 29.72 | chi | Perfuratriz manual, torque maximo 55 kgf.m, potencia 5 cv, com diametro maximo 8 1/2" - chi diurno. Af_11/2016
95709 | 71.65 | chi | Perfuratriz sobre esteira, torque máximo 600 kgf, potência entre 50 e 60 hp, diâmetro máximo 10 - chi diurno. Af_11/2016
95715 | 82.65 | chi | Escavadeira hidraulica sobre esteira, com garra giratoria de mandibulas, peso operacional entre 22,00 e 25,50 ton, potencia liquida entre 150 e 160 hp - chi diurno. Af_11/2016
95721 | 80.58 | chi | Escavadeira hidraulica sobre esteira, equipada com clamshell, com capacidade da caçamba entre 1,20 e 1,50 m3, peso operacional entre 20,00 e 22,00 ton, potencia liquida entre 150 e 160 hp - chi diurno. Af_11/2016
95873 | 8.98 | chi | Grupo gerador com carenagem, motor diesel potência standart entre 250 e 260 kva - chi diurno. Af_12/2016
96014 | 51.7 | chi | Trator de pneus com potência de 122 cv, tração 4x4, com vassoura mecânica acoplada - chi diurno. Af_02/2017
96021 | 51.42 | chi | Trator de pneus com potência de 122 cv, tração 4x4, com grade de discos acoplada - chi diurno. Af_02/2017
96029 | 46.12 | chi | Trator de pneus com potência de 85 cv, tração 4x4, com grade de discos acoplada - chi diurno. Af_02/2017
96036 | 55.68 | chi | Caminhão basculante 10 m3, trucado, potência 230 cv, inclusive caçamba metálica, com distribuidor de agregados acoplado - chi diurno. Af_02/2017
96155 | 46.4 | chi | Trator de pneus com potência de 85 cv, tração 4x4, com vassoura mecânica acoplada - chi diurno. Af_02/2017
96156 | 54.46 | chi | Minicarregadeira sobre rodas potencia 47hp capacidade operacao 646 kg, com vassoura mecânica acoplada - chi diurno. Af_03/2017
96159 | 55.66 | chi | Máquina demarcadora de faixa de tráfego à frio, autopropelida, potência 38 hp - chi diurno. Af_07/2016
96246 | 45.42 | chi | Miniescavadeira sobre esteiras, potencia liquida de *30* hp, peso operacional de *3.500* kg - chi diurno. Af_04/2017
96464 | 63.93 | chi | Rolo compactador de pneus, estatico, pressao variavel, potencia 110 hp, peso sem/com lastro 10,8/27 t, largura de rolagem 2,30 m - chi diurno. Af_06/2017
98765 | 0.1 | chi | Inversor de solda monofásico de 160 a, potência de 5400 w, tensão de 220 v, para solda com eletrodos de 2,0 a 4,0 mm e processo tig - chi diurno. Af_06/2018
99834 | 0.19 | chi | Lavadora de alta pressao (lava-jato) para agua fria, pressao de operacao entre 1400 e 1900 lib/pol2, vazao maxima entre 400 e 700 l/h - chi diurno. Af_04/2019
100642 | 179.6 | chi | Usina de mistura asfáltica à quente, tipo contra fluxo, prod 100 a 140 ton/hora - chi diurno. Af_12/2019
100648 | 435.92 | chi | Usina de asfalto, tipo gravimétrica, prod 150 ton/hora - chi diurno. Af_12/2019
102274 | 22.03 | chi | Martelo demolidor elétrico, com potência de 2.000 w, 1.000 impactos por minuto, peso de 30 kg - chi diurno. Af_01/2021
5089 | 30.41 | h | Rolo compactador vibratório pé de carneiro para solos, potência 80 hp, peso operacional sem/com lastro 7,4 / 8,8 t, largura de trabalho 1,68 m - manutenção. Af_02/2016
5627 | 41.71 | h | Escavadeira hidráulica sobre esteiras, caçamba 0,80 m3, peso operacional 17 t, potencia bruta 111 hp - depreciação. Af_06/2014
5628 | 5.66 | h | Escavadeira hidráulica sobre esteiras, caçamba 0,80 m3, peso operacional 17 t, potencia bruta 111 hp - juros. Af_06/2014
5629 | 52.14 | h | Escavadeira hidráulica sobre esteiras, caçamba 0,80 m3, peso operacional 17 t, potencia bruta 111 hp - manutenção. Af_06/2014
5630 | 58.37 | h | Escavadeira hidráulica sobre esteiras, caçamba 0,80 m3, peso operacional 17 t, potencia bruta 111 hp - materiais na operação. Af_06/2014
5658 | 2.8 | h | Grade de disco controle remoto rebocável, com 24 discos 24 x 6 mm com pneus para transporte - manutenção. Af_06/2014
5664 | 29.38 | h | Retroescavadeira sobre rodas com carregadeira, tração 4x4, potência líq. 88 hp, caçamba carreg. Cap. Mín. 1 m3, caçamba retro cap. 0,26 m3, peso operacional mín. 6.674 kg, profundidade escavação máx. 4,37 m - manutenção. Af_06/2014
5667 | 26.13 | h | Retroescavadeira sobre rodas com carregadeira, tração 4x2, potência líq. 79 hp, caçamba carreg. Cap. Mín. 1 m3, caçamba retro cap. 0,20 m3, peso operacional mín. 6.570 kg, profundidade escavação máx. 4,37 m - manutenção. Af_06/2014
5668 | 41.51 | h | Retroescavadeira sobre rodas com carregadeira, tração 4x2, potência líq. 79 hp, caçamba carreg. Cap. Mín. 1 m3, caçamba retro cap. 0,20 m3, peso operacional mín. 6.570 kg, profundidade escavação máx. 4,37 m - materiais na operação. Af_06/2014
5674 | 29.25 | h | Rolo compactador vibratório de um cilindro aço liso, potência 80 hp, peso operacional máximo 8,1 t, impacto dinâmico 16,15 / 9,5 t, largura de trabalho 1,68 m - manutenção. Af_06/2014
5692 | 0.2 | h | Motobomba centrífuga, motor a gasolina, potência 5,42 hp, bocais 1 1/2" x 1", diâmetro rotor 143 mm hm/q = 6 mca / 16,8 m3/h a 38 mca / 6,6 m3/h - manutenção. Af_06/2014
5693 | 22.42 | h | Motobomba centrífuga, motor a gasolina, potência 5,42 hp, bocais 1 1/2" x 1", diâmetro rotor 143 mm hm/q = 6 mca / 16,8 m3/h a 38 mca / 6,6 m3/h - materiais na operação. Af_06/2014
5695 | 42.47 | h | Caminhão basculante 6 m3, peso bruto total 16.000 kg, carga útil máxima 13.071 kg, distância entre eixos 4,80 m, potência 230 cv inclusive caçamba metálica - manutenção. Af_06/2014
5703 | 17.13 | h | Usina de concreto fixa, capacidade nominal de 90 a 120 m3/h, sem silo - materiais na operação. Af_07/2016
5705 | 25.53 | h | Caminhão toco, pbt 16.000 kg, carga útil máx. 10.685 kg, dist. Entre eixos 4,8 m, potência 189 cv, inclusive carroceria fixa aberta de madeira p/ transporte geral de carga seca, dimen. Aprox. 2,5 x 7,00 x 0,50 m - manutenção. Af_06/2014
5707 | 69.83 | h | Usina misturadora de solos, capacidade de 200 a 500 ton/h, potencia 75kw - manutenção. Af_07/2016
5710 | 177.46 | h | Vibroacabadora de asfalto sobre esteiras, largura de pavimentação 1,90 m a 5,30 m, potência 105 hp capacidade 450 t/h - manutenção. Af_11/2014
5711 | 80.64 | h | Vibroacabadora de asfalto sobre esteiras, largura de pavimentação 1,90 m a 5,30 m, potência 105 hp capacidade 450 t/h - materiais na operação. Af_11/2014
5714 | 13.93 | h | Trator de pneus, potência 85 cv, tração 4x4, peso com lastro de 4.675 kg - manutenção. Af_06/2014
5715 | 61.02 | h | Trator de pneus, potência 85 cv, tração 4x4, peso com lastro de 4.675 kg - materiais na operação. Af_06/2014
5718 | 96.25 | h | Trator de esteiras, potência 170 hp, peso operacional 19 t, caçamba 5,2 m3 - materiais na operação. Af_06/2014
5721 | 84.93 | h | Trator de esteiras, potência 150 hp, peso operacional 16,7 t, com roda motriz elevada e lâmina 3,18 m3 - materiais na operação. Af_06/2014
5722 | 196.42 | h | Trator de esteiras, potência 347 hp, peso operacional 38,5 t, com lâmina 8,70 m3 - materiais na operação. Af_06/2014
5724 | 56.6 | h | Trator de esteiras, potência 100 hp, peso operacional 9,4 t, com lâmina 2,19 m3 - manutenção. Af_06/2014
5727 | 8.83 | h | Rolo compactador vibratório rebocável, cilindro de aço liso, potência de tração de 65 cv, peso 4,7 t, impacto dinâmico 18,3 t, largura de trabalho 1,67 m - manutenção. Af_02/2016
5729 | 35.92 | h | Rolo compactador vibratório tandem aço liso, potência 58 hp, peso sem/com lastro 6,5 / 9,4 t, largura de trabalho 1,2 m - manutenção. Af_06/2014
5730 | 37.01 | h | Rolo compactador vibratório tandem aço liso, potência 58 hp, peso sem/com lastro 6,5 / 9,4 t, largura de trabalho 1,2 m - materiais na operação. Af_06/2014
5735 | 28.35 | h | Retroescavadeira sobre rodas com carregadeira, tração 4x4, potência líq. 72 hp, caçamba carreg. Cap. Mín. 0,79 m3, caçamba retro cap. 0,18 m3, peso operacional mín. 7.140 kg, profundidade escavação máx. 4,50 m - manutenção. Af_06/2014
5736 | 37.83 | h | Retroescavadeira sobre rodas com carregadeira, tração 4x4, potência líq. 72 hp, caçamba carreg. Cap. Mín. 0,79 m3, caçamba retro cap. 0,18 m3, peso operacional mín. 7.140 kg, profundidade escavação máx. 4,50 m - materiais na operação. Af_06/2014
5738 | 31.94 | h | Rolo compactador vibratório pé de carneiro, operado por controle remoto, potência 12,5 kw, peso operacional 1,675 t, largura de trabalho 0,85 m - depreciação. Af_02/2016
5739 | 39.97 | h | Rolo compactador vibratório pé de carneiro, operado por controle remoto, potência 12,5 kw, peso operacional 1,675 t, largura de trabalho 0,85 m - manutenção. Af_02/2016
5741 | 40.12 | h | Usina de lama asfáltica, prod 30 a 50 t/h, silo de agregado 7 m3, reservatórios para emulsão e água de 2,3 m3 cada, misturador tipo pug mill a ser montado sobre caminhão - manutenção. Af_10/2014
5742 | 24.98 | h | Usina de lama asfáltica, prod 30 a 50 t/h, silo de agregado 7 m3, reservatórios para emulsão e água de 2,3 m3 cada, misturador tipo pug mill a ser montado sobre caminhão - materiais na operação. Af_10/2014
5747 | 143.25 | h | Caminhão pipa 6.000 l, peso bruto total 13.000 kg, distância entre eixos 4,80 m, potência 189 cv inclusive tanque de aço para transporte de água, capacidade 6 m3 - materiais na operação. Af_06/2014
5751 | 26.19 | h | Caminhão toco, peso bruto total 14.300 kg, carga útil máxima 9590 kg, distância entre eixos 4,76 m, potência 185 cv (não inclui carroceria) - manutenção. Af_06/2014
5754 | 22.06 | h | Caminhão toco, peso bruto total 16.000 kg, carga útil máxima de 10.685 kg, distância entre eixos 4,80 m, potência 189 cv exclusive carroceria - manutenção. Af_06/2014
5763 | 38.67 | h | Caminhão pipa 10.000 l trucado, peso bruto total 23.000 kg, carga útil máxima 15.935 kg, distância entre eixos 4,8 m, potência 230 cv, inclusive tanque de aço para transporte de água - manutenção. Af_06/2014
5765 | 6.98 | h | Espargidor de asfalto pressurizado com tanque de 2500 l, rebocável com motor a gasolina potência 3,4 hp - manutenção. Af_07/2014
5766 | 3.12 | h | Espargidor de asfalto pressurizado com tanque de 2500 l, rebocável com motor a gasolina potência 3,4 hp - materiais na operação. Af_07/2014
5779 | 59.67 | h | Motoniveladora potência básica líquida (primeira marcha) 125 hp, peso bruto 13032 kg, largura da lâmina de 3,7 m - manutenção. Af_06/2014
5787 | 63.73 | h | Pá carregadeira sobre rodas, potência 197 hp, capacidade da caçamba 2,5 a 3,5 m3, peso operacional 18338 kg - materiais na operação. Af_06/2014
5797 | 4.84 | h | Compressor de ar rebocável, vazão 189 pcm, pressão efetiva de trabalho 102 psi, motor diesel, potência 63 cv - manutenção. Af_06/2015
5800 | 0.33 | h | Bomba submersível elétrica trifásica, potência 2,96 hp, ø rotor 144 mm semi-aberto, bocal de saída ø 2, hm/q = 2 mca / 38,8 m3/h a 28 mca / 5 m3/h - manutenção. Af_06/2014
7032 | 5.46 | h | Tanque de asfalto estacionário com serpentina, capacidade 30.000 l - depreciação. Af_06/2014
7033 | 0.86 | h | Tanque de asfalto estacionário com serpentina, capacidade 30.000 l - juros. Af_06/2014
7034 | 4.55 | h | Tanque de asfalto estacionário com serpentina, capacidade 30.000 l - manutenção. Af_06/2014
7035 | 232.3 | h | Tanque de asfalto estacionário com serpentina, capacidade 30.000 l - materiais na operação. Af_06/2014
7038 | 36.53 | h | Rolo compactador de pneus estático, pressão variável, potência 111 hp, peso sem/com lastro 9,5 / 26 t, largura de trabalho 1,90 m - depreciação. Af_07/2014
7039 | 5.07 | h | Rolo compactador de pneus estático, pressão variável, potência 111 hp, peso sem/com lastro 9,5 / 26 t, largura de trabalho 1,90 m - juros. Af_07/2014
7040 | 45.72 | h | Rolo compactador de pneus estático, pressão variável, potência 111 hp, peso sem/com lastro 9,5 / 26 t, largura de trabalho 1,90 m - manutenção. Af_07/2014
7044 | 0.23 | h | Motobomba trash (para água suja) auto escorvante, motor gasolina de 6,41 hp, diâmetros de sucção x recalque: 3" x 3", hm/q = 10 mca / 60 m3/h a 23 mca / 0 m3/h - depreciação. Af_10/2014
7045 | 0.02 | h | Motobomba trash (para água suja) auto escorvante, motor gasolina de 6,41 hp, diâmetros de sucção x recalque: 3" x 3", hm/q = 10 mca / 60 m3/h a 23 mca / 0 m3/h - juros. Af_10/2014
7046 | 0.25 | h | Motobomba trash (para água suja) auto escorvante, motor gasolina de 6,41 hp, diâmetros de sucção x recalque: 3" x 3", hm/q = 10 mca / 60 m3/h a 23 mca / 0 m3/h - manutenção. Af_10/2014
7047 | 26.47 | h | Motobomba trash (para água suja) auto escorvante, motor gasolina de 6,41 hp, diâmetros de sucção x recalque: 3" x 3", hm/q = 10 mca / 60 m3/h a 23 mca / 0 m3/h - materiais na operação. Af_10/2014
7051 | 32.4 | h | Rolo compactador pe de carneiro vibratorio, potencia 125 hp, peso operacional sem/com lastro 11,95 / 13,30 t, impacto dinamico 38,5 / 22,5 t, largura de trabalho 2,15 m - depreciação. Af_06/2014
7052 | 4.49 | h | Rolo compactador pe de carneiro vibratorio, potencia 125 hp, peso operacional sem/com lastro 11,95 / 13,30 t, impacto dinamico 38,5 / 22,5 t, largura de trabalho 2,15 m - juros. Af_06/2014
7053 | 40.55 | h | Rolo compactador pe de carneiro vibratorio, potencia 125 hp, peso operacional sem/com lastro 11,95 / 13,30 t, impacto dinamico 38,5 / 22,5 t, largura de trabalho 2,15 m - manutenção. Af_06/2014
7054 | 80.86 | h | Rolo compactador pe de carneiro vibratorio, potencia 125 hp, peso operacional sem/com lastro 11,95 / 13,30 t, impacto dinamico 38,5 / 22,5 t, largura de trabalho 2,15 m - materiais na operação. Af_06/2014
7058 | 18.24 | h | Caminhão basculante 6 m3 toco, peso bruto total 16.000 kg, carga útil máxima 11.130 kg, distância entre eixos 5,36 m, potência 185 cv, inclusive caçamba metálica - depreciação. Af_06/2014
7059 | 3.54 | h | Caminhão basculante 6 m3 toco, peso bruto total 16.000 kg, carga útil máxima 11.130 kg, distância entre eixos 5,36 m, potência 185 cv, inclusive caçamba metálica - juros. Af_06/2014
7060 | 32.66 | h | Caminhão basculante 6 m3 toco, peso bruto total 16.000 kg, carga útil máxima 11.130 kg, distância entre eixos 5,36 m, potência 185 cv, inclusive caçamba metálica - manutenção. Af_06/2014
7061 | 73.82 | h | Caminhão basculante 6 m3 toco, peso bruto total 16.000 kg, carga útil máxima 11.130 kg, distância entre eixos 5,36 m, potência 185 cv, inclusive caçamba metálica - materiais na operação. Af_06/2014
7063 | 17.38 | h | Trator de pneus, potência 122 cv, tração 4x4, peso com lastro de 4.510 kg - depreciação. Af_06/2014
7064 | 2.41 | h | Trator de pneus, potência 122 cv, tração 4x4, peso com lastro de 4.510 kg - juros. Af_06/2014
7065 | 19.01 | h | Trator de pneus, potência 122 cv, tração 4x4, peso com lastro de 4.510 kg - manutenção. Af_06/2014
7066 | 87.58 | h | Trator de pneus, potência 122 cv, tração 4x4, peso com lastro de 4.510 kg - materiais na operação. Af_06/2014
53786 | 46.23 | h | Retroescavadeira sobre rodas com carregadeira, tração 4x4, potência líq. 88 hp, caçamba carreg. Cap. Mín. 1 m3, caçamba retro cap. 0,26 m3, peso operacional mín. 6.674 kg, profundidade escavação máx. 4,37 m - materiais na operação. Af_06/2014
53788 | 51.76 | h | Rolo compactador vibratório de um cilindro aço liso, potência 80 hp, peso operacional máximo 8,1 t, impacto dinâmico 16,15 / 9,5 t, largura de trabalho 1,68 m - materiais na operação. Af_06/2014
53792 | 91.76 | h | Caminhão basculante 6 m3, peso bruto total 16.000 kg, carga útil máxima 13.071 kg, distância entre eixos 4,80 m, potência 230 cv inclusive caçamba metálica - materiais na operação. Af_06/2014
53794 | 35 | h | Usina de concreto fixa, capacidade nominal de 90 a 120 m3/h, sem silo - manutenção. Af_07/2016
53797 | 105.52 | h | Caminhão toco, pbt 16.000 kg, carga útil máx. 10.685 kg, dist. Entre eixos 4,8 m, potência 189 cv, inclusive carroceria fixa aberta de madeira p/ transporte geral de carga seca, dimen. Aprox. 2,5 x 7,00 x 0,50 m - materiais na operação. Af_06/2014
53804 | 5.82 | h | Vassoura mecânica rebocável com escova cilíndrica, largura útil de varrimento de 2,44 m - manutenção. Af_06/2014
53806 | 72.93 | h | Trator de esteiras, potência 170 hp, peso operacional 19 t, caçamba 5,2 m3 - manutenção. Af_06/2014
53810 | 73.38 | h | Trator de esteiras, potência 150 hp, peso operacional 16,7 t, com roda motriz elevada e lâmina 3,18 m3 - manutenção. Af_06/2014
53814 | 240.38 | h | Trator de esteiras, potência 347 hp, peso operacional 38,5 t, com lâmina 8,70 m3 - manutenção. Af_06/2014
53817 | 56.58 | h | Trator de esteiras, potência 100 hp, peso operacional 9,4 t, com lâmina 2,19 m3 - materiais na operação. Af_06/2014
53818 | 7.05 | h | Rolo compactador vibratório rebocável, cilindro de aço liso, potência de tração de 65 cv, peso 4,7 t, impacto dinâmico 18,3 t, largura de trabalho 1,67 m - depreciação. Af_02/2016
53827 | 103.3 | h | Caminhão toco, peso bruto total 14.300 kg, carga útil máxima 9590 kg, distância entre eixos 4,76 m, potência 185 cv (não inclui carroceria) - materiais na operação. Af_06/2014
53829 | 105.52 | h | Caminhão toco, peso bruto total 16.000 kg, carga útil máxima de 10.685 kg, distância entre eixos 4,80 m, potência 189 cv exclusive carroceria - materiais na operação. Af_06/2014
53831 | 174.3 | h | Caminhão pipa 10.000 l trucado, peso bruto total 23.000 kg, carga útil máxima 15.935 kg, distância entre eixos 4,8 m, potência 230 cv, inclusive tanque de aço para transporte de água - materiais na operação. Af_06/2014
53840 | 3.16 | h | Grade de disco rebocável com 20 discos 24" x 6 mm com pneus para transporte - depreciação. Af_06/2014
53841 | 2.19 | h | Grade de disco rebocável com 20 discos 24" x 6 mm com pneus para transporte - manutenção. Af_06/2014
53849 | 75.82 | h | Motoniveladora potência básica líquida (primeira marcha) 125 hp, peso bruto 13032 kg, largura da lâmina de 3,7 m - materiais na operação. Af_06/2014
53857 | 62.97 | h | Pá carregadeira sobre rodas, potência líquida 128 hp, capacidade da caçamba 1,7 a 2,8 m3, peso operacional 11632 kg - manutenção. Af_06/2014
53858 | 41.4 | h | Pá carregadeira sobre rodas, potência líquida 128 hp, capacidade da caçamba 1,7 a 2,8 m3, peso operacional 11632 kg - materiais na operação. Af_06/2014
53861 | 61.12 | h | Pá carregadeira sobre rodas, potência 197 hp, capacidade da caçamba 2,5 a 3,5 m3, peso operacional 18338 kg - manutenção. Af_06/2014
53863 | 1.64 | h | Martelete ou rompedor pneumático manual, 28 kg, com silenciador - manutenção. Af_07/2016
53865 | 42.7 | h | Compressor de ar rebocável, vazão 189 pcm, pressão efetiva de trabalho 102 psi, motor diesel, potência 63 cv - materiais na operação. Af_06/2015
53866 | 1.39 | h | Bomba submersível elétrica trifásica, potência 2,96 hp, ø rotor 144 mm semi-aberto, bocal de saída ø 2, hm/q = 2 mca / 38,8 m3/h a 28 mca / 5 m3/h - materiais na operação. Af_06/2014
53882 | 30.18 | h | Caminhão pipa 6.000 l, peso bruto total 13.000 kg, distância entre eixos 4,80 m, potência 189 cv inclusive tanque de aço para transporte de água, capacidade 6 m3 - manutenção. Af_06/2014
55263 | 58.37 | h | Rolo compactador de pneus estático, pressão variável, potência 111 hp, peso sem/com lastro 9,5 / 26 t, largura de trabalho 1,90 m - materiais na operação. Af_07/2014
73303 | 5.35 | h | Grupo gerador estacionário, motor diesel potência 170 kva - depreciação. Af_02/2016
73307 | 4.77 | h | Grupo gerador estacionário, motor diesel potência 170 kva - manutenção. Af_02/2016
73309 | 24.3 | h | Rolo compactador vibratório pé de carneiro para solos, potência 80 hp, peso operacional sem/com lastro 7,4 / 8,8 t, largura de trabalho 1,68 m - depreciação. Af_02/2016
73311 | 161.35 | h | Grupo gerador estacionário, motor diesel potência 170 kva - materiais na operação. Af_02/2016
73313 | 3.37 | h | Rolo compactador vibratório pé de carneiro para solos, potência 80 hp, peso operacional sem/com lastro 7,4 / 8,8 t, largura de trabalho 1,68 m - juros. Af_02/2016
73315 | 51.76 | h | Rolo compactador vibratório pé de carneiro para solos, potência 80 hp, peso operacional sem/com lastro 7,4 / 8,8 t, largura de trabalho 1,68 m - materiais na operação. Af_02/2016
73335 | 28.55 | h | Caminhão toco, pbt 14.300 kg, carga útil máx. 9.710 kg, dist. Entre eixos 3,56 m, potência 185 cv, inclusive carroceria fixa aberta de madeira p/ transporte geral de carga seca, dimen. Aprox. 2,50 x 6,50 x 0,50 m - manutenção. Af_06/2014
73340 | 73.82 | h | Caminhão toco, pbt 14.300 kg, carga útil máx. 9.710 kg, dist. Entre eixos 3,56 m, potência 185 cv, inclusive carroceria fixa aberta de madeira p/ transporte geral de carga seca, dimen. Aprox. 2,50 x 6,50 x 0,50 m - materiais na operação. Af_06/2014
83361 | 35.38 | h | Espargidor de asfalto pressurizado, tanque 6 m3 com isolação térmica, aquecido com 2 maçaricos, com barra espargidora 3,60 m, montado sobre caminhão toco, pbt 14.300 kg, potência 185 cv - manutenção. Af_08/2015
83761 | 7.13 | h | Grupo de soldagem com gerador a diesel 60 cv para solda elétrica, sobre 04 rodas, com motor 4 cilindros 600 a - depreciação. Af_02/2016
83762 | 6.36 | h | Grupo de soldagem com gerador a diesel 60 cv para solda elétrica, sobre 04 rodas, com motor 4 cilindros 600 a - manutenção. Af_02/2016
83763 | 45.47 | h | Grupo de soldagem com gerador a diesel 60 cv para solda elétrica, sobre 04 rodas, com motor 4 cilindros 600 a - materiais na operação. Af_02/2016
83764 | 1.28 | h | Grupo de soldagem com gerador a diesel 60 cv para solda elétrica, sobre 04 rodas, com motor 4 cilindros 600 a - juros. Af_02/2016
87026 | 0.44 | h | Grade de disco rebocável com 20 discos 24" x 6 mm com pneus para transporte - juros. Af_06/2014
87441 | 0.4 | h | Betoneira capacidade nominal 400 l, capacidade de mistura 310 l, motor a diesel potência 5,0 cv, sem carregador - depreciação. Af_06/2014
87442 | 0.04 | h | Betoneira capacidade nominal 400 l, capacidade de mistura 310 l, motor a diesel potência 5,0 cv, sem carregador - juros. Af_06/2014
87443 | 0.51 | h | Betoneira capacidade nominal 400 l, capacidade de mistura 310 l, motor a diesel potência 5,0 cv, sem carregador - manutenção. Af_06/2014
87444 | 3.79 | h | Betoneira capacidade nominal 400 l, capacidade de mistura 310 l, motor a diesel potência 5,0 cv, sem carregador - materiais na operação. Af_06/2014
88387 | 0.79 | h | Misturador de argamassa, eixo horizontal, capacidade de mistura 300 kg, motor elétrico potência 5 cv - depreciação. Af_06/2014
88389 | 0.09 | h | Misturador de argamassa, eixo horizontal, capacidade de mistura 300 kg, motor elétrico potência 5 cv - juros. Af_06/2014
88390 | 0.86 | h | Misturador de argamassa, eixo horizontal, capacidade de mistura 300 kg, motor elétrico potência 5 cv - manutenção. Af_06/2014
88391 | 2.25 | h | Misturador de argamassa, eixo horizontal, capacidade de mistura 300 kg, motor elétrico potência 5 cv - materiais na operação. Af_06/2014
88394 | 0.94 | h | Misturador de argamassa, eixo horizontal, capacidade de mistura 600 kg, motor elétrico potência 7,5 cv - depreciação. Af_06/2014
88395 | 0.11 | h | Misturador de argamassa, eixo horizontal, capacidade de mistura 600 kg, motor elétrico potência 7,5 cv - juros. Af_06/2014
88396 | 1.03 | h | Misturador de argamassa, eixo horizontal, capacidade de mistura 600 kg, motor elétrico potência 7,5 cv - manutenção. Af_06/2014
88397 | 3.37 | h | Misturador de argamassa, eixo horizontal, capacidade de mistura 600 kg, motor elétrico potência 7,5 cv - materiais na operação. Af_06/2014
88400 | 0.75 | h | Misturador de argamassa, eixo horizontal, capacidade de mistura 160 kg, motor elétrico potência 3 cv - depreciação. Af_06/2014
88401 | 0.08 | h | Misturador de argamassa, eixo horizontal, capacidade de mistura 160 kg, motor elétrico potência 3 cv - juros. Af_06/2014
88402 | 0.82 | h | Misturador de argamassa, eixo horizontal, capacidade de mistura 160 kg, motor elétrico potência 3 cv - manutenção. Af_06/2014
88403 | 1.35 | h | Misturador de argamassa, eixo horizontal, capacidade de mistura 160 kg, motor elétrico potência 3 cv - materiais na operação. Af_06/2014
88419 | 4.88 | h | Projetor de argamassa, capacidade de projeção 1,5 m3/h, alcance de 30 até 60 m, motor elétrico potência 7,5 hp - depreciação. Af_06/2014
88422 | 0.57 | h | Projetor de argamassa, capacidade de projeção 1,5 m3/h, alcance de 30 até 60 m, motor elétrico potência 7,5 hp - juros. Af_06/2014
88425 | 6.1 | h | Projetor de argamassa, capacidade de projeção 1,5 m3/h, alcance de 30 até 60 m, motor elétrico potência 7,5 hp - manutenção. Af_06/2014
88427 | 0.76 | h | Projetor de argamassa, capacidade de projeção 1,5 m3/h, alcance de 30 até 60 m, motor elétrico potência 7,5 hp - materiais na operação. Af_06/2014
88434 | 6.47 | h | Projetor de argamassa, capacidade de projeção 2 m3/h, alcance até 50 m, motor elétrico potência 7,5 hp - depreciação. Af_06/2014
88435 | 0.76 | h | Projetor de argamassa, capacidade de projeção 2 m3/h, alcance até 50 m, motor elétrico potência 7,5 hp - juros. Af_06/2014
88436 | 8.09 | h | Projetor de argamassa, capacidade de projeção 2 m3/h, alcance até 50 m, motor elétrico potência 7,5 hp - manutenção. Af_06/2014
88437 | 0.76 | h | Projetor de argamassa, capacidade de projeção 2 m3/h, alcance até 50 m, motor elétrico potência 7,5 hp - materiais na operação. Af_06/2014
88569 | 3.72 | h | Espargidor de asfalto pressurizado com tanque de 2500 l, rebocável com motor a gasolina potência 3,4 hp - depreciação. Af_07/2014
88570 | 0.78 | h | Espargidor de asfalto pressurizado com tanque de 2500 l, rebocável com motor a gasolina potência 3,4 hp - juros. Af_07/2014
88826 | 0.29 | h | Betoneira capacidade nominal de 400 l, capacidade de mistura 280 l, motor elétrico trifásico potência de 2 cv, sem carregador - depreciação. Af_10/2014
88827 | 0.03 | h | Betoneira capacidade nominal de 400 l, capacidade de mistura 280 l, motor elétrico trifásico potência de 2 cv, sem carregador - juros. Af_10/2014
88828 | 0.32 | h | Betoneira capacidade nominal de 400 l, capacidade de mistura 280 l, motor elétrico trifásico potência de 2 cv, sem carregador - manutenção. Af_10/2014
88829 | 0.9 | h | Betoneira capacidade nominal de 400 l, capacidade de mistura 280 l, motor elétrico trifásico potência de 2 cv, sem carregador - materiais na operação. Af_10/2014
88832 | 39.8 | h | Escavadeira hidráulica sobre esteiras, caçamba 0,80 m3, peso operacional 17,8 t, potência líquida 110 hp - depreciação. Af_10/2014
88834 | 5.4 | h | Escavadeira hidráulica sobre esteiras, caçamba 0,80 m3, peso operacional 17,8 t, potência líquida 110 hp - juros. Af_10/2014
88835 | 49.75 | h | Escavadeira hidráulica sobre esteiras, caçamba 0,80 m3, peso operacional 17,8 t, potência líquida 110 hp - manutenção. Af_10/2014
88836 | 57.83 | h | Escavadeira hidráulica sobre esteiras, caçamba 0,80 m3, peso operacional 17,8 t, potência líquida 110 hp - materiais na operação. Af_10/2014
88839 | 33.14 | h | Trator de esteiras, potência 125 hp, peso operacional 12,9 t, com lâmina 2,7 m3 - depreciação. Af_10/2014
88840 | 7.45 | h | Trator de esteiras, potência 125 hp, peso operacional 12,9 t, com lâmina 2,7 m3 - juros. Af_10/2014
88841 | 59.24 | h | Trator de esteiras, potência 125 hp, peso operacional 12,9 t, com lâmina 2,7 m3 - manutenção. Af_10/2014
88842 | 70.78 | h | Trator de esteiras, potência 125 hp, peso operacional 12,9 t, com lâmina 2,7 m3 - materiais na operação. Af_10/2014
88847 | 21.4 | h | Usina de lama asfáltica, prod 30 a 50 t/h, silo de agregado 7 m3, reservatórios para emulsão e água de 2,3 m3 cada, misturador tipo pug mill a ser montado sobre caminhão - depreciação. Af_10/2014
88848 | 4.49 | h | Usina de lama asfáltica, prod 30 a 50 t/h, silo de agregado 7 m3, reservatórios para emulsão e água de 2,3 m3 cada, misturador tipo pug mill a ser montado sobre caminhão - juros. Af_10/2014
88853 | 0.18 | h | Motobomba centrífuga, motor a gasolina, potência 5,42 hp, bocais 1 1/2" x 1", diâmetro rotor 143 mm hm/q = 6 mca / 16,8 m3/h a 38 mca / 6,6 m3/h - depreciação. Af_06/2014
88854 | 0.02 | h | Motobomba centrífuga, motor a gasolina, potência 5,42 hp, bocais 1 1/2" x 1", diâmetro rotor 143 mm hm/q = 6 mca / 16,8 m3/h a 38 mca / 6,6 m3/h - juros. Af_06/2014
88855 | 4.03 | h | Grade de disco controle remoto rebocável, com 24 discos 24 x 6 mm com pneus para transporte - depreciação. Af_06/2014
88856 | 0.56 | h | Grade de disco controle remoto rebocável, com 24 discos 24 x 6 mm com pneus para transporte - juros. Af_06/2014
88857 | 23.5 | h | Retroescavadeira sobre rodas com carregadeira, tração 4x4, potência líq. 88 hp, caçamba carreg. Cap. Mín. 1 m3, caçamba retro cap. 0,26 m3, peso operacional mín. 6.674 kg, profundidade escavação máx. 4,37 m - depreciação. Af_06/2014
88858 | 3.19 | h | Retroescavadeira sobre rodas com carregadeira, tração 4x4, potência líq. 88 hp, caçamba carreg. Cap. Mín. 1 m3, caçamba retro cap. 0,26 m3, peso operacional mín. 6.674 kg, profundidade escavação máx. 4,37 m - juros. Af_06/2014
88859 | 20.9 | h | Retroescavadeira sobre rodas com carregadeira, tração 4x2, potência líq. 79 hp, caçamba carreg. Cap. Mín. 1 m3, caçamba retro cap. 0,20 m3, peso operacional mín. 6.570 kg, profundidade escavação máx. 4,37 m - depreciação. Af_06/2014
88860 | 2.83 | h | Retroescavadeira sobre rodas com carregadeira, tração 4x2, potência líq. 79 hp, caçamba carreg. Cap. Mín. 1 m3, caçamba retro cap. 0,20 m3, peso operacional mín. 6.570 kg, profundidade escavação máx. 4,37 m - juros. Af_06/2014
88900 | 46.4 | h | Escavadeira hidráulica sobre esteiras, caçamba 1,20 m3, peso operacional 21 t, potência bruta 155 hp - depreciação. Af_06/2014
88902 | 6.29 | h | Escavadeira hidráulica sobre esteiras, caçamba 1,20 m3, peso operacional 21 t, potência bruta 155 hp - juros. Af_06/2014
88903 | 58 | h | Escavadeira hidráulica sobre esteiras, caçamba 1,20 m3, peso operacional 21 t, potência bruta 155 hp - manutenção. Af_06/2014
88904 | 81.46 | h | Escavadeira hidráulica sobre esteiras, caçamba 1,20 m3, peso operacional 21 t, potência bruta 155 hp - materiais na operação. Af_06/2014
89009 | 41.04 | h | Trator de esteiras, potência 150 hp, peso operacional 16,7 t, com roda motriz elevada e lâmina 3,18 m3 - depreciação. Af_06/2014
89010 | 9.23 | h | Trator de esteiras, potência 150 hp, peso operacional 16,7 t, com roda motriz elevada e lâmina 3,18 m3 - juros. Af_06/2014
89011 | 22.68 | h | Retroescavadeira sobre rodas com carregadeira, tração 4x4, potência líq. 72 hp, caçamba carreg. Cap. Mín. 0,79 m3, caçamba retro cap. 0,18 m3, peso operacional mín. 7.140 kg, profundidade escavação máx. 4,50 m - depreciação. Af_06/2014
89012 | 3.07 | h | Retroescavadeira sobre rodas com carregadeira, tração 4x4, potência líq. 72 hp, caçamba carreg. Cap. Mín. 0,79 m3, caçamba retro cap. 0,18 m3, peso operacional mín. 7.140 kg, profundidade escavação máx. 4,50 m - juros. Af_06/2014
89013 | 134.45 | h | Trator de esteiras, potência 347 hp, peso operacional 38,5 t, com lâmina 8,70 m3 - depreciação. Af_06/2014
89014 | 30.26 | h | Trator de esteiras, potência 347 hp, peso operacional 38,5 t, com lâmina 8,70 m3 - juros. Af_06/2014
89015 | 4.65 | h | Vassoura mecânica rebocável com escova cilíndrica, largura útil de varrimento de 2,44 m - depreciação. Af_06/2014
89016 | 0.63 | h | Vassoura mecânica rebocável com escova cilíndrica, largura útil de varrimento de 2,44 m - juros. Af_06/2014
89017 | 40.79 | h | Trator de esteiras, potência 170 hp, peso operacional 19 t, caçamba 5,2 m3 - depreciação. Af_06/2014
89018 | 9.18 | h | Trator de esteiras, potência 170 hp, peso operacional 19 t, caçamba 5,2 m3 - juros. Af_06/2014
89019 | 0.31 | h | Bomba submersível elétrica trifásica, potência 2,96 hp, ø rotor 144 mm semi-aberto, bocal de saída ø 2, hm/q = 2 mca / 38,8 m3/h a 28 mca / 5 m3/h - depreciação. Af_06/2014
89020 | 0.03 | h | Bomba submersível elétrica trifásica, potência 2,96 hp, ø rotor 144 mm semi-aberto, bocal de saída ø 2, hm/q = 2 mca / 38,8 m3/h a 28 mca / 5 m3/h - juros. Af_06/2014
89023 | 4.44 | h | Tanque de asfalto estacionário com maçarico, capacidade 20.000 l - depreciação. Af_06/2014
89024 | 0.7 | h | Tanque de asfalto estacionário com maçarico, capacidade 20.000 l - juros. Af_06/2014
89025 | 3.7 | h | Tanque de asfalto estacionário com maçarico, capacidade 20.000 l - manutenção. Af_06/2014
89026 | 216.47 | h | Tanque de asfalto estacionário com maçarico, capacidade 20.000 l - materiais na operação. Af_06/2014
89029 | 31.66 | h | Trator de esteiras, potência 100 hp, peso operacional 9,4 t, com lâmina 2,19 m3 - depreciação. Af_06/2014
89030 | 7.12 | h | Trator de esteiras, potência 100 hp, peso operacional 9,4 t, com lâmina 2,19 m3 - juros. Af_06/2014
89033 | 12.73 | h | Trator de pneus, potência 85 cv, tração 4x4, peso com lastro de 4.675 kg - depreciação. Af_06/2014
89034 | 1.76 | h | Trator de pneus, potência 85 cv, tração 4x4, peso com lastro de 4.675 kg - juros. Af_06/2014
89128 | 35.26 | h | Pá carregadeira sobre rodas, potência líquida 128 hp, capacidade da caçamba 1,7 a 2,8 m3, peso operacional 11632 kg - depreciação. Af_06/2014
89129 | 4.78 | h | Pá carregadeira sobre rodas, potência líquida 128 hp, capacidade da caçamba 1,7 a 2,8 m3, peso operacional 11632 kg - juros. Af_06/2014
89130 | 48.9 | h | Pá carregadeira sobre rodas, potência 197 hp, capacidade da caçamba 2,5 a 3,5 m3, peso operacional 18338 kg - depreciação. Af_06/2014
89131 | 6.63 | h | Pá carregadeira sobre rodas, potência 197 hp, capacidade da caçamba 2,5 a 3,5 m3, peso operacional 18338 kg - juros. Af_06/2014
89210 | 23.37 | h | Rolo compactador vibratório de um cilindro aço liso, potência 80 hp, peso operacional máximo 8,1 t, impacto dinâmico 16,15 / 9,5 t, largura de trabalho 1,68 m - depreciação. Af_06/2014
89211 | 3.24 | h | Rolo compactador vibratório de um cilindro aço liso, potência 80 hp, peso operacional máximo 8,1 t, impacto dinâmico 16,15 / 9,5 t, largura de trabalho 1,68 m - juros. Af_06/2014
89212 | 25.34 | h | Bate-estacas por gravidade, potência de 160 hp, peso do martelo até 3 toneladas - depreciação. Af_11/2014
89213 | 3.99 | h | Bate-estacas por gravidade, potência de 160 hp, peso do martelo até 3 toneladas - juros. Af_11/2014
89214 | 23.79 | h | Bate-estacas por gravidade, potência de 160 hp, peso do martelo até 3 toneladas - manutenção. Af_11/2014
89215 | 84.11 | h | Bate-estacas por gravidade, potência de 160 hp, peso do martelo até 3 toneladas - materiais na operação. Af_11/2014
89221 | 1.21 | h | Betoneira capacidade nominal de 600 l, capacidade de mistura 360 l, motor elétrico trifásico potência de 4 cv, sem carregador - depreciação. Af_11/2014
89222 | 0.14 | h | Betoneira capacidade nominal de 600 l, capacidade de mistura 360 l, motor elétrico trifásico potência de 4 cv, sem carregador - juros. Af_11/2014
89223 | 1.33 | h | Betoneira capacidade nominal de 600 l, capacidade de mistura 360 l, motor elétrico trifásico potência de 4 cv, sem carregador - manutenção. Af_11/2014
89224 | 1.8 | h | Betoneira capacidade nominal de 600 l, capacidade de mistura 360 l, motor elétrico trifásico potência de 4 cv, sem carregador - materiais na operação. Af_11/2014
89228 | 37.12 | h | Motoniveladora potência básica líquida (primeira marcha) 125 hp, peso bruto 13032 kg, largura da lâmina de 3,7 m - depreciação. Af_06/2014
89229 | 6.68 | h | Motoniveladora potência básica líquida (primeira marcha) 125 hp, peso bruto 13032 kg, largura da lâmina de 3,7 m - juros. Af_06/2014
89230 | 153.99 | h | Fresadora de asfalto a frio sobre rodas, largura fresagem de 1,0 m, potência 208 hp - depreciação. Af_11/2014
89231 | 24.4 | h | Fresadora de asfalto a frio sobre rodas, largura fresagem de 1,0 m, potência 208 hp - juros. Af_11/2014
89232 | 274.68 | h | Fresadora de asfalto a frio sobre rodas, largura fresagem de 1,0 m, potência 208 hp - manutenção. Af_11/2014
89233 | 151.38 | h | Fresadora de asfalto a frio sobre rodas, largura fresagem de 1,0 m, potência 208 hp - materiais na operação. Af_11/2014
89236 | 359.73 | h | Fresadora de asfalto a frio sobre rodas, largura fresagem de 2,0 m, potência 550 hp - depreciação. Af_11/2014
89237 | 57 | h | Fresadora de asfalto a frio sobre rodas, largura fresagem de 2,0 m, potência 550 hp - juros. Af_11/2014
89238 | 641.66 | h | Fresadora de asfalto a frio sobre rodas, largura fresagem de 2,0 m, potência 550 hp - manutenção. Af_11/2014
89239 | 400.32 | h | Fresadora de asfalto a frio sobre rodas, largura fresagem de 2,0 m, potência 550 hp - materiais na operação. Af_11/2014
89240 | 110.4 | h | Vibroacabadora de asfalto sobre esteiras, largura de pavimentação 1,90 m a 5,30 m, potência 105 hp capacidade 450 t/h - depreciação. Af_11/2014
89241 | 19.87 | h | Vibroacabadora de asfalto sobre esteiras, largura de pavimentação 1,90 m a 5,30 m, potência 105 hp capacidade 450 t/h - juros. Af_11/2014
89246 | 312.58 | h | Recicladora de asfalto a frio sobre rodas, largura fresagem de 2,0 m, potência 422 hp - depreciação. Af_11/2014
89247 | 49.53 | h | Recicladora de asfalto a frio sobre rodas, largura fresagem de 2,0 m, potência 422 hp - juros. Af_11/2014
89248 | 557.56 | h | Recicladora de asfalto a frio sobre rodas, largura fresagem de 2,0 m, potência 422 hp - manutenção. Af_11/2014
89249 | 341.24 | h | Recicladora de asfalto a frio sobre rodas, largura fresagem de 2,0 m, potência 422 hp - materiais na operação. Af_11/2014
89253 | 90.47 | h | Vibroacabadora de asfalto sobre esteiras, largura de pavimentação 2,13 m a 4,55 m, potência 100 hp, capacidade 400 t/h - depreciação. Af_11/2014
89254 | 16.28 | h | Vibroacabadora de asfalto sobre esteiras, largura de pavimentação 2,13 m a 4,55 m, potência 100 hp, capacidade 400 t/h - juros. Af_11/2014
89255 | 145.43 | h | Vibroacabadora de asfalto sobre esteiras, largura de pavimentação 2,13 m a 4,55 m, potência 100 hp, capacidade 400 t/h - manutenção. Af_11/2014
89256 | 76.8 | h | Vibroacabadora de asfalto sobre esteiras, largura de pavimentação 2,13 m a 4,55 m, potência 100 hp, capacidade 400 t/h - materiais na operação. Af_11/2014
89259 | 18.51 | h | Guindauto hidráulico, capacidade máxima de carga 6200 kg, momento máximo de carga 11,7 tm, alcance máximo horizontal 9,70 m, inclusive caminhão toco pbt 16.000 kg, potência de 189 cv - depreciação. Af_06/2014
89260 | 3.36 | h | Guindauto hidráulico, capacidade máxima de carga 6200 kg, momento máximo de carga 11,7 tm, alcance máximo horizontal 9,70 m, inclusive caminhão toco pbt 16.000 kg, potência de 189 cv - juros. Af_06/2014
89262 | 30.49 | h | Guindauto hidráulico, capacidade máxima de carga 6200 kg, momento máximo de carga 11,7 tm, alcance máximo horizontal 9,70 m, inclusive caminhão toco pbt 16.000 kg, potência de 189 cv - manutenção. Af_06/2014
89264 | 13.39 | h | Caminhão toco, pbt 16.000 kg, carga útil máx. 10.685 kg, dist. Entre eixos 4,8 m, potência 189 cv, inclusive carroceria fixa aberta de madeira p/ transporte geral de carga seca, dimen. Aprox. 2,5 x 7,00 x 0,50 m - depreciação. Af_06/2014
89265 | 2.68 | h | Caminhão toco, pbt 16.000 kg, carga útil máx. 10.685 kg, dist. Entre eixos 4,8 m, potência 189 cv, inclusive carroceria fixa aberta de madeira p/ transporte geral de carga seca, dimen. Aprox. 2,5 x 7,00 x 0,50 m - juros. Af_06/2014
89266 | 2.12 | h | Caminhão toco, pbt 16.000 kg, carga útil máx. 10.685 kg, dist. Entre eixos 4,8 m, potência 189 cv, inclusive carroceria fixa aberta de madeira p/ transporte geral de carga seca, dimen. Aprox. 2,5 x 7,00 x 0,50 m - impostos e seguros. Af_06/2014
89267 | 44.11 | h | Guindaste hidráulico autopropelido, com lança telescópica 28,80 m, capacidade máxima 30 t, potência 97 kw, tração 4 x 4 - depreciação. Af_11/2014
89268 | 7.94 | h | Guindaste hidráulico autopropelido, com lança telescópica 28,80 m, capacidade máxima 30 t, potência 97 kw, tração 4 x 4 - juros. Af_11/2014
89269 | 6.28 | h | Guindaste hidráulico autopropelido, com lança telescópica 28,80 m, capacidade máxima 30 t, potência 97 kw, tração 4 x 4 - impostos e seguros. Af_11/2014
89270 | 70.91 | h | Guindaste hidráulico autopropelido, com lança telescópica 28,80 m, capacidade máxima 30 t, potência 97 kw, tração 4 x 4 - manutenção. Af_11/2014
89271 | 26.28 | h | Guindaste hidráulico autopropelido, com lança telescópica 28,80 m, capacidade máxima 30 t, potência 97 kw, tração 4 x 4 - materiais na operação. Af_11/2014
89274 | 1.48 | h | Betoneira capacidade nominal de 600 l, capacidade de mistura 440 l, motor a diesel potência 10 cv, com carregador - depreciação. Af_11/2014
89275 | 0.17 | h | Betoneira capacidade nominal de 600 l, capacidade de mistura 440 l, motor a diesel potência 10 cv, com carregador - juros. Af_11/2014
89276 | 1.85 | h | Betoneira capacidade nominal de 600 l, capacidade de mistura 440 l, motor a diesel potência 10 cv, com carregador - manutenção. Af_11/2014
89277 | 7.58 | h | Betoneira capacidade nominal de 600 l, capacidade de mistura 440 l, motor a diesel potência 10 cv, com carregador - materiais na operação. Af_11/2014
89280 | 28.7 | h | Rolo compactador vibratório tandem aço liso, potência 58 hp, peso sem/com lastro 6,5 / 9,4 t, largura de trabalho 1,2 m - depreciação. Af_06/2014
89281 | 3.98 | h | Rolo compactador vibratório tandem aço liso, potência 58 hp, peso sem/com lastro 6,5 / 9,4 t, largura de trabalho 1,2 m - juros. Af_06/2014
89870 | 31.28 | h | Caminhão basculante 14 m3, com cavalo mecânico de capacidade máxima de tração combinado de 36000 kg, potência 286 cv, inclusive semireboque com caçamba metálica - depreciação. Af_12/2014
89871 | 5.43 | h | Caminhão basculante 14 m3, com cavalo mecânico de capacidade máxima de tração combinado de 36000 kg, potência 286 cv, inclusive semireboque com caçamba metálica - juros. Af_12/2014
89872 | 4.31 | h | Caminhão basculante 14 m3, com cavalo mecânico de capacidade máxima de tração combinado de 36000 kg, potência 286 cv, inclusive semireboque com caçamba metálica - impostos e seguros. Af_12/2014
89873 | 52.58 | h | Caminhão basculante 14 m3, com cavalo mecânico de capacidade máxima de tração combinado de 36000 kg, potência 286 cv, inclusive semireboque com caçamba metálica - manutenção. Af_12/2014
89874 | 159.72 | h | Caminhão basculante 14 m3, com cavalo mecânico de capacidade máxima de tração combinado de 36000 kg, potência 286 cv, inclusive semireboque com caçamba metálica - materiais na operação. Af_12/2014
89878 | 33.8 | h | Caminhão basculante 18 m3, com cavalo mecânico de capacidade máxima de tração combinado de 45000 kg, potência 330 cv, inclusive semireboque com caçamba metálica - depreciação. Af_12/2014
89879 | 5.75 | h | Caminhão basculante 18 m3, com cavalo mecânico de capacidade máxima de tração combinado de 45000 kg, potência 330 cv, inclusive semireboque com caçamba metálica - juros. Af_12/2014
89880 | 4.56 | h | Caminhão basculante 18 m3, com cavalo mecânico de capacidade máxima de tração combinado de 45000 kg, potência 330 cv, inclusive semireboque com caçamba metálica - impostos e seguros. Af_12/2014
89881 | 56.24 | h | Caminhão basculante 18 m3, com cavalo mecânico de capacidade máxima de tração combinado de 45000 kg, potência 330 cv, inclusive semireboque com caçamba metálica - manutenção. Af_12/2014
89882 | 184.28 | h | Caminhão basculante 18 m3, com cavalo mecânico de capacidade máxima de tração combinado de 45000 kg, potência 330 cv, inclusive semireboque com caçamba metálica - materiais na operação. Af_12/2014
90582 | 0.44 | h | Vibrador de imersão, diâmetro de ponteira 45mm, motor elétrico trifásico potência de 2 cv - depreciação. Af_06/2015
90583 | 0.05 | h | Vibrador de imersão, diâmetro de ponteira 45mm, motor elétrico trifásico potência de 2 cv - juros. Af_06/2015
90584 | 0.34 | h | Vibrador de imersão, diâmetro de ponteira 45mm, motor elétrico trifásico potência de 2 cv - manutenção. Af_06/2015
90585 | 0.37 | h | Vibrador de imersão, diâmetro de ponteira 45mm, motor elétrico trifásico potência de 2 cv - materiais na operação. Af_06/2015
90621 | 1.74 | h | Perfuratriz manual, torque máximo 83 n.m, potência 5 cv, com diâmetro máximo 4" - depreciação. Af_06/2015
90622 | 0.2 | h | Perfuratriz manual, torque máximo 83 n.m, potência 5 cv, com diâmetro máximo 4" - juros. Af_06/2015
90623 | 2.18 | h | Perfuratriz manual, torque máximo 83 n.m, potência 5 cv, com diâmetro máximo 4" - manutenção. Af_06/2015
90624 | 2.25 | h | Perfuratriz manual, torque máximo 83 n.m, potência 5 cv, com diâmetro máximo 4" - materiais na operação. Af_06/2015
90627 | 42.46 | h | Perfuratriz sobre esteira, torque máximo 600 kgf, peso médio 1000 kg, potência 20 hp, diâmetro máximo 10" - depreciação. Af_06/2015
90628 | 5.81 | h | Perfuratriz sobre esteira, torque máximo 600 kgf, peso médio 1000 kg, potência 20 hp, diâmetro máximo 10" - juros. Af_06/2015
90629 | 53.13 | h | Perfuratriz sobre esteira, torque máximo 600 kgf, peso médio 1000 kg, potência 20 hp, diâmetro máximo 10" - manutenção. Af_06/2015
90630 | 1.07 | h | Perfuratriz sobre esteira, torque máximo 600 kgf, peso médio 1000 kg, potência 20 hp, diâmetro máximo 10" - materiais na operação. Af_06/2015
90633 | 3.75 | h | Misturador duplo horizontal de alta turbulência, capacidade / volume 2 x 500 litros, motores elétricos mínimo 5 cv cada, para nata cimento, argamassa e outros - depreciação. Af_06/2015
90634 | 0.44 | h | Misturador duplo horizontal de alta turbulência, capacidade / volume 2 x 500 litros, motores elétricos mínimo 5 cv cada, para nata cimento, argamassa e outros - juros. Af_06/2015
90635 | 4.1 | h | Misturador duplo horizontal de alta turbulência, capacidade / volume 2 x 500 litros, motores elétricos mínimo 5 cv cada, para nata cimento, argamassa e outros - manutenção. Af_06/2015
90636 | 4.5 | h | Misturador duplo horizontal de alta turbulência, capacidade / volume 2 x 500 litros, motores elétricos mínimo 5 cv cada, para nata cimento, argamassa e outros - materiais na operação. Af_06/2015
90639 | 5.6 | h | Bomba triplex, para injeção de nata de cimento, vazão máxima de 100 litros/minuto, pressão máxima de 70 bar - depreciação. Af_06/2015
90640 | 0.66 | h | Bomba triplex, para injeção de nata de cimento, vazão máxima de 100 litros/minuto, pressão máxima de 70 bar - juros. Af_06/2015
90641 | 6.13 | h | Bomba triplex, para injeção de nata de cimento, vazão máxima de 100 litros/minuto, pressão máxima de 70 bar - manutenção. Af_06/2015
90642 | 11.38 | h | Bomba triplex, para injeção de nata de cimento, vazão máxima de 100 litros/minuto, pressão máxima de 70 bar - materiais na operação. Af_06/2015
90646 | 0.66 | h | Bomba centrífuga monoestágio com motor elétrico monofásico, potência 15 hp, diâmetro do rotor 173 mm, hm/q = 30 mca / 90 m3/h a 45 mca / 55 m3/h - depreciação. Af_06/2015
90647 | 0.07 | h | Bomba centrífuga monoestágio com motor elétrico monofásico, potência 15 hp, diâmetro do rotor 173 mm, hm/q = 30 mca / 90 m3/h a 45 mca / 55 m3/h - juros. Af_06/2015
90648 | 0.72 | h | Bomba centrífuga monoestágio com motor elétrico monofásico, potência 15 hp, diâmetro do rotor 173 mm, hm/q = 30 mca / 90 m3/h a 45 mca / 55 m3/h - manutenção. Af_06/2015
90649 | 7.03 | h | Bomba centrífuga monoestágio com motor elétrico monofásico, potência 15 hp, diâmetro do rotor 173 mm, hm/q = 30 mca / 90 m3/h a 45 mca / 55 m3/h - materiais na operação. Af_06/2015
90652 | 3.65 | h | Bomba de projeção de concreto seco, potência 10 cv, vazão 3 m3/h - depreciação. Af_06/2015
90653 | 0.43 | h | Bomba de projeção de concreto seco, potência 10 cv, vazão 3 m3/h - juros. Af_06/2015
90654 | 3.99 | h | Bomba de projeção de concreto seco, potência 10 cv, vazão 3 m3/h - manutenção. Af_06/2015
90655 | 4.63 | h | Bomba de projeção de concreto seco, potência 10 cv, vazão 3 m3/h - materiais na operação. Af_06/2015
90658 | 3.91 | h | Bomba de projeção de concreto seco, potência 10 cv, vazão 6 m3/h - depreciação. Af_06/2015
90659 | 0.46 | h | Bomba de projeção de concreto seco, potência 10 cv, vazão 6 m3/h - juros. Af_06/2015
90660 | 4.27 | h | Bomba de projeção de concreto seco, potência 10 cv, vazão 6 m3/h - manutenção. Af_06/2015
90661 | 4.63 | h | Bomba de projeção de concreto seco, potência 10 cv, vazão 6 m3/h - materiais na operação. Af_06/2015
90664 | 5.19 | h | Projetor pneumático de argamassa para chapisco e reboco com recipiente acoplado, tipo canequinha, com compressor de ar rebocável vazão 89 pcm e motor diesel de 20 cv - depreciação. Af_06/2015
90665 | 0.71 | h | Projetor pneumático de argamassa para chapisco e reboco com recipiente acoplado, tipo canequinha, com compressor de ar rebocável vazão 89 pcm e motor diesel de 20 cv - juros. Af_06/2015
90666 | 6.49 | h | Projetor pneumático de argamassa para chapisco e reboco com recipiente acoplado, tipo canequinha, com compressor de ar rebocável vazão 89 pcm e motor diesel de 20 cv - manutenção. Af_06/2015
90667 | 13.55 | h | Projetor pneumático de argamassa para chapisco e reboco com recipiente acoplado, tipo canequinha, com compressor de ar rebocável vazão 89 pcm e motor diesel de 20 cv - materiais na operação. Af_06/2015
90670 | 194.85 | h | Perfuratriz com torre metálica para execução de estaca hélice contínua, profundidade máxima de 30 m, diâmetro máximo de 800 mm, potência instalada de 268 hp, mesa rotativa com torque máximo de 170 knm - depreciação. Af_06/2015
90671 | 27.05 | h | Perfuratriz com torre metálica para execução de estaca hélice contínua, profundidade máxima de 30 m, diâmetro máximo de 800 mm, potência instalada de 268 hp, mesa rotativa com torque máximo de 170 knm - juros. Af_06/2015
90672 | 243.84 | h | Perfuratriz com torre metálica para execução de estaca hélice contínua, profundidade máxima de 30 m, diâmetro máximo de 800 mm, potência instalada de 268 hp, mesa rotativa com torque máximo de 170 knm - manutenção. Af_06/2015
90673 | 108.34 | h | Perfuratriz com torre metálica para execução de estaca hélice contínua, profundidade máxima de 30 m, diâmetro máximo de 800 mm, potência instalada de 268 hp, mesa rotativa com torque máximo de 170 knm - materiais na operação. Af_06/2015
90676 | 91.23 | h | Perfuratriz hidráulica sobre caminhão com trado curto acoplado, profundidade máxima de 20 m, diâmetro máximo de 1500 mm, potência instalada de 137 hp, mesa rotativa com torque máximo de 30 knm - depreciação. Af_06/2015
90677 | 13.88 | h | Perfuratriz hidráulica sobre caminhão com trado curto acoplado, profundidade máxima de 20 m, diâmetro máximo de 1500 mm, potência instalada de 137 hp, mesa rotativa com torque máximo de 30 knm - juros. Af_06/2015
90678 | 124.84 | h | Perfuratriz hidráulica sobre caminhão com trado curto acoplado, profundidade máxima de 20 m, diâmetro máximo de 1500 mm, potência instalada de 137 hp, mesa rotativa com torque máximo de 30 knm - manutenção. Af_06/2015
90679 | 83.08 | h | Perfuratriz hidráulica sobre caminhão com trado curto acoplado, profundidade máxima de 20 m, diâmetro máximo de 1500 mm, potência instalada de 137 hp, mesa rotativa com torque máximo de 30 knm - materiais na operação. Af_06/2015
90682 | 29.53 | h | Manipulador telescópico, potência de 85 hp, capacidade de carga de 3.500 kg, altura máxima de elevação de 12,3 m - depreciação. Af_06/2015
90683 | 3.5 | h | Manipulador telescópico, potência de 85 hp, capacidade de carga de 3.500 kg, altura máxima de elevação de 12,3 m - juros. Af_06/2015
90684 | 32.3 | h | Manipulador telescópico, potência de 85 hp, capacidade de carga de 3.500 kg, altura máxima de elevação de 12,3 m - manutenção. Af_06/2015
90685 | 51.54 | h | Manipulador telescópico, potência de 85 hp, capacidade de carga de 3.500 kg, altura máxima de elevação de 12,3 m - materiais na operação. Af_06/2015
90688 | 15.18 | h | Minicarregadeira sobre rodas, potência líquida de 47 hp, capacidade nominal de operação de 646 kg - depreciação. Af_06/2015
90689 | 1.53 | h | Minicarregadeira sobre rodas, potência líquida de 47 hp, capacidade nominal de operação de 646 kg - juros. Af_06/2015
90690 | 18.97 | h | Minicarregadeira sobre rodas, potência líquida de 47 hp, capacidade nominal de operação de 646 kg - manutenção. Af_06/2015
90691 | 36.09 | h | Minicarregadeira sobre rodas, potência líquida de 47 hp, capacidade nominal de operação de 646 kg - materiais na operação. Af_06/2015
90957 | 3.86 | h | Compressor de ar rebocável, vazão 189 pcm, pressão efetiva de trabalho 102 psi, motor diesel, potência 63 cv - depreciação. Af_06/2015
90958 | 0.53 | h | Compressor de ar rebocável, vazão 189 pcm, pressão efetiva de trabalho 102 psi, motor diesel, potência 63 cv - juros. Af_06/2015
90960 | 5.16 | h | Compressor de ar rebocável, vazão 89 pcm, pressão efetiva de trabalho 102 psi, motor diesel, potência 20 cv - depreciação. Af_06/2015
90961 | 0.71 | h | Compressor de ar rebocável, vazão 89 pcm, pressão efetiva de trabalho 102 psi, motor diesel, potência 20 cv - juros. Af_06/2015
90962 | 6.46 | h | Compressor de ar rebocável, vazão 89 pcm, pressão efetiva de trabalho 102 psi, motor diesel, potência 20 cv - manutenção. Af_06/2015
90963 | 13.55 | h | Compressor de ar rebocável, vazão 89 pcm, pressão efetiva de trabalho 102 psi, motor diesel, potência 20 cv - materiais na operação. Af_06/2015
90968 | 5.18 | h | Compressor de ar rebocavel, vazão 250 pcm, pressao de trabalho 102 psi, motor a diesel potência 81 cv - depreciação. Af_06/2015
90969 | 0.71 | h | Compressor de ar rebocavel, vazão 250 pcm, pressao de trabalho 102 psi, motor a diesel potência 81 cv - juros. Af_06/2015
90970 | 6.48 | h | Compressor de ar rebocavel, vazão 250 pcm, pressao de trabalho 102 psi, motor a diesel potência 81 cv - manutenção. Af_06/2015
90971 | 54.9 | h | Compressor de ar rebocavel, vazão 250 pcm, pressao de trabalho 102 psi, motor a diesel potência 81 cv - materiais na operação. Af_06/2015
90975 | 13.15 | h | Compressor de ar rebocável, vazão 748 pcm, pressão efetiva de trabalho 102 psi, motor diesel, potência 210 cv - depreciação. Af_06/2015
90976 | 1.82 | h | Compressor de ar rebocável, vazão 748 pcm, pressão efetiva de trabalho 102 psi, motor diesel, potência 210 cv - juros. Af_06/2015
90977 | 16.46 | h | Compressor de ar rebocável, vazão 748 pcm, pressão efetiva de trabalho 102 psi, motor diesel, potência 210 cv - manutenção. Af_06/2015
90978 | 142.43 | h | Compressor de ar rebocável, vazão 748 pcm, pressão efetiva de trabalho 102 psi, motor diesel, potência 210 cv - materiais na operação. Af_06/2015
90992 | 6.14 | h | Compressor de ar rebocavel, vazão 400 pcm, pressao de trabalho 102 psi, motor a diesel potência 110 cv - depreciação. Af_06/2015
90993 | 0.85 | h | Compressor de ar rebocavel, vazão 400 pcm, pressao de trabalho 102 psi, motor a diesel potência 110 cv - juros. Af_06/2015
90994 | 7.69 | h | Compressor de ar rebocavel, vazão 400 pcm, pressao de trabalho 102 psi, motor a diesel potência 110 cv - manutenção. Af_06/2015
90995 | 74.57 | h | Compressor de ar rebocavel, vazão 400 pcm, pressao de trabalho 102 psi, motor a diesel potência 110 cv - materiais na operação. Af_06/2015
91021 | 10.91 | h | Perfuratriz hidráulica sobre caminhão com trado curto acoplado, profundidade máxima de 20 m, diâmetro máximo de 1500 mm, potência instalada de 137 hp, mesa rotativa com torque máximo de 30 knm - impostos e seguros. Af_06/2015
91026 | 18.61 | h | Caminhão trucado (c/ terceiro eixo) eletrônico - potência 231cv - pbt = 22000kg - dist. Entre eixos 5170 mm - inclui carroceria fixa aberta de madeira - depreciação. Af_06/2015
91027 | 3.79 | h | Caminhão trucado (c/ terceiro eixo) eletrônico - potência 231cv - pbt = 22000kg - dist. Entre eixos 5170 mm - inclui carroceria fixa aberta de madeira - juros. Af_06/2015
91028 | 2.99 | h | Caminhão trucado (c/ terceiro eixo) eletrônico - potência 231cv - pbt = 22000kg - dist. Entre eixos 5170 mm - inclui carroceria fixa aberta de madeira - impostos e seguros. Af_06/2015
91029 | 33.95 | h | Caminhão trucado (c/ terceiro eixo) eletrônico - potência 231cv - pbt = 22000kg - dist. Entre eixos 5170 mm - inclui carroceria fixa aberta de madeira - manutenção. Af_06/2015
91030 | 132.89 | h | Caminhão trucado (c/ terceiro eixo) eletrônico - potência 231cv - pbt = 22000kg - dist. Entre eixos 5170 mm - inclui carroceria fixa aberta de madeira - materiais na operação. Af_06/2015
91273 | 0.48 | h | Placa vibratória reversível com motor 4 tempos a gasolina, força centrífuga de 25 kn (2500 kgf), potência 5,5 cv - depreciação. Af_08/2015
91274 | 0.06 | h | Placa vibratória reversível com motor 4 tempos a gasolina, força centrífuga de 25 kn (2500 kgf), potência 5,5 cv - juros. Af_08/2015
91275 | 0.61 | h | Placa vibratória reversível com motor 4 tempos a gasolina, força centrífuga de 25 kn (2500 kgf), potência 5,5 cv - manutenção. Af_08/2015
91276 | 9.38 | h | Placa vibratória reversível com motor 4 tempos a gasolina, força centrífuga de 25 kn (2500 kgf), potência 5,5 cv - materiais na operação. Af_08/2015
91279 | 0.79 | h | Cortadora de piso com motor 4 tempos a gasolina, potência de 13 hp, com disco de corte diamantado segmentado para concreto, diâmetro de 350 mm, furo de 1" (14 x 1") - depreciação. Af_08/2015
91280 | 0.08 | h | Cortadora de piso com motor 4 tempos a gasolina, potência de 13 hp, com disco de corte diamantado segmentado para concreto, diâmetro de 350 mm, furo de 1" (14 x 1") - juros. Af_08/2015
91281 | 0.98 | h | Cortadora de piso com motor 4 tempos a gasolina, potência de 13 hp, com disco de corte diamantado segmentado para concreto, diâmetro de 350 mm, furo de 1" (14 x 1") - manutenção. Af_08/2015
91282 | 9.45 | h | Cortadora de piso com motor 4 tempos a gasolina, potência de 13 hp, com disco de corte diamantado segmentado para concreto, diâmetro de 350 mm, furo de 1" (14 x 1") - materiais na operação. Af_08/2015
91354 | 13.97 | h | Caminhão toco, peso bruto total 14.300 kg, carga útil máxima 9590 kg, distância entre eixos 4,76 m, potência 185 cv (não inclui carroceria) - depreciação. Af_06/2014
91355 | 2.93 | h | Caminhão toco, peso bruto total 14.300 kg, carga útil máxima 9590 kg, distância entre eixos 4,76 m, potência 185 cv (não inclui carroceria) - juros. Af_06/2014
91356 | 2.32 | h | Caminhão toco, peso bruto total 14.300 kg, carga útil máxima 9590 kg, distância entre eixos 4,76 m, potência 185 cv (não inclui carroceria) - impostos e seguros. Af_06/2014
91359 | 17.46 | h | Caminhão pipa 6.000 l, peso bruto total 13.000 kg, distância entre eixos 4,80 m, potência 189 cv inclusive tanque de aço para transporte de água, capacidade 6 m3 - depreciação. Af_06/2014
91360 | 3.34 | h | Caminhão pipa 6.000 l, peso bruto total 13.000 kg, distância entre eixos 4,80 m, potência 189 cv inclusive tanque de aço para transporte de água, capacidade 6 m3 - juros. Af_06/2014
91361 | 2.64 | h | Caminhão pipa 6.000 l, peso bruto total 13.000 kg, distância entre eixos 4,80 m, potência 189 cv inclusive tanque de aço para transporte de água, capacidade 6 m3 - impostos e seguros. Af_06/2014
91367 | 19.03 | h | Caminhão basculante 6 m3, peso bruto total 16.000 kg, carga útil máxima 13.071 kg, distância entre eixos 4,80 m, potência 230 cv inclusive caçamba metálica - depreciação. Af_06/2014
91368 | 3.7 | h | Caminhão basculante 6 m3, peso bruto total 16.000 kg, carga útil máxima 13.071 kg, distância entre eixos 4,80 m, potência 230 cv inclusive caçamba metálica - juros. Af_06/2014
91369 | 2.93 | h | Caminhão basculante 6 m3, peso bruto total 16.000 kg, carga útil máxima 13.071 kg, distância entre eixos 4,80 m, potência 230 cv inclusive caçamba metálica - impostos e seguros. Af_06/2014
91375 | 11.77 | h | Caminhão toco, peso bruto total 16.000 kg, carga útil máxima de 10.685 kg, distância entre eixos 4,80 m, potência 189 cv exclusive carroceria - depreciação. Af_06/2014
91376 | 2.47 | h | Caminhão toco, peso bruto total 16.000 kg, carga útil máxima de 10.685 kg, distância entre eixos 4,80 m, potência 189 cv exclusive carroceria - juros. Af_06/2014
91377 | 1.95 | h | Caminhão toco, peso bruto total 16.000 kg, carga útil máxima de 10.685 kg, distância entre eixos 4,80 m, potência 189 cv exclusive carroceria - impostos e seguros. Af_06/2014
91380 | 21.81 | h | Caminhão basculante 10 m3, trucado cabine simples, peso bruto total 23.000 kg, carga útil máxima 15.935 kg, distância entre eixos 4,80 m, potência 230 cv inclusive caçamba metálica - depreciação. Af_06/2014
91381 | 4.19 | h | Caminhão basculante 10 m3, trucado cabine simples, peso bruto total 23.000 kg, carga útil máxima 15.935 kg, distância entre eixos 4,80 m, potência 230 cv inclusive caçamba metálica - juros. Af_06/2014
91382 | 3.32 | h | Caminhão basculante 10 m3, trucado cabine simples, peso bruto total 23.000 kg, carga útil máxima 15.935 kg, distância entre eixos 4,80 m, potência 230 cv inclusive caçamba metálica - impostos e seguros. Af_06/2014
91383 | 38.84 | h | Caminhão basculante 10 m3, trucado cabine simples, peso bruto total 23.000 kg, carga útil máxima 15.935 kg, distância entre eixos 4,80 m, potência 230 cv inclusive caçamba metálica - manutenção. Af_06/2014
91384 | 91.76 | h | Caminhão basculante 10 m3, trucado cabine simples, peso bruto total 23.000 kg, carga útil máxima 15.935 kg, distância entre eixos 4,80 m, potência 230 cv inclusive caçamba metálica - materiais na operação. Af_06/2014
91390 | 15.73 | h | Caminhão toco, pbt 14.300 kg, carga útil máx. 9.710 kg, dist. Entre eixos 3,56 m, potência 185 cv, inclusive carroceria fixa aberta de madeira p/ transporte geral de carga seca, dimen. Aprox. 2,50 x 6,50 x 0,50 m - depreciação. Af_06/2014
91391 | 3.18 | h | Caminhão toco, pbt 14.300 kg, carga útil máx. 9.710 kg, dist. Entre eixos 3,56 m, potência 185 cv, inclusive carroceria fixa aberta de madeira p/ transporte geral de carga seca, dimen. Aprox. 2,50 x 6,50 x 0,50 m - juros. Af_06/2014
91392 | 2.51 | h | Caminhão toco, pbt 14.300 kg, carga útil máx. 9.710 kg, dist. Entre eixos 3,56 m, potência 185 cv, inclusive carroceria fixa aberta de madeira p/ transporte geral de carga seca, dimen. Aprox. 2,50 x 6,50 x 0,50 m - impostos e seguros. Af_06/2014
91396 | 22.26 | h | Caminhão pipa 10.000 l trucado, peso bruto total 23.000 kg, carga útil máxima 15.935 kg, distância entre eixos 4,8 m, potência 230 cv, inclusive tanque de aço para transporte de água - depreciação. Af_06/2014
91397 | 4.28 | h | Caminhão pipa 10.000 l trucado, peso bruto total 23.000 kg, carga útil máxima 15.935 kg, distância entre eixos 4,8 m, potência 230 cv, inclusive tanque de aço para transporte de água - juros. Af_06/2014
91398 | 3.39 | h | Caminhão pipa 10.000 l trucado, peso bruto total 23.000 kg, carga útil máxima 15.935 kg, distância entre eixos 4,8 m, potência 230 cv, inclusive tanque de aço para transporte de água - impostos e seguros. Af_06/2014
91402 | 2.79 | h | Caminhão basculante 6 m3 toco, peso bruto total 16.000 kg, carga útil máxima 11.130 kg, distância entre eixos 5,36 m, potência 185 cv, inclusive caçamba metálica - impostos e seguros. Af_06/2014
91466 | 2.65 | h | Guindauto hidráulico, capacidade máxima de carga 6200 kg, momento máximo de carga 11,7 tm, alcance máximo horizontal 9,70 m, inclusive caminhão toco pbt 16.000 kg, potência de 189 cv - impostos e seguros. Af_08/2015
91467 | 143.25 | h | Guindauto hidráulico, capacidade máxima de carga 6200 kg, momento máximo de carga 11,7 tm, alcance máximo horizontal 9,70 m, inclusive caminhão toco pbt 16.000 kg, potência de 189 cv - materiais na operação. Af_08/2015
91468 | 21.32 | h | Espargidor de asfalto pressurizado, tanque 6 m3 com isolação térmica, aquecido com 2 maçaricos, com barra espargidora 3,60 m, montado sobre caminhão toco, pbt 14.300 kg, potência 185 cv - depreciação. Af_08/2015
91469 | 4.22 | h | Espargidor de asfalto pressurizado, tanque 6 m3 com isolação térmica, aquecido com 2 maçaricos, com barra espargidora 3,60 m, montado sobre caminhão toco, pbt 14.300 kg, potência 185 cv - juros. Af_08/2015
91484 | 3.35 | h | Espargidor de asfalto pressurizado, tanque 6 m3 com isolação térmica, aquecido com 2 maçaricos, com barra espargidora 3,60 m, montado sobre caminhão toco, pbt 14.300 kg, potência 185 cv - impostos e seguros. Af_08/2015
91485 | 140.21 | h | Espargidor de asfalto pressurizado, tanque 6 m3 com isolação térmica, aquecido com 2 maçaricos, com barra espargidora 3,60 m, montado sobre caminhão toco, pbt 14.300 kg, potência 185 cv - materiais na operação. Af_08/2015
91529 | 0.71 | h | Compactador de solos de percussão (soquete) com motor a gasolina 4 tempos, potência 4 cv - depreciação. Af_08/2015
91530 | 0.09 | h | Compactador de solos de percussão (soquete) com motor a gasolina 4 tempos, potência 4 cv - juros. Af_08/2015
91531 | 0.9 | h | Compactador de solos de percussão (soquete) com motor a gasolina 4 tempos, potência 4 cv - manutenção. Af_08/2015
91532 | 6.71 | h | Compactador de solos de percussão (soquete) com motor a gasolina 4 tempos, potência 4 cv - materiais na operação. Af_08/2015
91629 | 16.56 | h | Guindauto hidráulico, capacidade máxima de carga 6500 kg, momento máximo de carga 5,8 tm, alcance máximo horizontal 7,60 m, inclusive caminhão toco pbt 9.700 kg, potência de 160 cv - depreciação. Af_08/2015
91630 | 3.1 | h | Guindauto hidráulico, capacidade máxima de carga 6500 kg, momento máximo de carga 5,8 tm, alcance máximo horizontal 7,60 m, inclusive caminhão toco pbt 9.700 kg, potência de 160 cv - juros. Af_08/2015
91631 | 2.45 | h | Guindauto hidráulico, capacidade máxima de carga 6500 kg, momento máximo de carga 5,8 tm, alcance máximo horizontal 7,60 m, inclusive caminhão toco pbt 9.700 kg, potência de 160 cv - impostos e seguros. Af_08/2015
91632 | 28.05 | h | Guindauto hidráulico, capacidade máxima de carga 6500 kg, momento máximo de carga 5,8 tm, alcance máximo horizontal 7,60 m, inclusive caminhão toco pbt 9.700 kg, potência de 160 cv - manutenção. Af_08/2015
91633 | 121.24 | h | Guindauto hidráulico, capacidade máxima de carga 6500 kg, momento máximo de carga 5,8 tm, alcance máximo horizontal 7,60 m, inclusive caminhão toco pbt 9.700 kg, potência de 160 cv - materiais na operação. Af_08/2015
91640 | 30.6 | h | Caminhão de transporte de material asfáltico 30.000 l, com cavalo mecânico de capacidade máxima de tração combinado de 66.000 kg, potência 360 cv, inclusive tanque de asfalto com serpentina - depreciação. Af_08/2015
91641 | 6.25 | h | Caminhão de transporte de material asfáltico 30.000 l, com cavalo mecânico de capacidade máxima de tração combinado de 66.000 kg, potência 360 cv, inclusive tanque de asfalto com serpentina - juros. Af_08/2015
91642 | 4.95 | h | Caminhão de transporte de material asfáltico 30.000 l, com cavalo mecânico de capacidade máxima de tração combinado de 66.000 kg, potência 360 cv, inclusive tanque de asfalto com serpentina - impostos e seguros. Af_08/2015
91643 | 54.33 | h | Caminhão de transporte de material asfáltico 30.000 l, com cavalo mecânico de capacidade máxima de tração combinado de 66.000 kg, potência 360 cv, inclusive tanque de asfalto com serpentina - manutenção. Af_08/2015
91644 | 272.84 | h | Caminhão de transporte de material asfáltico 30.000 l, com cavalo mecânico de capacidade máxima de tração combinado de 66.000 kg, potência 360 cv, inclusive tanque de asfalto com serpentina - materiais na operação. Af_08/2015
91688 | 0.09 | h | Serra circular de bancada com motor elétrico potência de 5hp, com coifa para disco 10" - depreciação. Af_08/2015
91689 | 0 | h | Serra circular de bancada com motor elétrico potência de 5hp, com coifa para disco 10" - juros. Af_08/2015
91690 | 0.06 | h | Serra circular de bancada com motor elétrico potência de 5hp, com coifa para disco 10" - manutenção. Af_08/2015
91691 | 0.97 | h | Serra circular de bancada com motor elétrico potência de 5hp, com coifa para disco 10" - materiais na operação. Af_08/2015
92040 | 6.07 | h | Distribuidor de agregados rebocavel, capacidade 1,9 m³, largura de trabalho 3,66 m - depreciação. Af_11/2015
92041 | 0.64 | h | Distribuidor de agregados rebocavel, capacidade 1,9 m³, largura de trabalho 3,66 m - juros. Af_11/2015
92042 | 5.06 | h | Distribuidor de agregados rebocavel, capacidade 1,9 m³, largura de trabalho 3,66 m - manutenção. Af_11/2015
92101 | 29.29 | h | Caminhão para equipamento de limpeza a sucção com caminhão trucado de peso bruto total 23000 kg, carga útil máxima 15935 kg, distância entre eixos 4,80 m, potência 230 cv, inclusive limpadora a sucção, tanque 12000 l - depreciação. Af_11/2015
92102 | 5.22 | h | Caminhão para equipamento de limpeza a sucção com caminhão trucado de peso bruto total 23000 kg, carga útil máxima 15935 kg, distância entre eixos 4,80 m, potência 230 cv, inclusive limpadora a sucção, tanque 12000 l - juros. Af_11/2015
92103 | 4.13 | h | Caminhão para equipamento de limpeza a sucção com caminhão trucado de peso bruto total 23000 kg, carga útil máxima 15935 kg, distância entre eixos 4,80 m, potência 230 cv, inclusive limpadora a sucção, tanque 12000 l - impostos e seguros. Af_11/2015
92104 | 47.47 | h | Caminhão para equipamento de limpeza a sucção com caminhão trucado de peso bruto total 23000 kg, carga útil máxima 15935 kg, distância entre eixos 4,80 m, potência 230 cv, inclusive limpadora a sucção, tanque 12000 l - manutenção. Af_11/2015
92105 | 174.3 | h | Caminhão para equipamento de limpeza a sucção com caminhão trucado de peso bruto total 23000 kg, carga útil máx. 15935 kg, distância entre eixos 4,80 m, potência 230 cv, inclusive limpadora a sucção, tanque 12000 l - materiais na operação. Af_11/2015
92108 | 0.87 | h | Peneira rotativa com motor elétrico trifásico de 2 cv, cilindro de 1 m x 0,60 m, com furos de 3,17 mm - depreciação. Af_11/2015
92109 | 0.1 | h | Peneira rotativa com motor elétrico trifásico de 2 cv, cilindro de 1 m x 0,60 m, com furos de 3,17 mm - juros. Af_11/2015
92110 | 0.68 | h | Peneira rotativa com motor elétrico trifásico de 2 cv, cilindro de 1 m x 0,60 m, com furos de 3,17 mm - manutenção. Af_11/2015
92111 | 0.9 | h | Peneira rotativa com motor elétrico trifásico de 2 cv, cilindro de 1 m x 0,60 m, com furos de 3,17 mm - materiais na operação. Af_11/2015
92114 | 0.09 | h | Dosador de areia, capacidade de 26 litros - depreciação. Af_11/2015
92115 | 0.01 | h | Dosador de areia, capacidade de 26 litros - juros. Af_11/2015
92116 | 0.12 | h | Dosador de areia, capacidade de 26 litros - manutenção. Af_11/2015
92133 | 11.69 | h | Caminhonete com motor a diesel, potência 180 cv, cabine dupla, 4x4 - depreciação. Af_11/2015
92134 | 1.85 | h | Caminhonete com motor a diesel, potência 180 cv, cabine dupla, 4x4 - juros. Af_11/2015
92135 | 1.46 | h | Caminhonete com motor a diesel, potência 180 cv, cabine dupla, 4x4 - impostos e seguros. Af_11/2015
92136 | 14.61 | h | Caminhonete com motor a diesel, potência 180 cv, cabine dupla, 4x4 - manutenção. Af_11/2015
92137 | 31.92 | h | Caminhonete com motor a diesel, potência 180 cv, cabine dupla, 4x4 - materiais na operação. Af_11/2015
92140 | 3.56 | h | Caminhonete cabine simples com motor 1.6 flex, câmbio manual, potência 101/104 cv, 2 portas - depreciação. Af_11/2015
92141 | 0.56 | h | Caminhonete cabine simples com motor 1.6 flex, câmbio manual, potência 101/104 cv, 2 portas - juros. Af_11/2015
92142 | 0.44 | h | Caminhonete cabine simples com motor 1.6 flex, câmbio manual, potência 101/104 cv, 2 portas - impostos e seguros. Af_11/2015
92143 | 4.45 | h | Caminhonete cabine simples com motor 1.6 flex, câmbio manual, potência 101/104 cv, 2 portas - manutenção. Af_11/2015
92144 | 43.61 | h | Caminhonete cabine simples com motor 1.6 flex, câmbio manual, potência 101/104 cv, 2 portas - materiais na operação. Af_11/2015
92237 | 22.41 | h | Caminhão de transporte de material asfáltico 20.000 l, com cavalo mecânico de capacidade máxima de tração combinado de 45.000 kg, potência 330 cv, inclusive tanque de asfalto com maçarico - depreciação. Af_12/2015
92238 | 4.56 | h | Caminhão de transporte de material asfáltico 20.000 l, com cavalo mecânico de capacidade máxima de tração combinado de 45.000 kg, potência 330 cv, inclusive tanque de asfalto com maçarico - juros. Af_12/2015
92239 | 3.61 | h | Caminhão de transporte de material asfáltico 20.000 l, com cavalo mecânico de capacidade máxima de tração combinado de 45.000 kg, potência 330 cv, inclusive tanque de asfalto com maçarico - impostos e seguros. Af_12/2015
92240 | 39.55 | h | Caminhão de transporte de material asfáltico 20.000 l, com cavalo mecânico de capacidade máxima de tração combinado de 45.000 kg, potência 330 cv, inclusive tanque de asfalto com maçarico - manutenção. Af_12/2015
92241 | 250.13 | h | Caminhão de transporte de material asfáltico 20.000 l, com cavalo mecânico de capacidade máxima de tração combinado de 45.000 kg, potência 330 cv, inclusive tanque de asfalto com maçarico - materiais na operação. Af_12/2015
92712 | 0.26 | h | Aparelho para corte e solda oxi-acetileno sobre rodas, inclusive cilindros e maçaricos - depreciação. Af_12/2015
92713 | 0.03 | h | Aparelho para corte e solda oxi-acetileno sobre rodas, inclusive cilindros e maçaricos - juros. Af_12/2015
92714 | 0.32 | h | Aparelho para corte e solda oxi-acetileno sobre rodas, inclusive cilindros e maçaricos - manutenção. Af_12/2015
92715 | 22.36 | h | Aparelho para corte e solda oxi-acetileno sobre rodas, inclusive cilindros e maçaricos - materiais na operação. Af_12/2015
92956 | 4.13 | h | Máquina extrusora de concreto para guias e sarjetas, motor a diesel, potência 14 cv - depreciação. Af_12/2015
92957 | 0.49 | h | Máquina extrusora de concreto para guias e sarjetas, motor a diesel, potência 14 cv - juros. Af_12/2015
92958 | 4.52 | h | Máquina extrusora de concreto para guias e sarjetas, motor a diesel, potência 14 cv - manutenção. Af_12/2015
92959 | 8.4 | h | Máquina extrusora de concreto para guias e sarjetas, motor a diesel, potência 14 cv - materiais na operação. Af_12/2015
92963 | 1.35 | h | Martelo perfurador pneumático manual, haste 25 x 75 mm, 21 kg - depreciação. Af_12/2015
92964 | 0.16 | h | Martelo perfurador pneumático manual, haste 25 x 75 mm, 21 kg - juros. Af_12/2015
92965 | 1.68 | h | Martelo perfurador pneumático manual, haste 25 x 75 mm, 21 kg - manutenção. Af_12/2015
93220 | 302.99 | h | Perfuratriz com torre metálica para execução de estaca hélice contínua, profundidade máxima de 32 m, diâmetro máximo de 1000 mm, potência instalada de 350 hp, mesa rotativa com torque máximo de 263 knm - depreciação. Af_01/2016
93221 | 42.06 | h | Perfuratriz com torre metálica para execução de estaca hélice contínua, profundidade máxima de 32 m, diâmetro máximo de 1000 mm, potência instalada de 350 hp, mesa rotativa com torque máximo de 263 knm - juros. Af_01/2016
93222 | 379.17 | h | Perfuratriz com torre metálica para execução de estaca hélice contínua, profundidade máxima de 32 m, diâmetro máximo de 1000 mm, potência instalada de 350 hp, mesa rotativa com torque máximo de 263 knm - manutenção. Af_01/2016
93223 | 141.51 | h | Perfuratriz com torre metálica para execução de estaca hélice contínua, profundidade máxima de 32 m, diâmetro máximo de 1000 mm, potência instalada de 350 hp, mesa rotativa com torque máximo de 263 knm  materiais na operação. Af_01/2016
93229 | 0.37 | h | Betoneira capacidade nominal 400 l, capacidade de mistura 310 l, motor a gasolina potência 5,5 cv, sem carregador - depreciação. Af_02/2016
93230 | 0.04 | h | Betoneira capacidade nominal 400 l, capacidade de mistura 310 l, motor a gasolina potência 5,5 cv, sem carregador - juros. Af_02/2016
93231 | 0.35 | h | Betoneira capacidade nominal 400 l, capacidade de mistura 310 l, motor a gasolina potência 5,5 cv, sem carregador - manutenção. Af_02/2016
93232 | 9.38 | h | Betoneira capacidade nominal 400 l, capacidade de mistura 310 l, motor a gasolina potência 5,5 cv, sem carregador - materiais na operação. Af_02/2016
93235 | 0.96 | h | Grupo gerador estacionário, motor diesel potência 170 kva - juros. Af_02/2016
93238 | 0.97 | h | Rolo compactador vibratório rebocável, cilindro de aço liso, potência de tração de 65 cv, peso 4,7 t, impacto dinâmico 18,3 t, largura de trabalho 1,67 m - juros. Af_02/2016
93239 | 4.43 | h | Rolo compactador vibratório pé de carneiro, operado por controle remoto, potência 12,5 kw, peso operacional 1,675 t, largura de trabalho 0,85 m - juros. Af_02/2016
93240 | 10.84 | h | Rolo compactador vibratório pé de carneiro, operado por controle remoto, potência 12,5 kw, peso operacional 1,675 t, largura de trabalho 0,85 m - materiais na operação. Af_02/2016
93267 | 40.36 | h | Grua ascencional, lança de 30 m, capacidade de 1,0 t a 30 m, altura até 39 m  depreciação. Af_03/2016
93269 | 4.79 | h | Grua ascencional, lança de 30 m, capacidade de 1,0 t a 30 m, altura até 39 m juros. Af_03/2016
93270 | 44.15 | h | Grua ascencional, lança de 30 m, capacidade de 1,0 t a 30 m, altura até 39 m manutenção. Af_03/2016
93271 | 6.73 | h | Grua ascencional, lança de 30 m, capacidade de 1,0 t a 30 m, altura até 39 m materiais na operação. Af_03/2016
93277 | 0.3 | h | Guincho elétrico de coluna, capacidade 400 kg, com moto freio, motor trifásico de 1,25 cv - depreciação. Af_03/2016
93278 | 0.03 | h | Guincho elétrico de coluna, capacidade 400 kg, com moto freio, motor trifásico de 1,25 cv - juros. Af_03/2016
93279 | 0.28 | h | Guincho elétrico de coluna, capacidade 400 kg, com moto freio, motor trifásico de 1,25 cv - manutenção. Af_03/2016
93280 | 0.56 | h | Guincho elétrico de coluna, capacidade 400 kg, com moto freio, motor trifásico de 1,25 cv - materiais na operação. Af_03/2016
93283 | 84.84 | h | Guindaste hidráulico autopropelido, com lança telescópica 40 m, capacidade máxima 60 t, potência 260 kw - depreciação. Af_03/2016
93284 | 15.27 | h | Guindaste hidráulico autopropelido, com lança telescópica 40 m, capacidade máxima 60 t, potência 260 kw - juros. Af_03/2016
93285 | 136.38 | h | Guindaste hidráulico autopropelido, com lança telescópica 40 m, capacidade máxima 60 t, potência 260 kw - manutenção. Af_03/2016
93286 | 9.36 | h | Guindaste hidráulico autopropelido, com lança telescópica 40 m, capacidade máxima 60 t, potência 260 kw - materiais na operação. Af_03/2016
93296 | 12.09 | h | Guindaste hidráulico autopropelido, com lança telescópica 40 m, capacidade máxima 60 t, potência 260 kw - impostos e seguros. Af_03/2016
93397 | 16.56 | h | Guindauto hidráulico, capacidade máxima de carga 3300 kg, momento máximo de carga 5,8 tm, alcance máximo horizontal 7,60 m, inclusive caminhão toco pbt 16.000 kg, potência de 189 cv - depreciação. Af_03/2016
93398 | 3.1 | h | Guindauto hidráulico, capacidade máxima de carga 3300 kg, momento máximo de carga 5,8 tm, alcance máximo horizontal 7,60 m, inclusive caminhão toco pbt 16.000 kg, potência de 189 cv - juros. Af_03/2016
93399 | 2.45 | h | Guindauto hidráulico, capacidade máxima de carga 3300 kg, momento máximo de carga 5,8 tm, alcance máximo horizontal 7,60 m, inclusive caminhão toco pbt 16.000 kg, potência de 189 cv  impostos e seguros. Af_03/2016
93400 | 28.05 | h | Guindauto hidráulico, capacidade máxima de carga 3300 kg, momento máximo de carga 5,8 tm, alcance máximo horizontal 7,60 m, inclusive caminhão toco pbt 16.000 kg, potência de 189 cv - manutenção. Af_03/2016
93401 | 143.25 | h | Guindauto hidráulico, capacidade máxima de carga 3300 kg, momento máximo de carga 5,8 tm, alcance máximo horizontal 7,60 m, inclusive caminhão toco pbt 16.000 kg, potência de 189 cv - materiais na operação. Af_03/2016
93404 | 5.38 | h | Máquina jato de pressao portátil, camara de 1 saida, capacidade 280 l, diametro 670 mm, bico de jato curto venturi de 5/16'' , mangueira de 1'' com compressor de ar rebocável 189 pcm e motor diesel 63 cv - depreciação. Af_03/2016
93405 | 0.74 | h | Máquina jato de pressao portátil, camara de 1 saida, capacidade 280 l, diametro 670 mm, bico de jato curto venturi de 5/16'' , mangueira de 1'' com compressor de ar rebocável 189 pcm e motor diesel 63 cv - juros. Af_03/2016
93406 | 6.73 | h | Máquina jato de pressao portátil, camara de 1 saida, capacidade 280 l, diametro 670 mm, bico de jato curto venturi de 5/16'' , mangueira de 1'' com compressor de ar rebocável 189 pcm e motor diesel 63 cv - manutenção. Af_03/2016
93407 | 42.7 | h | Máquina jato de pressao portátil, camara de 1 saida, capacidade 280 l, diametro 670 mm, bico de jato curto venturi de 5/16'' , mangueira de 1'' com compressor de ar rebocável 189 pcm e motor diesel 63 cv - materiais na operação. Af_03/2016
93411 | 0.25 | h | Gerador portátil monofásico, potência 5500 va, motor a gasolina, potência do motor 13 cv - depreciação. Af_03/2016
93412 | 0.04 | h | Gerador portátil monofásico, potência 5500 va, motor a gasolina, potência do motor 13 cv - juros. Af_03/2016
93413 | 0.22 | h | Gerador portátil monofásico, potência 5500 va, motor a gasolina, potência do motor 13 cv - manutenção. Af_03/2016
93414 | 16.23 | h | Gerador portátil monofásico, potência 5500 va, motor a gasolina, potência do motor 13 cv - materiais na operação. Af_03/2016
93417 | 3.36 | h | Grupo gerador rebocável, potência 66 kva, motor a diesel - depreciação. Af_03/2016
93418 | 0.6 | h | Grupo gerador rebocável, potência 66 kva, motor a diesel - juros. Af_03/2016
93419 | 3 | h | Grupo gerador rebocável, potência 66 kva, motor a diesel - manutenção. Af_03/2016
93420 | 60.75 | h | Grupo gerador rebocável, potência 66 kva, motor a diesel - materiais na operação. Af_03/2016
93423 | 4.76 | h | Grupo gerador estacionário, potência 150 kva, motor a diesel- depreciação. Af_03/2016
93424 | 0.85 | h | Grupo gerador estacionário, potência 150 kva, motor a diesel- juros. Af_03/2016
93425 | 4.25 | h | Grupo gerador estacionário, potência 150 kva, motor a diesel- manutenção. Af_03/2016
93426 | 145.2 | h | Grupo gerador estacionário, potência 150 kva, motor a diesel- materiais na operação. Af_03/2016
93429 | 108.29 | h | Usina de mistura asfáltica à quente, tipo contra fluxo, prod 40 a 80 ton/hora - depreciação. Af_03/2016
93430 | 19.49 | h | Usina de mistura asfáltica à quente, tipo contra fluxo, prod 40 a 80 ton/hora - juros. Af_03/2016
93431 | 174.08 | h | Usina de mistura asfáltica à quente, tipo contra fluxo, prod 40 a 80 ton/hora - manutenção. Af_03/2016
93432 | 2601.6 | h | Usina de mistura asfáltica à quente, tipo contra fluxo, prod 40 a 80 ton/hora - materiais na operação. Af_03/2016
93435 | 5.86 | h | Usina de asfalto à frio, capacidade de 40 a 60 ton/hora, elétrica potência 30 cv - depreciação. Af_03/2016
93436 | 1.23 | h | Usina de asfalto à frio, capacidade de 40 a 60 ton/hora, elétrica potência 30 cv - juros. Af_03/2016
93437 | 10.99 | h | Usina de asfalto à frio, capacidade de 40 a 60 ton/hora, elétrica potência 30 cv - manutenção. Af_03/2016
93438 | 22.76 | h | Usina de asfalto à frio, capacidade de 40 a 60 ton/hora, elétrica potência 30 cv - materiais na operação. Af_03/2016
95114 | 1.31 | h | Martelete ou rompedor pneumático manual, 28 kg, com silenciador - depreciação. Af_07/2016
95115 | 0.15 | h | Martelete ou rompedor pneumático manual, 28 kg, com silenciador - juros. Af_07/2016
95116 | 31.99 | h | Usina de concreto fixa, capacidade nominal de 90 a 120 m3/h, sem silo - depreciação. Af_07/2016
95117 | 5.04 | h | Usina de concreto fixa, capacidade nominal de 90 a 120 m3/h, sem silo - juros. Af_07/2016
95118 | 63.82 | h | Usina misturadora de solos, capacidade de 200 a 500 ton/h, potencia 75kw - depreciação. Af_07/2016
95119 | 10.05 | h | Usina misturadora de solos, capacidade de 200 a 500 ton/h, potencia 75kw - juros. Af_07/2016
95120 | 45.9 | h | Usina misturadora de solos, capacidade de 200 a 500 ton/h, potencia 75kw - materiais na operação. Af_07/2016
95123 | 16.77 | h | Distribuidor de agregados autopropelido, cap 3 m3, a diesel, potência 176cv - depreciação. Af_07/2016
95124 | 2.64 | h | Distribuidor de agregados autopropelido, c/ap 3 m3, a diesel, potência 176cv - juros. Af_07/2016
95125 | 18.34 | h | Distribuidor de agregados autopropelido, cap 3 m3, a diesel, potência 176cv - manutenção. Af_07/2016
95126 | 133.38 | h | Distribuidor de agregados autopropelido, cap 3 m3, a diesel, potência 176cv  materiais na operação. Af_07/2016
95129 | 25.43 | h | Máquina demarcadora de faixa de tráfego à frio, autopropelida, potência 38 hp - depreciação. Af_07/2016
95130 | 5.35 | h | Máquina demarcadora de faixa de tráfego à frio, autopropelida, potência 38 hp - juros. Af_07/2016
95131 | 47.75 | h | Máquina demarcadora de faixa de tráfego à frio, autopropelida, potência 38 hp - manutenção. Af_07/2016
95132 | 29.21 | h | Máquina demarcadora de faixa de tráfego à frio, autopropelida, potência 38 hp - materiais na operação. Af_07/2016
95136 | 0.03 | h | Talha manual de corrente, capacidade de 2 ton. Com elevação de 3 m - depreciação. Af_07/2016
95137 | 0 | h | Talha manual de corrente, capacidade de 2 ton. Com elevação de 3 m - juros. Af_07/2016
95138 | 0.02 | h | Talha manual de corrente, capacidade de 2 ton. Com elevação de 3 m - manutenção. Af_07/2016
95208 | 45.73 | h | Grua ascencional, lança de 42 m, capacidade de 1,5 t a 30 m, altura até 39 m  depreciação. Af_08/2016
95209 | 5.43 | h | Grua ascencional, lanca de 42 m, capacidade de 1,5 t a 30 m, altura ate 39 m  juros. Af_08/2016
95210 | 50.02 | h | Grua ascencional, lanca de 42 m, capacidade de 1,5 t a 30 m, altura ate 39 m  manutenção. Af_08/2016
95211 | 6.73 | h | Grua ascencional, lanca de 42 m, capacidade de 1,5 t a 30 m, altura ate 39 m  materiais na operação. Af_08/2016
95217 | 0.45 | h | Pulverizador de tinta elétrico/máquina de pintura airless, vazão 2 l/min - materiais na operação. Af_08/2016
95255 | 1.16 | h | Martelo demolidor pneumático manual, 32 kg - depreciação. Af_09/2016
95256 | 0.13 | h | Martelo demolidor pneumático manual, 32 kg - juros. Af_09/2016
95257 | 1.45 | h | Martelo demolidor pneumático manual, 32 kg - manutenção. Af_09/2016
95260 | 0.58 | h | Compactador de solos de percusão (soquete) com motor a gasolina, potência 3 cv - depreciação. Af_09/2016
95261 | 0.13 | h | Compactador de solos de percusão (soquete) com motor a gasolina, potência 3 cv - juros. Af_09/2016
95262 | 1.21 | h | Compactador de solos de percusão (soquete) com motor a gasolina, potência 3 cv - manutenção. Af_09/2016
95263 | 5.08 | h | Compactador de solos de percusão (soquete) com motor a gasolina, potência 3 cv - materiais na operação. Af_09/2016
95266 | 0.44 | h | Régua vibratória dupla para concreto, peso de 60kg, comprimento 4 m, com motor a gasolina, potência 5,5 hp - depreciação. Af_09/2016
95267 | 0.04 | h | Régua vibratória dupla para concreto, peso de 60kg, comprimento 4 m, com motor a gasolina, potência 5,5 hp - juros. Af_09/2016
95268 | 0.42 | h | Régua vibratória dupla para concreto, peso de 60kg, comprimento 4 m, com motor a gasolina, potência 5,5 hp - manutenção. Af_09/2016
95269 | 9.38 | h | Régua vibratória dupla para concreto, peso de 60kg, comprimento 4 m, com motor a gasolina, potência 5,5 hp  materiais na operação. Af_09/2016
95272 | 0.43 | h | Polidora de piso (politriz), peso de 100kg, diâmetro 450 mm, motor elétrico, potência 4 hp - depreciação. Af_09/2016
95273 | 0.05 | h | Polidora de piso (politriz), peso de 100kg, diâmetro 450 mm, motor elétrico, potência 4 hp - juros. Af_09/2016
95274 | 0.33 | h | Polidora de piso (politriz), peso de 100kg, diâmetro 450 mm, motor elétrico, potência 4 hp - manutenção. Af_09/2016
95275 | 1.82 | h | Polidora de piso (politriz), peso de 100kg, diâmetro 450 mm, motor elétrico, potência 4 hp  materiais na operação. Af_09/2016
95278 | 0.52 | h | Desempenadeira de concreto, peso de 75kg, 4 pás, motor a gasolina, potência 5,5 hp - depreciação. Af_09/2016
95279 | 0.05 | h | Desempenadeira de concreto, peso de 75kg, 4 pás, motor a gasolina, potência 5,5 hp - juros. Af_09/2016
95280 | 0.51 | h | Desempenadeira de concreto, peso de 75kg, 4 pás, motor a gasolina, potência 5,5 hp - manutenção. Af_09/2016
95281 | 9.38 | h | Desempenadeira de concreto, peso de 75kg, 4 pás, motor a gasolina, potência 5,5 hp  materiais na operação. Af_09/2016
95617 | 0.95 | h | Perfuratriz pneumatica manual de peso medio, martelete, 18kg, comprimento máximo de curso de 6 m, diametro do pistao de 5,5 cm - depreciação. Af_11/2016
95618 | 0.11 | h | Perfuratriz pneumatica manual de peso medio, martelete, 18kg, comprimento máximo de curso de 6 m, diametro do pistao de 5,5 cm - juros. Af_11/2016
95619 | 1.19 | h | Perfuratriz pneumatica manual de peso medio, martelete, 18kg, comprimento máximo de curso de 6 m, diametro do pistao de 5,5 cm - manutenção. Af_11/2016
95627 | 34.97 | h | Rolo compactador vibratorio tandem, aco liso, potencia 125 hp, peso sem/com lastro 10,20/11,65 t, largura de trabalho 1,73 m - depreciação. Af_11/2016
95628 | 4.85 | h | Rolo compactador vibratorio tandem, aco liso, potencia 125 hp, peso sem/com lastro 10,20/11,65 t, largura de trabalho 1,73 m - juros. Af_11/2016
95629 | 43.76 | h | Rolo compactador vibratorio tandem, aco liso, potencia 125 hp, peso sem/com lastro 10,20/11,65 t, largura de trabalho 1,73 m - manutenção. Af_11/2016
95630 | 80.86 | h | Rolo compactador vibratorio tandem, aco liso, potencia 125 hp, peso sem/com lastro 10,20/11,65 t, largura de trabalho 1,73 m - materiais na operação. Af_11/2016
95698 | 3.87 | h | Perfuratriz manual, torque maximo 55 kgf.m, potencia 5 cv, com diametro maximo 8 1/2" - depreciação. Af_11/2016
95699 | 0.46 | h | Perfuratriz manual, torque maximo 55 kgf.m, potencia 5 cv, com diametro maximo 8 1/2" - juros. Af_11/2016
95700 | 4.84 | h | Perfuratriz manual, torque maximo 55 kgf.m, potencia 5 cv, com diametro maximo 8 1/2" - manutenção. Af_11/2016
95701 | 2.25 | h | Perfuratriz manual, torque maximo 55 kgf.m, potencia 5 cv, com diametro maximo 8 1/2" - materiais na operação. Af_11/2016
95704 | 40.69 | h | Perfuratriz sobre esteira, torque máximo 600 kgf, potência entre 50 e 60 hp, diâmetro máximo 10 - depreciação. Af_11/2016
95705 | 5.57 | h | Perfuratriz sobre esteira, torque máximo 600 kgf, potência entre 50 e 60 hp, diâmetro máximo 10 - juros. Af_11/2016
95706 | 50.92 | h | Perfuratriz sobre esteira, torque máximo 600 kgf, potência entre 50 e 60 hp, diâmetro máximo 10 - manutenção. Af_11/2016
95707 | 2.95 | h | Perfuratriz sobre esteira, torque máximo 600 kgf, potência entre 50 e 60 hp, diâmetro máximo 10 - materiais na operação. Af_11/2016
95710 | 48.91 | h | Escavadeira hidraulica sobre esteira, com garra giratoria de mandibulas, peso operacional entre 22,00 e 25,50 ton, potencia liquida entre 150 e 160 hp - depreciação. Af_11/2016
95711 | 6.63 | h | Escavadeira hidraulica sobre esteira, com garra giratoria de mandibulas, peso operacional entre 22,00 e 25,50 ton, potencia liquida entre 150 e 160 hp - juros. Af_11/2016
95712 | 61.13 | h | Escavadeira hidraulica sobre esteira, com garra giratoria de mandibulas, peso operacional entre 22,00 e 25,50 ton, potencia liquida entre 150 e 160 hp - manutenção. Af_11/2016
95713 | 81.46 | h | Escavadeira hidraulica sobre esteira, com garra giratoria de mandibulas, peso operacional entre 22,00 e 25,50 ton, potencia liquida entre 150 e 160 hp - materiais na operação. Af_11/2016
95716 | 47.08 | h | Escavadeira hidraulica sobre esteira, equipada com clamshell, com capacidade da caçamba entre 1,20 e 1,50 m3, peso operacional entre 20,00 e 22,00 ton, potencia liquida entre 150 e 160 hp - depreciação. Af_11/2016
95717 | 6.39 | h | Escavadeira hidraulica sobre esteira, equipada com clamshell, com capacidade da caçamba entre 1,20 e 1,50 m3, peso operacional entre 20,00 e 22,00 ton, potencia liquida entre 150 e 160 hp - juros. Af_11/2016
95718 | 58.85 | h | Escavadeira hidraulica sobre esteira, equipada com clamshell, com capacidade da caçamba entre 1,20 e 1,50 m3, peso operacional entre 20,00 e 22,00 ton, potencia liquida entre 150 e 160 hp - manutenção. Af_11/2016
95719 | 81.46 | h | Escavadeira hidraulica sobre esteira, equipada com clamshell, com capacidade da caçamba entre 1,20 e 1,50 m3, peso operacional entre 20,00 e 22,00 ton, potencia liquida entre 150 e 160 hp - materiais na operação. Af_11/2016
95869 | 1.37 | h | Grupo gerador com carenagem, motor diesel potência standart entre 250 e 260 kva - juros. Af_12/2016
95870 | 6.79 | h | Grupo gerador com carenagem, motor diesel potência standart entre 250 e 260 kva - manutenção. Af_12/2016
95871 | 247.36 | h | Grupo gerador com carenagem, motor diesel potência standart entre 250 e 260 kva - materiais na operação. Af_12/2016
95874 | 7.61 | h | Grupo gerador com carenagem, motor diesel potência standart entre 250 e 260 kva - depreciação. Af_12/2016
96008 | 21.81 | h | Trator de pneus com potência de 122 cv, tração 4x4, com vassoura mecânica acoplada - depreciação. Af_02/2017
96009 | 3.02 | h | Trator de pneus com potência de 122 cv, tração 4x4, com vassoura mecânica acoplada - juros. Af_02/2017
96011 | 23.85 | h | Trator de pneus com potência de 122 cv, tração 4x4, com vassoura mecânica acoplada - manutenção. Af_02/2017
96012 | 87.58 | h | Trator de pneus com potência de 122 cv, tração 4x4, com vassoura mecânica acoplada - materiais na operação. Af_02/2017
96015 | 21.56 | h | Trator de pneus com potência de 122 cv, tração 4x4, com grade de discos acoplada - depreciação. Af_02/2017
96016 | 2.99 | h | Trator de pneus com potência de 122 cv, tração 4x4, com grade de discos acoplada - juros. Af_02/2017
96018 | 23.58 | h | Trator de pneus com potência de 122 cv, tração 4x4, com grade de discos acoplada - manutenção. Af_02/2017
96019 | 155.71 | h | Trator de pneus com potência de 122 cv, tração 4x4, com grade de discos acoplada - materiais na operação. Af_02/2017
96023 | 16.91 | h | Trator de pneus com potência de 85 cv, tração 4x4, com grade de discos acoplada - depreciação. Af_02/2017
96024 | 2.34 | h | Trator de pneus com potência de 85 cv, tração 4x4, com grade de discos acoplada - juros. Af_02/2017
96026 | 18.5 | h | Trator de pneus com potência de 85 cv, tração 4x4, com grade de discos acoplada - manutenção. Af_02/2017
96027 | 108.5 | h | Trator de pneus com potência de 85 cv, tração 4x4, com grade de discos acoplada - materiais na operação. Af_02/2017
96030 | 25.66 | h | Caminhão basculante 10 m3, trucado, potência 230 cv, inclusive caçamba metálica, com distribuidor de agregados acoplado - depreciação. Af_02/2017
96031 | 4.79 | h | Caminhão basculante 10 m3, trucado, potência 230 cv, inclusive caçamba metálica, com distribuidor de agregados acoplado - juros. Af_02/2017
96032 | 3.8 | h | Caminhão basculante 10 m3, trucado, potência 230 cv, inclusive caçamba metálica, com distribuidor de agregados acoplado - impostos e seguros. Af_02/2017
96033 | 43.06 | h | Caminhão basculante 10 m3, trucado, potência 230 cv, inclusive caçamba metálica, com distribuidor de agregados acoplado - manutenção. Af_02/2017
96034 | 128.45 | h | Caminhão basculante 10 m3, trucado, potência 230 cv, inclusive caçamba metálica, com distribuidor de agregados acoplado - materiais na operação. Af_02/2017
96053 | 17.16 | h | Trator de pneus com potência de 85 cv, tração 4x4, com vassoura mecânica acoplada - depreciação. Af_03/2017
96054 | 21.83 | h | Minicarregadeira sobre rodas potencia 47hp capacidade operacao 646 kg, com vassoura mecânica acoplada - depreciação. Af_03/2017
96055 | 2.37 | h | Trator de pneus com potência de 85 cv, tração 4x4, com vassoura mecânica acoplada - juros. Af_03/2017
96056 | 18.77 | h | Trator de pneus com potência de 85 cv, tração 4x4, com vassoura mecânica acoplada - manutenção. Af_03/2017
96057 | 61.02 | h | Trator de pneus com potência de 85 cv, tração 4x4, com vassoura mecânica acoplada - materiais na operação. Af_03/2017
96060 | 2.2 | h | Minicarregadeira sobre rodas potencia 47hp capacidade operacao 646 kg, com vassoura mecânica acoplada - juros. Af_03/2017
96061 | 27.28 | h | Minicarregadeira sobre rodas potencia 47hp capacidade operacao 646 kg, com vassoura mecânica acoplada - manutenção. Af_03/2017
96062 | 36.09 | h | Minicarregadeira sobre rodas potencia 47hp capacidade operacao 646 kg, com vassoura mecânica acoplada - materiais na operação. Af_03/2017
96241 | 16.13 | h | Miniescavadeira sobre esteiras, potencia liquida de *30* hp, peso operacional de *3.500* kg - depreciacao. Af_04/2017
96242 | 2.18 | h | Miniescavadeira sobre esteiras, potencia liquida de *30* hp, peso operacional de *3.500* kg - juros. Af_04/2017
96243 | 20.16 | h | Miniescavadeira sobre esteiras, potencia liquida de *30* hp, peso operacional de *3.500* kg - manutencao. Af_04/2017
96244 | 15.77 | h | Miniescavadeira sobre esteiras, potencia liquida de *30* hp, peso operacional de *3.500* kg - materiais na operacao. Af_04/2017
96301 | 44.49 | h | Perfuratriz rotativa sobre esteira, torque maximo 2500 kgm, potencia 110 hp, motor diesel - materiais na operação. Af_05/2017
96457 | 57.83 | h | Rolo compactador de pneus, estatico, pressao variavel, potencia 110 hp, peso sem/com lastro 10,8/27 t, largura de rolagem 2,30 m - materiais na operacao. Af_06/2017
96458 | 48.53 | h | Rolo compactador de pneus, estatico, pressao variavel, potencia 110 hp, peso sem/com lastro 10,8/27 t, largura de rolagem 2,30 m - manutencao. Af_06/2017
96459 | 5.38 | h | Rolo compactador de pneus, estatico, pressao variavel, potencia 110 hp, peso sem/com lastro 10,8/27 t, largura de rolagem 2,30 m - juros. Af_06/2017
96460 | 38.78 | h | Rolo compactador de pneus, estatico, pressao variavel, potencia 110 hp, peso sem/com lastro 10,8/27 t, largura de rolagem 2,30 m - depreciação. Af_06/2017
98760 | 0.09 | h | Inversor de solda monofásico de 160 a, potência de 5400 w, tensão de 220 v, para solda com eletrodos de 2,0 a 4,0 mm e processo tig - depreciação. Af_06/2018
98761 | 0.01 | h | Inversor de solda monofásico de 160 a, potência de 5400 w, tensão de 220 v, para solda com eletrodos de 2,0 a 4,0 mm e processo tig - juros. Af_06/2018
98762 | 0.12 | h | Inversor de solda monofásico de 160 a, potência de 5400 w, tensão de 220 v, para solda com eletrodos de 2,0 a 4,0 mm e processo tig - manutenção. Af_06/2018
98763 | 3.3 | h | Inversor de solda monofásico de 160 a, potência de 5400 w, tensão de 220 v, para solda com eletrodos de 2,0 a 4,0 mm e processo tig - materiais na operação. Af_06/2018
99829 | 0.18 | h | Lavadora de alta pressao (lava-jato) para agua fria, pressao de operacao entre 1400 e 1900 lib/pol2, vazao maxima entre 400 e 700 l/h - depreciação. Af_04/2019
99830 | 0.01 | h | Lavadora de alta pressao (lava-jato) para agua fria, pressao de operacao entre 1400 e 1900 lib/pol2, vazao maxima entre 400 e 700 l/h - juros. Af_04/2019
99831 | 0.22 | h | Lavadora de alta pressao (lava-jato) para agua fria, pressao de operacao entre 1400 e 1900 lib/pol2, vazao maxima entre 400 e 700 l/h - manutenção. Af_04/2019
99832 | 3.18 | h | Lavadora de alta pressao (lava-jato) para agua fria, pressao de operacao entre 1400 e 1900 lib/pol2, vazao maxima entre 400 e 700 l/h - materiais na operação. Af_04/2019
100637 | 133.02 | h | Usina de mistura asfáltica à quente, tipo contra fluxo, prod 100 a 140 ton/hora - depreciação. Af_12/2019
100638 | 23.94 | h | Usina de mistura asfáltica à quente, tipo contra fluxo, prod 100 a 140 ton/hora - juros. Af_12/2019
100639 | 213.83 | h | Usina de mistura asfáltica à quente, tipo contra fluxo, prod 100 a 140 ton/hora - manutenção. Af_12/2019
100640 | 171.36 | h | Usina de mistura asfáltica à quente, tipo contra fluxo, prod 100 a 140 ton/hora - materiais na operação. Af_12/2019
100643 | 350.24 | h | Usina de asfalto, tipo gravimétrica, prod 150 ton/hora - depreciação. Af_12/2019
100644 | 63.04 | h | Usina de asfalto, tipo gravimétrica, prod 150 ton/hora - juros. Af_12/2019
100645 | 563.02 | h | Usina de asfalto, tipo gravimétrica, prod 150 ton/hora - manutenção. Af_12/2019
100646 | 244.8 | h | Usina de asfalto, tipo gravimétrica, prod 150 ton/hora - materiais na operação. Af_12/2019
102270 | 0.57 | h | Martelo demolidor elétrico, com potência de 2.000 w, 1.000 impactos por minuto, peso de 30 kg - depreciação. Af_01/2021
102271 | 0.06 | h | Martelo demolidor elétrico, com potência de 2.000 w, 1.000 impactos por minuto, peso de 30 kg - juros. Af_01/2021
102272 | 0.71 | h | Martelo demolidor elétrico, com potência de 2.000 w, 1.000 impactos por minuto, peso de 30 kg - manutenção. Af_01/2021
102273 | 1.22 | h | Martelo demolidor elétrico, com potência de 2.000 w, 1.000 impactos por minuto, peso de 30 kg - materiais na operação. Af_01/2021
102809 | 18.06 | h | Caldeira a gás com termostato, capacidade 100 litros - materiais na operação. Af_04/2019
102815 | 2.44 | h | Central de lama bentonítica (depósito de bentonita, misturador de alta turbulência, silos de armazenamento de lama e água, laboratório de controle de qualidade da lama) - materiais na operação. Af_04/2019
102826 | 4.59 | h | Conjunto macaco e bomba hidráulica para protensao de cordoalhas, esforço maximo de 115 toneladas - materiais na operação. Af_04/2019
102832 | 6.12 | h | Conjunto cilindro e bomba hidráulica para protensão de monobarras para tirantes, esforço máximo de 30 toneladas - materiais na operação. Af_04/2019
102843 | 121.95 | h | Guindaste hidraulico autopropelido, com lança treliçada 40 m, capacidade máxima 75 t, equipado com clamshell - materiais na operação. Af_04/2019
102849 | 59.62 | h | Guindaste sobre esteiras, com lança treliçada 40 m, capacidade máxima 75 t - materiais na operação. Af_04/2019
102855 | 59.62 | h | Guindaste sobre esteiras, com lança treliçada 40 m, capacidade máxima 75 t, equipado com clamshell - materiais na operação. Af_04/2019
102861 | 0.9 | h | Máquina former dobras diversas: 220v/380v trifásico ou monofásico, capacidade 0,5-1,27mm, motor 2cv - materiais na operação. Af_04/2019
102867 | 0.48 | h | Máquina solda arco com pistola de soldagem para stud bolt de 5 mm a 22 mm - materiais na operação. Af_04/2019
102873 | 108.34 | h | Perfuratriz hidráulica sobre esteira, torque máximo 161 knm, profundidade máxima 54 m, diâmetro máximo 1500 mm, potência motor 268 hp - materiais na operação. Af_04/2019
102879 | 162.6 | h | Perfuratriz para execução de estacas secantes, tipo hélice contínua com cabeçote duplo e tubo metálico - materiais na operação. Af_04/2019
102885 | 0.92 | h | Plataforma elevatória - materiais na operação. Af_04/2019
102891 | 0.92 | h | Pórtico rolante monoviga, perfil i, 4 pernas, capacidade 5 t - materiais na operação. Af_04/2019
102897 | 81.46 | h | Escavadeira hidráulica sobre esteira, peso operacional entre 22,00 e 23,50 t, potência nominal 139 hp, com martelo rompedor hidráulico 1700 kg - materiais na operação. Af_04/2019
102903 | 10.56 | h | Torre, composta por guincho mecânico, guincho manual, cabos de aço, piteira e soquete - materiais na operação. Af_04/2019
102909 | 70.38 | h | Unidade dosadora airless tipo hot spray - materiais na operação. Af_04/2019
102915 | 0.45 | h | Enceradeira industrial, 400 mm, 220v, 1 hp - materiais na operação. Af_08/2019
102927 | 0.67 | h | Serra fita horizontal, elétrica, com controle hidráulico, painel de comando em 24 v, motor elétrico 1,5 cv, dimensões da fita 3880 x 27 x 0,9 mm, trifásica - materiais na operação. Af_08/2019
102933 | 0.67 | h | Furadeira eletromagnética, velocidade (sem carga/ com carga) 450/ 270 rpm, espessura máxima da chapa a ser furada 50 mm, porça de adesão magnética 17000 n, potência 1100 w, alimentção 220 - 60 hz, monofásica - materiais na operação. Af_08/2019
102939 | 6.73 | h | Máquina metaleira universal modelo iw 110/180 btd - materiais na operação. Af_08/2019
102945 | 0.01 | h | Tartaruga de oxicorte cg1, monofásica, 220 v, frequência 50 hz, velocidade de corte (mm/min) 50 a 750, diâmetro mínimo do compasso mm 200 - materiais na operação. Af_08/2019
102951 | 0.45 | h | Betoneira capacidade nominal de 250 l, capacidade de mistura de 175 l, motor elétrico monofásico potência 1cv - materiais na operação. Af_08/2019
102957 | 46.23 | h | Retroescavadeira sobre rodas com carregadeira , peso operacional mín. 6,674, potência líq 88 hp, com martelo rompedor hidráulico entre 275 a 362 kg - materiais na operação. Af_02/2021
102963 | 76.8 | h | Perfuratriz hidráulica sobre esteira, torque máximo 98 knm, profundidade máxima 25 m, diâmetro máximo 115 mm, potência motor 190 hp - materiais na operação. Af_02/2021
102969 | 0.91 | h | Compressor de ar, vazao de 10 pcm, reservatorio 100 l, pressao de trabalho entre 6,9 e 9,7 bar, potencia 2 hp, tensao 110/220 v - materiais na operação. Af_05/2017'
102985 | 3.03 | h | Máquina demarcadora de faixa de tráfego à frio, tração manual, 4 cv, pressão max 3300 psi, tanque 20 l - materiais na operação. Af_06/2021
103156 | 1.71 | h | Máquina para solda por eletrofusão para tubos de polietileno de alta densidade (pead) com diâmetro externo de 20 a 800 mm, potência entre 2750 e 3000 w - materiais na operação. Af_10/2021
103162 | 2.14 | h | Máquina para solda por eletrofusão para tubos de polietileno de alta densidade (pead) com diâmetro externo de 20 a 1600 mm, potência de 3500 w - materiais na operação. Af_10/2021
103168 | 2.44 | h | Máquina para solda por termofusão para tubos de polietileno de alta densidade (pead) com diâmetro externo de 90 a 315 mm, potência entre 2500 e 5350 w - materiais na operação. Af_10/2021
103174 | 6.12 | h | Máquina para solda por termofusão para tubos de polietileno de alta densidade (pead) com diâmetro externo de 315 a 630 mm, potência entre 8000 e 12350 w - materiais na operação. Af_10/2021
103180 | 14.07 | h | Máquina para solda por termofusão para tubos de polietileno de alta densidade (pead) com diâmetro externo de 710 a 1200 mm, potência entre 16000 e 29500 w - materiais na operação. Af_10/2021
103223 | 31.76 | h | Perfuratriz para furo direcional horizontal (hdd) com capacidade até 89 kn, potência 24,8 hp a 80 hp (incluso ferramentas e localizador) - materiais na operação. Af_11/2021
103229 | 78.86 | h | Perfuratriz para furo direcional horizontal (hdd) com capacidade de 90 kn a 200 kn, potência 100 hp a 160 hp (incluso ferramentas e localizador) - materiais na operação. Af_11/2021
103235 | 139.51 | h | Perfuratriz para furo direcional horizontal (hdd) com capacidade de 201 kn a 560 kn, potência 200 hp a 260 hp (incluso ferramentas e localizador) - materiais na operação. Af_11/2021
103241 | 6.52 | h | Misturador para preparo de lama estabilizante com capacidade de *4000* l, com bomba centrífuga 5,5 hp a 23,07 hp, para sistema de furo direcional - materiais na operação. Af_11/2021
92259 | 441.92 | un | Instalação de tesoura (inteira ou meia), biapoiada, em madeira não aparelhada, para vãos maiores ou iguais a 3,0 m e menores que 6,0 m, incluso içamento. Af_07/2019
92260 | 507.9 | un | Instalação de tesoura (inteira ou meia), biapoiada, em madeira não aparelhada, para vãos maiores ou iguais a 6,0 m e menores que 8,0 m, incluso içamento. Af_07/2019
92261 | 571.86 | un | Instalação de tesoura (inteira ou meia), biapoiada, em madeira não aparelhada, para vãos maiores ou iguais a 8,0 m e menores que 10,0 m, incluso içamento. Af_07/2019
92262 | 674.85 | un | Instalação de tesoura (inteira ou meia), biapoiada, em madeira não aparelhada, para vãos maiores ou iguais a 10,0 m e menores que 12,0 m, incluso içamento. Af_07/2019
92539 | 74.06 | m2 | Trama de madeira composta por ripas, caibros e terças para telhados de até 2 águas para telha de encaixe de cerâmica ou de concreto, incluso transporte vertical. Af_07/2019
92540 | 83.85 | m2 | Trama de madeira composta por ripas, caibros e terças para telhados de mais que 2 águas para telha de encaixe de cerâmica ou de concreto, incluso transporte vertical. Af_07/2019
92541 | 79.71 | m2 | Trama de madeira composta por ripas, caibros e terças para telhados de até 2 águas para telha cerâmica capa-canal, incluso transporte vertical. Af_07/2019
92542 | 97.26 | m2 | Trama de madeira composta por ripas, caibros e terças para telhados de mais que 2 águas para telha cerâmica capa-canal, incluso transporte vertical. Af_07/2019
92543 | 22.07 | m2 | Trama de madeira composta por terças para telhados de até 2 águas para telha ondulada de fibrocimento, metálica, plástica ou termoacústica, incluso transporte vertical. Af_07/2019
92544 | 17.57 | m2 | Trama de madeira composta por terças para telhados de até 2 águas para telha estrutural de fibrocimento, incluso transporte vertical. Af_07/2019
92545 | 982 | un | Fabricação e instalação de tesoura inteira em madeira não aparelhada, vão de 3 m, para telha cerâmica ou de concreto, incluso içamento. Af_07/2019
92546 | 1212.15 | un | Fabricação e instalação de tesoura inteira em madeira não aparelhada, vão de 4 m, para telha cerâmica ou de concreto, incluso içamento. Af_07/2019
92547 | 1279.63 | un | Fabricação e instalação de tesoura inteira em madeira não aparelhada, vão de 5 m, para telha cerâmica ou de concreto, incluso içamento. Af_07/2019
92548 | 1426.05 | un | Fabricação e instalação de tesoura inteira em madeira não aparelhada, vão de 6 m, para telha cerâmica ou de concreto, incluso içamento. Af_07/2019
92549 | 1796.06 | un | Fabricação e instalação de tesoura inteira em madeira não aparelhada, vão de 7 m, para telha cerâmica ou de concreto, incluso içamento. Af_07/2019
92550 | 2240.26 | un | Fabricação e instalação de tesoura inteira em madeira não aparelhada, vão de 8 m, para telha cerâmica ou de concreto, incluso içamento. Af_07/2019
92551 | 2326.79 | un | Fabricação e instalação de tesoura inteira em madeira não aparelhada, vão de 9 m, para telha cerâmica ou de concreto, incluso içamento. Af_07/2019
92552 | 2529.28 | un | Fabricação e instalação de tesoura inteira em madeira não aparelhada, vão de 10 m, para telha cerâmica ou de concreto, incluso içamento. Af_07/2019
92553 | 2909.42 | un | Fabricação e instalação de tesoura inteira em madeira não aparelhada, vão de 11 m, para telha cerâmica ou de concreto, incluso içamento. Af_07/2019
92554 | 3008.55 | un | Fabricação e instalação de tesoura inteira em madeira não aparelhada, vão de 12 m, para telha cerâmica ou de concreto, incluso içamento. Af_07/2019
92555 | 969.05 | un | Fabricação e instalação de tesoura inteira em madeira não aparelhada, vão de 3 m, para telha ondulada de fibrocimento, metálica, plástica ou termoacústica, incluso içamento. Af_07/2019
92556 | 1189.46 | un | Fabricação e instalação de tesoura inteira em madeira não aparelhada, vão de 4 m, para telha ondulada de fibrocimento, metálica, plástica ou termoacústica, incluso içamento. Af_07/2019
92557 | 1256.93 | un | Fabricação e instalação de tesoura inteira em madeira não aparelhada, vão de 5 m, para telha ondulada de fibrocimento, metálica, plástica ou termoacústica, incluso içamento. Af_07/2019
92558 | 1413.09 | un | Fabricação e instalação de tesoura inteira em madeira não aparelhada, vão de 6 m, para telha ondulada de fibrocimento, metálica, plástica ou termoacústica, incluso içamento. Af_07/2019
92559 | 1771.94 | un | Fabricação e instalação de tesoura inteira em madeira não aparelhada, vão de 7 m, para telha ondulada de fibrocimento, metálica, plástica ou termoacústica, incluso içamento. Af_07/2019
92560 | 2207.4 | un | Fabricação e instalação de tesoura inteira em madeira não aparelhada, vão de 8 m, para telha ondulada de fibrocimento, metálica, plástica ou termoacústica, incluso içamento. Af_07/2019
92561 | 2294.82 | un | Fabricação e instalação de tesoura inteira em madeira não aparelhada, vão de 9 m, para telha ondulada de fibrocimento, metálica, plástica ou termoacústica, incluso içamento. Af_07/2019
92562 | 2474.62 | un | Fabricação e instalação de tesoura inteira em madeira não aparelhada, vão de 10 m, para telha ondulada de fibrocimento, metálica, plástica ou termoacústica, incluso içamento. Af_07/2019
92563 | 2845.5 | un | Fabricação e instalação de tesoura inteira em madeira não aparelhada, vão de 11 m, para telha ondulada de fibrocimento, metálica, plástica ou termoacústica, incluso içamento. Af_07/2019
92564 | 2930.26 | un | Fabricação e instalação de tesoura inteira em madeira não aparelhada, vão de 12 m, para telha ondulada de fibrocimento, metálica, plástica ou termoacústica, incluso içamento. Af_07/2019
92565 | 37.61 | m2 | Fabricação e instalação de estrutura pontaletada de madeira não aparelhada para telhados com até 2 águas e para telha cerâmica ou de concreto, incluso transporte vertical. Af_12/2015
92566 | 22.78 | m2 | Fabricação e instalação de estrutura pontaletada de madeira não aparelhada para telhados com até 2 águas e para telha ondulada de fibrocimento, metálica, plástica ou termoacústica, incluso transporte vertical. Af_12/2015
92567 | 33.59 | m2 | Fabricação e instalação de estrutura pontaletada de madeira não aparelhada para telhados com mais que 2 águas e para telha cerâmica ou de concreto, incluso transporte vertical. Af_12/2015
100379 | 37.61 | m2 | Fabricação e instalação de pontaletes de madeira não aparelhada para telhados com até 2 águas e com telha cerâmica ou de concreto em edifício residencial térreo, incluso transporte vertical. Af_07/2019
100380 | 49.88 | m2 | Fabricação e instalação de pontaletes de madeira não aparelhada para telhados com até 2 águas e com telha cerâmica ou de concreto em edifício residencial de múltiplos pavimentos, incluso transporte vertical. Af_07/2019
100381 | 56.05 | m2 | Fabricação e instalação de pontaletes de madeira não aparelhada para telhados com até 2 águas e com telha cerâmica ou de concreto em edifício institucional térreo, incluso transporte vertical. Af_07/2019
100383 | 24.77 | m2 | Fabricação e instalação de pontaletes de madeira não aparelhada para telhados com até 2 águas e com telha ondulada de fibrocimento, alumínio ou plástica em edifício residencial de múltiplos pavimentos, incluso transporte vertical. Af_07/2019
100384 | 26.09 | m2 | Fabricação e instalação de pontaletes de madeira não aparelhada para telhados com até 2 águas e com telha ondulada de fibrocimento, alumínio ou plástica em edifício institucional térreo, incluso transporte vertical. Af_07/2019
100385 | 33.59 | m2 | Fabricação e instalação de pontaletes de madeira não aparelhada para telhados com mais que 2 águas e com telha cerâmica ou de concreto em edifício residencial térreo, incluso transporte vertical. Af_07/2019
100386 | 43.18 | m2 | Fabricação e instalação de pontaletes de madeira não aparelhada para telhados com mais que 2 águas e com telha cerâmica ou de concreto em edifício residencial de múltiplos pavimentos. Af_07/2019
100387 | 52.6 | m2 | Fabricação e instalação de pontaletes de madeira não aparelhada para telhados com mais que 2 águas e com telha cerâmica ou de concreto em edifício institucional térreo, incluso transporte vertical. Af_07/2019
100388 | 19.09 | m2 | Retirada e recolocação de ripa em telhados de até 2 águas com telha cerâmica ou de concreto de encaixe, incluso transporte vertical. Af_07/2019
100389 | 17.37 | m2 | Retirada e recolocação de caibro em telhados de até 2 águas com telha cerâmica ou de concreto de encaixe, incluso transporte vertical. Af_07/2019
100390 | 22.99 | m2 | Retirada e recolocação de ripa em telhados de mais de 2 águas com telha cerâmica ou de concreto de encaixe, incluso transporte vertical. Af_07/2019
100391 | 19.96 | m2 | Retirada e recolocação de caibro em telhados de mais de 2 águas com telha cerâmica ou de concreto de encaixe, incluso transporte vertical. Af_07/2019
100392 | 15.06 | m2 | Retirada e recolocação de ripa em telhados de até 2 águas com telha cerâmica capa-canal, incluso transporte vertical. Af_07/2019
100393 | 19.87 | m2 | Retirada e recolocação de caibro em telhados de até 2 águas com telha cerâmica capa-canal, incluso transporte vertical. Af_07/2019
100394 | 18.12 | m2 | Retirada e recolocação de ripa em telhados de mais de 2 águas com telha cerâmica capa-canal, incluso transporte vertical. Af_07/2019
100395 | 23.78 | m2 | Retirada e recolocação de caibro em telhados de mais de 2 águas com telha cerâmica capa-canal, incluso transporte vertical. Af_07/2019
94189 | 36.6 | m2 | Telhamento com telha de concreto de encaixe, com até 2 águas, incluso transporte vertical. Af_07/2019
94192 | 39.1 | m2 | Telhamento com telha de concreto de encaixe, com mais de 2 águas, incluso transporte vertical. Af_07/2019
94195 | 33.93 | m2 | Telhamento com telha cerâmica de encaixe, tipo portuguesa, com até 2 águas, incluso transporte vertical. Af_07/2019
94198 | 37.24 | m2 | Telhamento com telha cerâmica de encaixe, tipo portuguesa, com mais de 2 águas, incluso transporte vertical. Af_07/2019
94201 | 48.56 | m2 | Telhamento com telha cerâmica capa-canal, tipo colonial, com até 2 águas, incluso transporte vertical. Af_07/2019
94204 | 54.18 | m2 | Telhamento com telha cerâmica capa-canal, tipo colonial, com mais de 2 águas, incluso transporte vertical. Af_07/2019
94224 | 24.23 | m | Emboçamento com argamassa traço 1:2:9 (cimento, cal e areia). Af_07/2019
94226 | 22.37 | m2 | Subcobertura com manta plástica revestida por película de alumíno, incluso transporte vertical. Af_07/2019
94232 | 2.77 | un | Amarração de telhas cerâmicas ou de concreto. Af_07/2019
94440 | 33.93 | m2 | Telhamento com telha cerâmica de encaixe, tipo francesa, com até 2 águas, incluso transporte vertical. Af_07/2019
94441 | 37.24 | m2 | Telhamento com telha cerâmica de encaixe, tipo francesa, com mais de 2 águas, incluso transporte vertical. Af_07/2019
94442 | 33.93 | m2 | Telhamento com telha cerâmica de encaixe, tipo romana, com até 2 águas, incluso transporte vertical. Af_07/2019
94443 | 37.24 | m2 | Telhamento com telha cerâmica de encaixe, tipo romana, com mais de 2 águas, incluso transporte vertical. Af_07/2019
94445 | 48.56 | m2 | Telhamento com telha cerâmica capa-canal, tipo plan, com até 2 águas, incluso transporte vertical. Af_07/2019
94446 | 54.18 | m2 | Telhamento com telha cerâmica capa-canal, tipo plan, com mais de 2 águas, incluso transporte vertical. Af_07/2019
94447 | 48.56 | m2 | Telhamento com telha cerâmica capa-canal, tipo paulista, com até 2 águas, incluso transporte vertical. Af_07/2019
94448 | 54.18 | m2 | Telhamento com telha cerâmica capa-canal, tipo paulista, com mais de 2 águas, incluso transporte vertical. Af_07/2019
94207 | 46.39 | m2 | Telhamento com telha ondulada de fibrocimento e = 6 mm, com recobrimento lateral de 1/4 de onda para telhado com inclinação maior que 10°, com até 2 águas, incluso içamento. Af_07/2019
94210 | 49.3 | m2 | Telhamento com telha ondulada de fibrocimento e = 6 mm, com recobrimento lateral de 1 1/4 de onda para telhado com inclinação máxima de 10°, com até 2 águas, incluso içamento. Af_07/2019
94218 | 121.28 | m2 | Telhamento com telha estrutural de fibrocimento e= 8 mm, com até 2 águas, incluso içamento. Af_07/2019_p
94213 | 90.97 | m2 | Telhamento com telha de aço/alumínio e = 0,5 mm, com até 2 águas, incluso içamento. Af_07/2019
94216 | 271.13 | m2 | Telhamento com telha metálica termoacústica e = 30 mm, com até 2 águas, incluso içamento. Af_07/2019
94219 | 30.37 | m | Cumeeira e espigão para telha cerâmica emboçada com argamassa traço 1:2:9 (cimento, cal e areia), para telhados com mais de 2 águas, incluso transporte vertical. Af_07/2019
94220 | 50.29 | m | Cumeeira e espigão para telha de concreto emboçada com argamassa traço 1:2:9 (cimento, cal e areia), para telhados com mais de 2 águas, incluso transporte vertical. Af_07/2019
94221 | 23.84 | m | Cumeeira para telha cerâmica emboçada com argamassa traço 1:2:9 (cimento, cal e areia) para telhados com até 2 águas, incluso transporte vertical. Af_07/2019
94222 | 43.76 | m | Cumeeira para telha de concreto emboçada com argamassa traço 1:2:9 (cimento, cal e areia) para telhados com até 2 águas, incluso transporte vertical. Af_07/2019
94223 | 79.07 | m | Cumeeira para telha de fibrocimento ondulada e = 6 mm, incluso acessórios de fixação e içamento. Af_07/2019
94451 | 88.46 | m | Cumeeira para telha de fibrocimento estrutural e = 6 mm, incluso acessórios de fixação e içamento. Af_07/2019
100325 | 85.9 | m | Cumeeira shed para telha ondulada de fibrocimento, e = 6 mm, incluso acessórios de fixação e içamento. Af_07/2019
100327 | 65.89 | m | Rufo externo/interno em chapa de aço galvanizado número 26, corte de 33 cm, incluso içamento. Af_07/2019
100328 | 13.2 | m2 | Retirada e recolocação de telha cerâmica de encaixe, com até duas águas, incluso içamento. Af_07/2019
100329 | 16.51 | m2 | Retirada e recolocação de telha cerâmica de encaixe, com mais de duas águas, incluso içamento. Af_07/2019
100330 | 17.92 | m2 | Retirada e recolocação de telha cerâmica capa-canal, com até duas águas, incluso içamento. Af_07/2019
100331 | 23.57 | m2 | Retirada e recolocação de telha cerâmica capa-canal, com mais de duas águas, incluso içamento. Af_07/2019
100434 | 59.06 | m | Calha de beiral, semicircular de pvc, diametro 125 mm, incluindo cabeceiras, emendas, bocais, suportes e vedações, excluindo condutores, incluso transporte vertical. Af_07/2019
100435 | 61.91 | m | Rufo em fibrocimento para telha ondulada e = 6 mm, aba de 26 cm, incluso transporte vertical, exceto contrarrufo. Af_07/2019
94227 | 74 | m | Calha em chapa de aço galvanizado número 24, desenvolvimento de 33 cm, incluso transporte vertical. Af_07/2019
94228 | 99.93 | m | Calha em chapa de aço galvanizado número 24, desenvolvimento de 50 cm, incluso transporte vertical. Af_07/2019
94229 | 193.6 | m | Calha em chapa de aço galvanizado número 24, desenvolvimento de 100 cm, incluso transporte vertical. Af_07/2019
94231 | 58.73 | m | Rufo em chapa de aço galvanizado número 24, corte de 25 cm, incluso transporte vertical. Af_07/2019
94449 | 58.06 | m2 | Telhamento com telha ondulada de fibra de vidro e = 0,6 mm, para telhado com inclinação maior que 10°, com até 2 águas, incluso içamento. Af_07/2019
92255 | 174.63 | un | Instalação de tesoura (inteira ou meia), em aço, para vãos maiores ou iguais a 3,0 m e menores que 6,0 m, incluso içamento. Af_07/2019
92256 | 215.3 | un | Instalação de tesoura (inteira ou meia), em aço, para vãos maiores ou iguais a 6,0 m e menores que 8,0 m, incluso içamento. Af_07/2019
92257 | 255.54 | un | Instalação de tesoura (inteira ou meia), em aço, para vãos maiores ou iguais a 8,0 m e menores que 10,0 m, incluso içamento. Af_07/2019
92258 | 320.27 | un | Instalação de tesoura (inteira ou meia), em aço, para vãos maiores ou iguais a 10,0 m e menores que 12,0 m, incluso içamento. Af_07/2019
92568 | 171.78 | m2 | Trama de aço composta por ripas, caibros e terças para telhados de até 2 águas para telha de encaixe de cerâmica ou de concreto, incluso transporte vertical. Af_07/2019
92569 | 96.61 | m2 | Trama de aço composta por ripas e caibros para telhados de até 2 águas para telha de encaixe de cerâmica ou de concreto, incluso transporte vertical. Af_07/2019
92570 | 61.78 | m2 | Trama de aço composta por ripas para telhados de até 2 águas para telha de encaixe de cerâmica ou de concreto, incluso transporte vertical. Af_07/2019
92571 | 180.14 | m2 | Trama de aço composta por ripas, caibros e terças para telhados de mais de 2 águas para telha de encaixe de cerâmica ou de concreto, incluso transporte vertical. Af_07/2019
92572 | 109.15 | m2 | Trama de aço composta por ripas e caibros para telhados de mais de 2 águas para telha de encaixe de cerâmica ou de concreto, incluso transporte vertical. Af_07/2019
92573 | 65.26 | m2 | Trama de aço composta por ripas para telhados de mais de 2 águas para telha de encaixe de cerâmica ou de concreto, incluso transporte vertical, incluso transporte vertical. Af_07/2019
92574 | 174.27 | m2 | Trama de aço composta por ripas, caibros e terças para telhados de até 2 águas para telha cerâmica capa-canal, incluso transporte vertical. Af_07/2019
92575 | 88.18 | m2 | Trama de aço composta por ripas e caibros para telhados de até 2 águas para telha cerâmica capa-canal, incluso transporte vertical. Af_07/2019
92576 | 48.74 | m2 | Trama de aço composta por ripas para telhados de até 2 águas para telha cerâmica capa-canal, incluso transporte vertical. Af_07/2019
92577 | 183.26 | m2 | Trama de aço composta por ripas, caibros e terças para telhados de mais de 2 águas para telha cerâmica capa-canal, incluso transporte vertical. Af_07/2019
92578 | 93.14 | m2 | Trama de aço composta por ripas e caibros para telhados de mais de 2 águas para telha cerâmica capa-canal, incluso transporte vertical. Af_07/2019
92579 | 51.51 | m2 | Trama de aço composta por ripas para telhados de mais de 2 águas para telha cerâmica capa-canal, incluso transporte vertical. Af_07/2019
92580 | 63.78 | m2 | Trama de aço composta por terças para telhados de até 2 águas para telha ondulada de fibrocimento, metálica, plástica ou termoacústica, incluso transporte vertical. Af_07/2019
92581 | 66.94 | m2 | Trama de aço composta por terças para telhados de até 2 águas para telha estrutural de fibrocimento, incluso transporte vertical. Af_07/2019
92582 | 881.61 | un | Fabricação e instalação de tesoura inteira em aço, vão de 3 m, para telha cerâmica ou de concreto, incluso içamento. Af_12/2015
92584 | 1051.39 | un | Fabricação e instalação de tesoura inteira em aço, vão de 4 m, para telha cerâmica ou de concreto, incluso içamento. Af_12/2015
92586 | 1221.18 | un | Fabricação e instalação de tesoura inteira em aço, vão de 5 m, para telha cerâmica ou de concreto, incluso içamento. Af_12/2015
92588 | 1542.24 | un | Fabricação e instalação de tesoura inteira em aço, vão de 6 m, para telha cerâmica ou de concreto, incluso içamento. Af_12/2015
92590 | 1712.02 | un | Fabricação e instalação de tesoura inteira em aço, vão de 7 m, para telha cerâmica ou de concreto, incluso içamento. Af_12/2015
92592 | 1922.05 | un | Fabricação e instalação de tesoura inteira em aço, vão de 8 m, para telha cerâmica ou de concreto, incluso içamento. Af_12/2015
92593 | 14.61 | kg | (composição representativa) fabricação e instalação de tesoura inteira em aço, para vãos de 3 a 12 m e para qualquer tipo de telha, incluso içamento. Af_12/2015
92594 | 2245.42 | un | Fabricação e instalação de tesoura inteira em aço, vão de 9 m, para telha cerâmica ou de concreto, incluso içamento. Af_12/2015
92596 | 2487.21 | un | Fabricação e instalação de tesoura inteira em aço, vão de 10 m, para telha cerâmica ou de concreto, incluso içamento. Af_12/2015
92598 | 2657 | un | Fabricação e instalação de tesoura inteira em aço, vão de 11 m, para telha cerâmica ou de concreto, incluso içamento. Af_12/2015
92600 | 2869.75 | un | Fabricação e instalação de tesoura inteira em aço, vão de 12 m, para telha cerâmica ou de concreto, incluso içamento. Af_12/2015
92602 | 881.61 | un | Fabricação e instalação de tesoura inteira em aço, vão de 3 m, para telha ondulada de fibrocimento, metálica, plástica ou termoacústica, incluso içamento.. Af_12/2015
92604 | 1008.42 | un | Fabricação e instalação de tesoura inteira em aço, vão de 4 m, para telha ondulada de fibrocimento, metálica, plástica ou termoacústica, incluso içamento. Af_12/2015
92606 | 1178.21 | un | Fabricação e instalação de tesoura inteira em aço, vão de 5 m, para telha ondulada de fibrocimento, metálica, plástica ou termoacústica, incluso içamento. Af_12/2015
92608 | 1456.31 | un | Fabricação e instalação de tesoura inteira em aço, vão de 6 m, para telha ondulada de fibrocimento, metálica, plástica ou termoacústica, incluso içamento. Af_12/2015
92610 | 1626.08 | un | Fabricação e instalação de tesoura inteira em aço, vão de 7 m, para telha ondulada de fibrocimento, metálica, plástica ou termoacústica, incluso içamento. Af_12/2015
92612 | 1836.11 | un | Fabricação e instalação de tesoura inteira em aço, vão de 8 m, para telha ondulada de fibrocimento, metálica, plástica ou termoacústica, incluso içamento, incluso içamento. Af_12/2015
92614 | 2073.55 | un | Fabricação e instalação de tesoura inteira em aço, vão de 9 m, para telha ondulada de fibrocimento, metálica, plástica ou termoacústica, incluso içamento. Af_12/2015
92616 | 2358.3 | un | Fabricação e instalação de tesoura inteira em aço, vão de 10 m, para telha ondulada de fibrocimento, metálica, plástica ou termoacústica, incluso içamento. Af_12/2015
92618 | 2528.09 | un | Fabricação e instalação de tesoura inteira em aço, vão de 11 m, para telha ondulada de fibrocimento, metálica, plástica ou termoacústica, incluso içamento. Af_12/2015
92620 | 2697.87 | un | Fabricação e instalação de tesoura inteira em aço, vão de 12 m, para telha ondulada de fibrocimento, metálica, plástica ou termoacústica, incluso içamento. Af_12/2015
100357 | 1017.75 | un | Fabricação e instalação de meia tesoura de madeira não aparelhada, com vão de 3 m, para telha cerâmica ou de concreto, incluso içamento. Af_07/2019
100358 | 1392.24 | un | Fabricação e instalação de meia tesoura de madeira não aparelhada, com vão de 4 m, para telha cerâmica ou de concreto, incluso içamento. Af_07/2019
100359 | 1460.95 | un | Fabricação e instalação de meia tesoura de madeira não aparelhada, com vão de 5 m, para telha cerâmica ou de concreto, incluso içamento. Af_07/2019
100360 | 1620.66 | un | Fabricação e instalação de meia tesoura de madeira não aparelhada, com vão de 6 m, para telha cerâmica ou de concreto, incluso içamento. Af_07/2019
100361 | 2023.89 | un | Fabricação e instalação de meia tesoura de madeira não aparelhada, com vão de 7 m, para telha cerâmica ou de concreto, incluso içamento. Af_07/2019
100362 | 2755.51 | un | Fabricação e instalação de meia tesoura de madeira não aparelhada, com vão de 8 m, para telha cerâmica ou de concreto, incluso içamento. Af_07/2019
100363 | 2840.65 | un | Fabricação e instalação de meia tesoura de madeira não aparelhada, com vão de 9 m, para telha cerâmica ou de concreto, incluso içamento. Af_07/2019
100364 | 3079.38 | un | Fabricação e instalação de meia tesoura de madeira não aparelhada, com vão de 10 m, para telha cerâmica ou de concreto, incluso içamento. Af_07/2019
100365 | 3534.33 | un | Fabricação e instalação de meia tesoura de madeira não aparelhada, com vão de 11 m, para telha cerâmica ou de concreto, incluso içamento. Af_07/2019
100366 | 3759.09 | un | Fabricação e instalação de meia tesoura de madeira não aparelhada, com vão de 12 m, para telha cerâmica ou de concreto, incluso içamento. Af_07/2019
100367 | 991.84 | un | Fabricação e instalação de meia tesoura de madeira não aparelhada, com vão de 3 m, para telha ondulada de fibrocimento, alumínio, plástica ou termoacústica, incluso içamento. Af_07/2019
100368 | 1360.27 | un | Fabricação e instalação de meia tesoura de madeira não aparelhada, com vão de 4 m, para telha ondulada de fibrocimento, alumínio, plástica ou termoacústica, incluso içamento. Af_07/2019
100369 | 1428.99 | un | Fabricação e instalação de meia tesoura de madeira não aparelhada, com vão de 5 m, para telha ondulada de fibrocimento, alumínio, plástica ou termoacústica, incluso içamento. Af_07/2019
100370 | 1687.72 | un | Fabricação e instalação de meia tesoura de madeira não aparelhada, com vão de 6 m, para telha ondulada de fibrocimento, alumínio, plástica ou termoacústica, incluso içamento. Af_07/2019
100371 | 1938.66 | un | Fabricação e instalação de meia tesoura de madeira não aparelhada, com vão de 7 m, para telha ondulada de fibrocimento, alumínio, plástica ou termoacústica, incluso içamento. Af_07/2019
100372 | 2609.48 | un | Fabricação e instalação de meia tesoura de madeira não aparelhada, com vão de 8 m, para telha ondulada de fibrocimento, alumínio, plástica ou termoacústica, incluso içamento. Af_07/2019
100373 | 2692.62 | un | Fabricação e instalação de meia tesoura de madeira não aparelhada, com vão de 9 m, para telha ondulada de fibrocimento, alumínio, plástica ou termoacústica, incluso içamento. Af_07/2019
100374 | 2883.39 | un | Fabricação e instalação de meia tesoura de madeira não aparelhada, com vão de 10 m, para telha ondulada de fibrocimento, alumínio, plástica ou termoacústica, incluso içamento. Af_07/2019
100375 | 3243.46 | un | Fabricação e instalação de meia tesoura de madeira não aparelhada, com vão de 11 m, para telha ondulada de fibrocimento, alumínio, plástica ou termoacústica, incluso içamento. Af_07/2019
100376 | 3182.04 | un | Fabricação e instalação de meia tesoura de madeira não aparelhada, com vão de 12 m, para telha ondulada de fibrocimento, alumínio, plástica ou termoacústica, incluso içamento. Af_07/2019
100377 | 15.08 | kg | Fabricação e instalação de tesoura (inteira ou meia) em aço, vãos maiores ou iguais a 3,0 m e menores ou igual a 6,0 m, incluso içamento. Af_07/2019
100378 | 14.27 | kg | Fabricação e instalação de tesoura (inteira ou meia) em aço, vãos maiores que 6,0 m e menores que 12,0 m, incluso içamento. Af_07/2019
100382 | 22.78 | m2 | Fabricação e instalação de pontaletes de madeira não aparelhada para telhados com até 2 águas e com telha ondulada de fibrocimento, alumínio ou plástica em edifício residencial térreo, incluso transporte vertical. Af_07/2019
94444 | 753.12 | m2 | Telhamento com telha de encaixe, tipo francesa de vidro, com até 2 águas, incluso transporte vertical. Af_07/2019
102661 | 33.03 | m | Dreno subsuperficial (seção 0,40 x 0,40 m), com tubo de pead corrugado perfurado, dn 100 mm, enchimento com areia. Af_07/2021
102663 | 46.46 | m | Dreno subsuperficial (seção 0,40 x 0,40 m), com tubo de concreto simples poroso, dn 200 mm, enchimento com areia. Af_07/2021
102664 | 41.47 | m | Dreno subsuperficial (seção 0,40 x 0,40 m), cego, enchimento de brita, envolvido com manta geotêxtil. Af_07/2021
102665 | 20.73 | m | Dreno subsuperficial (seção 0,40 x 0,40 m), cego, enchimento de brita. Af_07/2021
102666 | 50.54 | m | Dreno subsuperficial (seção 0,40 x 0,40 m), com tubo de pead corrugado perfurado, dn 100 mm, enchimento com brita, envolvido com manta geotêxtil. Af_07/2021
102669 | 64.46 | m | Dreno subsuperficial (seção 0,40 x 0,40 m), com tubo de concreto simples poroso, dn 200 mm, enchimento com brita, envolvido com manta geotêxtil. Af_07/2021
102670 | 103.12 | m | Dreno profundo (seção 0,50 x 1,50 m), com tubo de pead corrugado perfurado, dn 100 mm, enchimento com areia, com selo de argila. Af_07/2021
102673 | 140.51 | m | Dreno profundo (seção 0,50 x 1,50 m), com tubo de concreto simples poroso, dn 200 mm, enchimento com areia, com selo de argila. Af_07/2021
102674 | 111.06 | m | Dreno profundo (seção 0,50 x 1,50 m), com tubo de pead corrugado perfurado, dn 100 mm, enchimento com areia. Af_07/2021
102677 | 129.74 | m | Dreno profundo (seção 0,50 x 1,50 m), com tubo de concreto simples poroso, dn 200 mm, enchimento com areia. Af_07/2021
102678 | 119.47 | m | Dreno profundo (seção 0,50 x 1,50 m), cego, enchimento de brita, envolvido com manta geotêxtil, com selo de argila. Af_07/2021
102679 | 126.74 | m | Dreno profundo (seção 0,50 x 1,50 m), cego, enchimento de brita, envolvido com manta geotêxtil. Af_07/2021
102680 | 129.61 | m | Dreno profundo (seção 0,50 x 1,50 m), com tubo de pead corrugado perfurado, dn 100 mm, enchimento com brita, envolvido com manta geotêxtil, com selo de argila. Af_07/2021
102683 | 153.16 | m | Dreno profundo (seção 0,50 x 1,50 m), com tubo de concreto simples poroso, dn 200 mm, enchimento com brita, envolvido com manta geotêxtil, com selo de argila. Af_07/2021
102684 | 136.88 | m | Dreno profundo (seção 0,50 x 1,50 m), com tubo de pead corrugado perfurado, dn 100 mm, enchimento com brita, envolvido com manta geotêxtil. Af_07/2021
102687 | 156.07 | m | Dreno profundo (seção 0,50 x 1,50 m), com tubo de concreto simples poroso, dn 200 mm, enchimento com brita, envolvido com manta geotêxtil. Af_07/2021
102688 | 38.89 | m | Dreno espinha de peixe (seção (0,40 x 0,40 m), com tubo de pead corrugado perfurado, dn 100 mm, enchimento com areia, inclusive conexões. Af_07/2021
102690 | 56.4 | m | Dreno espinha de peixe (seção (0,40 x 0,40 m), com tubo de pead corrugado perfurado, dn 100 mm, enchimento com brita, envolvido com manta geotêxtil, inclusive conexões. Af_07/2021
102694 | 73.74 | m | Dreno espinha de peixe (seção (0,50 x 0,80 m), com tubo de pead corrugado perfurado, dn 100 mm, enchimento com areia, inclusive conexões. Af_07/2021
102697 | 93.84 | m | Dreno espinha de peixe (seção (0,50 x 0,80 m), com tubo de pead corrugado perfurado, dn 100 mm, enchimento com brita, envolvido com manta geotêxtil, inclusive conexões. Af_07/2021
102704 | 9.69 | m | Tubo de pead corrugado perfurado, dn 100 mm, para dreno - fornecimento e assentamento. Af_07/2021
102706 | 11.18 | m | Tubo de pvc corrugado flexível perfurado, dn 100 mm, para dreno - fornecimento e assentamento. Af_07/2021
102707 | 26.86 | m | Tubo de concreto simples poroso, dn 200 mm, para dreno - fornecimento e assentamento. Af_07/2021
102708 | 23.96 | un | Luva de pvc, série normal, para esgoto predial, dn 100 mm, instalada em dreno - fornecimento e instalação. Af_07/2021
102710 | 57.88 | un | Junção simples de pvc, 45 graus, série normal, para esgoto predial, dn 100 mm, instalada em dreno - fornecimento e instalação. Af_07/2021
102711 | 77.62 | un | Junção dupla de pvc, série normal, para esgoto predial, dn 100 x 100 x 100 mm, instalada em dreno - fornecimento e instalação. Af_07/2021
102712 | 8.1 | m2 | Geotêxtil não tecido 100% poliéster, resistência a tração de 9 kn/m (rt - 9), instalado em dreno - fornecimento e instalação. Af_07/2021
102713 | 11.11 | m2 | Geotêxtil não tecido 100% poliéster, resistência a tração de 14 kn/m (rt - 14), instalado em dreno - fornecimento e instalação. Af_07/2021
102715 | 21.97 | m2 | Geotêxtil não tecido 100% poliéster, resistência a tração de 26 kn/m (rt - 26), instalado em dreno - fornecimento e instalação. Af_07/2021
102716 | 133.39 | m3 | Enchimento de areia para dreno, lançamento mecanizado. Af_07/2021
102717 | 112.16 | m3 | Enchimento de brita para dreno, lançamento mecanizado. Af_07/2021
102718 | 144.31 | m3 | Enchimento de areia para dreno, lançamento manual. Af_07/2021
102719 | 123.08 | m3 | Enchimento de brita para dreno, lançamento manual. Af_07/2021
102722 | 47.12 | m | Dreno em muro de contenção, executado no pé do muro, com tubo de pead corrugado flexível perfurado, enchimento com brita, envolvido com manta geotêxtil. Af_07/2021
102723 | 47.56 | m | Dreno em muro de contenção, executado no pé do muro, com tubo de pvc corrugado flexível perfurado, enchimento com brita, envolvido com manta geotêxtil. Af_07/2021
102724 | 28.16 | un | Dreno barbacã, dn 100 mm, com material drenante. Af_07/2021
102725 | 27 | un | Dreno barbacã, dn 75 mm, com material drenante. Af_07/2021
102726 | 24.57 | un | Dreno barbacã, dn 50 mm, com material drenante. Af_07/2021
103653 | 26.23 | m2 | Geotêxtil não tecido 100% poliéster, resistência a tração de 31 kn/m (rt-31), instalado em dreno - fornecimento e instalação. Af_07/2021
92743 | 589.8 | m3 | Muro de gabião, enchimento com pedra de mão tipo rachão, de gravidade, com gaiolas de comprimento igual a 2 m, para muros com altura menor ou igual a 4 m  fornecimento e execução. Af_12/2015
92744 | 552.08 | m3 | Muro de gabião, enchimento com pedra de mão tipo rachão, de gravidade, com gaiolas de comprimento igual a 5 m, para muros com altura menor ou igual a 4 m  fornecimento e execução. Af_12/2015
92745 | 731.19 | m3 | Muro de gabião, enchimento com pedra de mão tipo rachão, de gravidade, com gaiolas de comprimento igual a 2 m, para muros com altura maior que 4 m e menor ou igual a 6 m  fornecimento e execução. Af_12/2015
92746 | 658.15 | m3 | Muro de gabião, enchimento com pedra de mão tipo rachão, de gravidade, com gaiolas de comprimento igual a 5 m, para muros com altura maior que 4 m e menor ou igual a 6 m fornecimento e execução. Af_12/2015
92747 | 811.74 | m3 | Muro de gabião, enchimento com pedra de mão tipo rachão, de gravidade, com gaiolas de comprimento igual a 2 m, para muros com altura maior que 6 m e menor ou igual a 10 m fornecimento e execução. Af_12/2015
92748 | 718.98 | m3 | Muro de gabião, enchimento com pedra de mão tipo rachão, de gravidade, com gaiolas de comprimento igual a 5 m, para muros com altura maior que 6 m e menor ou igual a 10 m fornecimento e execução. Af_12/2015
92749 | 833.71 | m3 | Muro de gabião, enchimento com pedra de mão tipo rachão, com solo reforçado, para muros com altura menor ou igual a 4 m fornecimento e execução. Af_12/2015
92750 | 1426.22 | m3 | Muro de gabião, enchimento com pedra de mão tipo rachão, com solo reforçado, para muros com altura maior que 4 m e menor ou igual a 12 m fornecimento e execução. Af_12/2015
92751 | 1770.27 | m3 | Muro de gabião, enchimento com pedra de mão tipo rachão, com solo reforçado, para muros com altura maior que 12 m e menor ou igual a 20 m fornecimento e execução. Af_12/2015
92752 | 2112.79 | m3 | Muro de gabião, enchimento com pedra de mão tipo rachão, com solo reforçado, para muros com altura maior que 20 m e menor ou igual a 28 m fornecimento e execução. Af_12/2015
92753 | 551.92 | m3 | Muro de gabião, enchimento com resíduo de construção e demolição, de gravidade, com gaiola trapezoidal de comprimento igual a 2 m, para muros com altura menor ou igual a 2 m fornecimento e execução. Af_12/2015
92754 | 503.46 | m3 | Muro de gabião, enchimento com resíduo de construção e demolição, de gravidade, com gaiola trapezoidal de comprimento igual a 2 m, para muros com altura maior que 2 m e menor ou igual a 4 m fornecimento e execução. Af_12/2015
92755 | 215.96 | m2 | Proteção superficial de canal em gabião tipo colchão, altura de 17 centímetros, enchimento com pedra de mão tipo rachão - fornecimento e execução. Af_12/2015
92756 | 245.47 | m2 | Proteção superficial de canal em gabião tipo colchão, altura de 23 centímetros, enchimento com pedra de mão tipo rachão - fornecimento e execução. Af_12/2015
92757 | 281.24 | m2 | Proteção superficial de canal em gabião tipo colchão, altura de 30 centímetros, enchimento com pedra de mão tipo rachão - fornecimento e execução. Af_12/2015
92758 | 653.71 | m3 | Proteção superficial de canal em gabião tipo saco, diâmetro de 65 centímetros, enchimento manual com pedra de mão tipo rachão - fornecimento e execução. Af_12/2015
91069 | 121.88 | m2 | Execução de revestimento de concreto projetado com espessura de 7 cm, armado com tela, inclinação menor que 90°, aplicação contínua, utilizando equipamento de projeção com 6 m³/h de capacidade. Af_01/2016
91070 | 133.87 | m2 | Execução de revestimento de concreto projetado com espessura de 10 cm, armado com tela, inclinação menor que 90°, aplicação contínua, utilizando equipamento de projeção com 6 m³/h de capacidade. Af_01/2016
91071 | 164.98 | m2 | Execução de revestimento de concreto projetado com espessura de 7 cm, armado com tela, inclinação de 90°, aplicação contínua, utilizando equipamento de projeção com 6 m³/h de capacidade. Af_01/2016
91072 | 176.97 | m2 | Execução de revestimento de concreto projetado com espessura de 10 cm, armado com tela, inclinação de 90°, aplicação contínua, utilizando equipamento de projeção com 6 m³/h de capacidade. Af_01/2016
91073 | 136.52 | m2 | Execução de revestimento de concreto projetado com espessura de 7 cm, armado com tela, inclinação menor que 90°, aplicação contínua, utilizando equipamento de projeção com 3 m³/h de capacidade. Af_01/2016
91074 | 150.04 | m2 | Execução de revestimento de concreto projetado com espessura de 10 cm, armado com tela, inclinação menor que 90°, aplicação contínua, utilizando equipamento de projeção com 3 m³/h de capacidade. Af_01/2016
91075 | 182.35 | m2 | Execução de revestimento de concreto projetado com espessura de 7 cm, armado com tela, inclinação de 90°, aplicação contínua, utilizando equipamento de projeção com 3 m³/h de capacidade. Af_01/2016
91076 | 195.95 | m2 | Execução de revestimento de concreto projetado com espessura de 10 cm, armado com tela, inclinação de 90°, aplicação contínua, utilizando equipamento de projeção com 3 m³/h de capacidade. Af_01/2016
91077 | 127.29 | m2 | Execução de revestimento de concreto projetado com espessura de 7 cm, armado com fibras de aço, inclinação menor que 90°, aplicação contínua, utilizando equipamento de projeção com 6 m³/h de capacidade. Af_01/2016
91078 | 149.31 | m2 | Execução de revestimento de concreto projetado com espessura de 10 cm, armado com fibras de aço, inclinação menor que 90°, aplicação contínua, utilizando equipamento de projeção com 6 m³/h de capacidade. Af_01/2016
91079 | 133.57 | m2 | Execução de revestimento de concreto projetado com espessura de 7 cm, armado com fibras de aço, inclinação de 90°, aplicação contínua, utilizando equipamento de projeção com 6 m³/h de capacidade. Af_01/2016
91080 | 155.4 | m2 | Execução de revestimento de concreto projetado com espessura de 10 cm, armado com fibras de aço, inclinação de 90°, aplicação contínua, utilizando equipamento de projeção com 6 m³/h de capacidade. Af_01/2016
91081 | 143.68 | m2 | Execução de revestimento de concreto projetado com espessura de 7 cm, armado com fibras de aço, inclinação menor que 90°, aplicação contínua, utilizando equipamento de projeção com 3 m³/h de capacidade. Af_01/2016
91082 | 167.04 | m2 | Execução de revestimento de concreto projetado com espessura de 10 cm, armado com fibras de aço, inclinação menor que 90°, aplicação contínua, utilizando equipamento de projeção com 3 m³/h de capacidade. Af_01/2016
91083 | 154.74 | m2 | Execução de revestimento de concreto projetado com espessura de 7 cm, armado com fibras de aço, inclinação de 90°, aplicação contínua, utilizando equipamento de projeção com 3 m³/h de capacidade. Af_01/2016
91084 | 177.85 | m2 | Execução de revestimento de concreto projetado com espessura de 10 cm, armado com fibras de aço, inclinação de 90°, aplicação contínua, utilizando equipamento de projeção com 3 m³/h de capacidade. Af_01/2016
91086 | 133.23 | m2 | Execução de revestimento de concreto projetado com espessura de 7 cm, armado com tela, inclinação menor que 90°, aplicação descontínua, utilizando equipamento de projeção com 6 m³/h de capacidade. Af_01/2016
91087 | 145.6 | m2 | Execução de revestimento de concreto projetado com espessura de 10 cm, armado com tela, inclinação menor que 90°, aplicação descontínua, utilizando equipamento de projeção com 6 m³/h de capacidade. Af_01/2016
91088 | 177.95 | m2 | Execução de revestimento de concreto projetado com espessura de 7 cm, armado com tela, inclinação de 90°, aplicação descontínua, utilizando equipamento de projeção com 6 m³/h de capacidade. Af_01/2016
91089 | 190.47 | m2 | Execução de revestimento de concreto projetado com espessura de 10 cm, armado com tela, inclinação de 90°, aplicação descontínua, utilizando equipamento de projeção com 6 m³/h de capacidade. Af_01/2016
91090 | 145.8 | m2 | Execução de revestimento de concreto projetado com espessura de 7 cm, armado com tela, inclinação menor que 90°, aplicação descontínua, utilizando equipamento de projeção com 3 m³/h de capacidade. Af_01/2016
91091 | 159.87 | m2 | Execução de revestimento de concreto projetado com espessura de 10 cm, armado com tela, inclinação menor que 90°, aplicação descontínua, utilizando equipamento de projeção com 3 m³/h de capacidade. Af_01/2016
91092 | 192.74 | m2 | Execução de revestimento de concreto projetado com espessura de 7 cm, armado com tela, inclinação de 90°, aplicação descontínua, utilizando equipamento de projeção com 3 m³/h de capacidade. Af_01/2016
91093 | 207.17 | m2 | Execução de revestimento de concreto projetado com espessura de 10 cm, armado com tela, inclinação de 90°, aplicação descontínua, utilizando equipamento de projeção com 3 m³/h de capacidade. Af_01/2016
91094 | 133.95 | m2 | Execução de revestimento de concreto projetado com espessura de 7 cm, armado com fibras de aço, inclinação menor que 90°, aplicação descontínua, utilizando equipamento de projeção com 6 m³/h de capacidade. Af_01/2016
91095 | 156.41 | m2 | Execução de revestimento de concreto projetado com espessura de 10 cm, armado com fibras de aço, inclinação menor que 90°, aplicação descontínua, utilizando equipamento de projeção com 6 m³/h de capacidade. Af_01/2016
91096 | 137.22 | m2 | Execução de revestimento de concreto projetado com espessura de 7 cm, armado com fibras de aço, inclinação de 90°, aplicação descontínua, utilizando equipamento de projeção com 6 m³/h de capacidade. Af_01/2016
91097 | 159.52 | m2 | Execução de revestimento de concreto projetado com espessura de 10 cm, armado com fibras de aço, inclinação de 90°, aplicação descontínua, utilizando equipamento de projeção com 6 m³/h de capacidade. Af_01/2016
91098 | 150.18 | m2 | Execução de revestimento de concreto projetado com espessura de 7 cm, armado com fibras de aço, inclinação menor que 90°, aplicação descontínua, utilizando equipamento de projeção com 3 m³/h de capacidade. Af_01/2016
91099 | 174.08 | m2 | Execução de revestimento de concreto projetado com espessura de 10 cm, armado com fibras de aço, inclinação menor que 90°, aplicação descontínua, utilizando equipamento de projeção com 3 m³/h de capacidade. Af_01/2016
91100 | 159.06 | m2 | Execução de revestimento de concreto projetado com espessura de 7 cm, armado com fibras de aço, inclinação de 90°, aplicação descontínua, utilizando equipamento de projeção com 3 m³/h de capacidade. Af_01/2016
91101 | 182.87 | m2 | Execução de revestimento de concreto projetado com espessura de 10 cm, armado com fibras de aço, inclinação de 90°, aplicação descontínua, utilizando equipamento de projeção com 3 m³/h de capacidade. Af_01/2016
93952 | 214.38 | m | Execução de grampo para solo grampeado com comprimento menor ou igual a 4 m, diâmetro de 10 cm, perfuração com equipamento manual e armadura com diâmetro de 16 mm. Af_05/2016
93953 | 199.14 | m | Execução de grampo para solo grampeado com comprimento maior que 4 m e menor ou igual a 6 m, diâmetro de 10 cm, perfuração com equipamento manual e armadura com diâmetro de 16 mm. Af_05/2016
93954 | 190.06 | m | Execução de grampo para solo grampeado com comprimento maior que 6 m e menor ou igual a 8 m, diâmetro de 10 cm, perfuração com equipamento manual e armadura com diâmetro de 16 mm. Af_05/2016
93955 | 183.61 | m | Execução de grampo para solo grampeado com comprimento maior que 8 m e menor ou igual a 10 m, diâmetro de 10 cm, perfuração com equipamento manual e armadura com diâmetro de 16 mm. Af_05/2016
93956 | 178.48 | m | Execução de grampo para solo grampeado com comprimento maior que 10 m, diâmetro de 10 cm, perfuração com equipamento manual e armadura com diâmetro de 16 mm. Af_05/2016
93957 | 230.59 | m | Execução de grampo para solo grampeado com comprimento menor ou igual a 4 m, diâmetro de 10 cm, perfuração com equipamento manual e armadura com diâmetro de 20 mm. Af_05/2016
93958 | 214.45 | m | Execução de grampo para solo grampeado com comprimento maior que 4 m e menor ou igual a 6 m, diâmetro de 10 cm, perfuração com equipamento manual e armadura com diâmetro de 20 mm. Af_05/2016
93959 | 204.86 | m | Execução de grampo para solo grampeado com comprimento maior que 6 m e menor ou igual a 8 m, diâmetro de 10 cm, perfuração com equipamento manual e armadura com diâmetro de 20 mm. Af_05/2016
93960 | 198.12 | m | Execução de grampo para solo grampeado com comprimento maior que 8 m e menor ou igual a 10 m, diâmetro de 10 cm, perfuração com equipamento manual e armadura com diâmetro de 20 mm. Af_05/2016
93961 | 192.84 | m | Execução de grampo para solo grampeado com comprimento maior que 10 m, diâmetro de 10 cm, perfuração com equipamento manual e armadura com diâmetro de 20 mm. Af_05/2016
93962 | 201.82 | m | Execução de grampo para solo grampeado com comprimento menor ou igual a 4 m, diâmetro de 7 cm, perfuração com equipamento manual e armadura com diâmetro de 16 mm. Af_05/2016
93963 | 186.6 | m | Execução de grampo para solo grampeado com comprimento maior que 4 e menor ou igual a 6 m, diâmetro de 7 cm, perfuração com equipamento manual e armadura com diâmetro de 16 mm. Af_05/2016
93964 | 177.51 | m | Execução de grampo para solo grampeado com comprimento maior que 6 m e menor ou igual a 8 m, diâmetro de 7 cm, perfuração com equipamento manual e armadura com diâmetro de 16 mm. Af_05/2016
93965 | 168.6 | m | Execução de grampo para solo grampeado com comprimento maior que 8 m e menor ou igual a 10 m, diâmetro de 7 cm, perfuração com equipamento manual e armadura com diâmetro de 16 mm. Af_05/2016
93966 | 166.06 | m | Execução de grampo para solo grampeado com comprimento maior que 10 m, diâmetro de 7 cm, perfuração com equipamento manual e armadura com diâmetro de 16 mm. Af_05/2016
93967 | 218.05 | m | Execução de grampo para solo grampeado com comprimento menor ou igual a 4 m, diâmetro de 7 cm, perfuração com equipamento manual e armadura com diâmetro de 20 mm. Af_05/2016
93968 | 201.89 | m | Execução de grampo para solo grampeado com comprimento maior que 4 e menor ou igual a 6 m, diâmetro de 7 cm, perfuração com equipamento manual e armadura com diâmetro de 20 mm. Af_05/2016
93969 | 192.32 | m | Execução de grampo para solo grampeado com comprimento maior que 6 m e menor ou igual a 8 m, diâmetro de 7 cm, perfuração com equipamento manual e armadura com diâmetro de 20 mm. Af_05/2016
93970 | 185.65 | m | Execução de grampo para solo grampeado com comprimento maior que 8 menor ou igual a 10 m, diâmetro de 7 cm, perfuração com equipamento manual e armadura com diâmetro de 20 mm. Af_05/2016
93971 | 175.1 | m | Execução de grampo para solo grampeado com comprimento maior que 10 m, diâmetro de 7 cm, perfuração com equipamento manual e armadura com diâmetro de 20 mm. Af_05/2016
95108 | 31.05 | un | Execução de proteção da cabeça do tirante com uso de fôrmas em chapa compensada plastificada de madeira e concreto fck =15 mpa. Af_07/2016
100332 | 1076.52 | m2 | Contenção em perfil pranchado com pranchão de madeira, perfis espaçados a 1,5 m para 1 subsolo. Af_07/2019
100333 | 633.22 | m2 | Contenção em perfil pranchado com pranchão de madeira, perfis espaçados a 1,5 m para 2 ou mais subsolos. Af_07/2019
100334 | 836.83 | m2 | Contenção em perfil pranchado com pranchão de madeira, perfis espaçados a 2 m para 1 subsolo. Af_07/2019
100335 | 504.35 | m2 | Contenção em perfil pranchado com pranchão de madeira, perfis espaçados a 2 m para 2 ou mais subsolos. Af_07/2019
100341 | 42.12 | m2 | Fabricação, montagem e desmontagem de fôrma para cortina de contenção, em chapa de madeira compensada plastificada, e = 18 mm, 10 utilizações. Af_07/2019
100342 | 17.35 | kg | Armação de cortina de contenção em concreto armado, com aço ca-50 de 6,3 mm - montagem. Af_07/2019
100343 | 16.43 | kg | Armação de cortina de contenção em concreto armado, com aço ca-50 de 8 mm - montagem. Af_07/2019
100344 | 14.75 | kg | Armação de cortina de contenção em concreto armado, com aço ca-50 de 10 mm - montagem. Af_07/2019
100345 | 12.47 | kg | Armação de cortina de contenção em concreto armado, com aço ca-50 de 12,5 mm - montagem. Af_07/2019
100346 | 11.9 | kg | Armação de cortina de contenção em concreto armado, com aço ca-50 de 16 mm - montagem. Af_07/2019
100347 | 13.43 | kg | Armação de cortina de contenção em concreto armado, com aço ca-50 de 20 mm - montagem. Af_07/2019
100348 | 13.14 | kg | Armação de cortina de contenção em concreto armado, com aço ca-50 de 25 mm - montagem. Af_07/2019
100349 | 537.92 | m3 | Concretagem de cortina de contenção, através de bomba  lançamento, adensamento e acabamento. Af_07/2019
102989 | 26.31 | m | Canaleta meia cana pré-moldada de concreto (d = 20 cm) - fornecimento e instalação. Af_08/2021
102990 | 31.86 | m | Canaleta meia cana pré-moldada de concreto (d = 30 cm) - fornecimento e instalação. Af_08/2021
102991 | 41.09 | m | Canaleta meia cana pré-moldada de concreto (d = 40 cm) - fornecimento e instalação. Af_08/2021
102992 | 57.69 | m | Canaleta meia cana pré-moldada de concreto (d = 50 cm) - fornecimento e instalação. Af_08/2021
102993 | 75.4 | m | Canaleta meia cana pré-moldada de concreto (d = 60 cm) - fornecimento e instalação. Af_08/2021
102994 | 122.29 | m | Canaleta meia cana pré-moldada de concreto (d = 80 cm) - fornecimento e instalação. Af_08/2021
102995 | 47.91 | m | Execução de canaleta de concreto moldado in loco, espessura de 0,07 m, geometria trapezoidal (dimensões internas: b=0,6 m; b=0,147 m; h=0,2 m). Af_08/2021
102996 | 67.7 | m | Execução de canaleta de concreto moldado in loco, espessura de 0,07 m, geometria trapezoidal (dimensões internas: b=0,9 m; b=0,246 m; h=0,3 m). Af_08/2021
102997 | 89.86 | m | Execução de canaleta de concreto moldado in loco, espessura de 0,08 m, geometria trapezoidal (dimensões internas: b=1m; b=0,5 m; h=0,25 m). Af_08/2021
102998 | 85.98 | m | Execução de canaleta de concreto moldado in loco, espessura de 0,08 m, geometria trapezoidal (dimensões internas: b=1,074 m; b=0,534 m; h=0,27 m). Af_08/2021
102999 | 108.77 | m | Execução de canaleta de concreto moldado in loco, espessura de 0,08 m, geometria trapezoidal (dimensões internas: b=1,4 m; b=0,7 m; h=0,35 m). Af_08/2021
103000 | 109.23 | m | Execução de canaleta de concreto moldado in loco, espessura de 0,08 m, geometria trapezoidal (dimensões internas: b=1,474 m; b=0,934 m; h=0,27 m). Af_08/2021
103001 | 248.17 | un | Grelha de ferro fundido simples com requadro, 150 x 1000 mm, assentada com argamassa 1 : 3 cimento: areia - fornecimento e instalação. Af_08/2021
103002 | 309.69 | un | Grelha de ferro fundido simples com requadro, 200 x 1000 mm, assentada com argamassa 1 : 3 cimento: areia - fornecimento e instalação. Af_08/2021
103003 | 432.76 | un | Grelha de ferro fundido simples com requadro, 300 x 1000 mm, assentada com argamassa 1 : 3 cimento: areia - fornecimento e instalação. Af_08/2021
103005 | 630.13 | un | Caixa com grelha retangular de ferro fundido, em alvenaria com tijolos cerâmicos maciços, dimensões internas: 0,15 x 1,00 x 0,3 m. Af_08/2021
103006 | 863.02 | un | Caixa com grelha retangular de ferro fundido, em alvenaria com tijolos cerâmicos maciços, dimensões internas: 0,20 x 1,00 x 0,4 m. Af_08/2021
103007 | 1150.14 | un | Caixa com grelha retangular de ferro fundido, em alvenaria com tijolos cerâmicos maciços, dimensões internas: 0,30 x 1,00 x 0,5 m. Af_08/2021
97933 | 688.29 | un | Caixa com grelha simples retangular, em concreto pré-moldado, dimensões internas: 0,6x1,0x1,0 m. Af_12/2020
97934 | 1886.97 | un | Caixa com grelha dupla retangular, em concreto pré-moldado, dimensões internas: 0,6x2,2x1,0 m. Af_12/2020
97935 | 654.28 | un | Caixa para boca de lobo simples retangular, em concreto pré-moldado, dimensões internas: 0,6x1,0x1,2 m. Af_12/2020
97936 | 1853.55 | un | Caixa para boca de lobo dupla retangular, em concreto pré-moldado, dimensões internas: 0,6x2,2x1,2 m. Af_12/2020
97947 | 1729.1 | un | Caixa com grelha simples retangular, em alvenaria com tijolos cerâmicos maciços, dimensões internas: 0,5x1x1 m. Af_12/2020
97948 | 3144.51 | un | Caixa com grelha dupla retangular, em alvenaria com tijolos cerâmicos maciços, dimensões internas: 0,5x2,2x1 m. Af_12/2020
97949 | 1916.58 | un | Caixa para boca de lobo simples retangular, em alvenaria com tijolos cerâmicos maciços, dimensões internas: 0,6x1x1,2 m. Af_12/2020
97950 | 3357.79 | un | Caixa para boca de lobo dupla retangular, em alvenaria com tijolos cerâmicos maciços, dimensões internas: 0,6x2,2x1,2 m. Af_12/2020
97951 | 2869.25 | un | Caixa para boca de lobo combinada com grelha retangular, em alvenaria com tijolos cerâmicos maciços, dimensões internas: 1,3x1x1,2 m. Af_12/2020
97952 | 4868.7 | un | Caixa para boca de lobo dupla combinada com grelha retangular, em alvenaria com tijolos cerâmicos maciços, dimensões internas: 1,3x2,2x1,2 m. Af_12/2020
97953 | 1123.51 | un | Caixa com grelha simples retangular, em alvenaria com blocos de concreto, dimensões internas: 0,5x1x1 m. Af_12/2020
97955 | 2477.75 | un | Caixa com grelha dupla retangular, em alvenaria com blocos de concreto, dimensões internas: 0,5x2,2x1 m. Af_12/2020
97956 | 1354.61 | un | Caixa para boca de lobo simples retangular, em alvenaria com blocos de concreto, dimensões internas: 0,6x1x1,2 m. Af_12/2020
97957 | 2444.49 | un | Caixa para boca de lobo dupla retangular, em alvenaria com blocos de concreto, dimensões internas: 0,6x2,2x1,2 m. Af_12/2020
97961 | 2069.15 | un | Caixa para boca de lobo combinada com grelha retangular, em alvenaria com blocos de concreto, dimensões internas: 1,3x1x1,2 m. Af_12/2020
97973 | 3892.31 | un | Caixa para boca de lobo dupla combinada com grelha retangular, em alvenaria com blocos de concreto, dimensões internas: 1,3x2,2x1,2 m. Af_12/2020
97974 | 403.63 | un | Poço de inspeção circular para esgoto, em concreto pré-moldado, diâmetro interno = 0,6 m, profundidade = 1 m, excluindo tampão. Af_12/2020
97975 | 424.34 | un | Poço de inspeção circular para esgoto, em concreto pré-moldado, diâmetro interno = 0,6 m, profundidade = 1,5 m, excluindo tampão. Af_12/2020
97976 | 1174.72 | un | Poço de inspeção circular para esgoto, em alvenaria com tijolos cerâmicos maciços, diâmetro interno = 0,6 m, profundidade = 1 m, excluindo tampão. Af_12/2020
97977 | 1670.7 | un | Poço de inspeção circular para esgoto, em alvenaria com tijolos cerâmicos maciços, diâmetro interno = 0,6 m, profundidade = 1,5 m, excluindo tampão. Af_12/2020
97978 | 827.26 | un | Base para poço de visita circular para esgoto, em concreto pré-moldado, diâmetro interno = 0,8 m, profundidade = 1,45 m, excluindo tampão. Af_12/2020
97980 | 2192.85 | un | Base para poço de visita circular para esgoto, em alvenaria com tijolos cerâmicos maciços, diâmetro interno = 0,8 m, profundidade = 1,45 m, excluindo tampão. Af_12/2020
97981 | 1268.85 | m | Acréscimo para poço de visita circular para esgoto, em alvenaria com tijolos cerâmicos maciços, diâmetro interno = 0,8 m. Af_12/2020
97983 | 345.93 | m | Acréscimo para poço de visita circular para esgoto, em concreto pré-moldado, diâmetro interno = 1 m. Af_12/2020
97985 | 1537.04 | m | Acréscimo para poço de visita circular para esgoto, em alvenaria com tijolos cerâmicos maciços, diâmetro interno = 1 m. Af_12/2020
97987 | 456.96 | m | Acréscimo para poço de visita circular para esgoto, em concreto pré-moldado, diâmetro interno = 1,2 m. Af_12/2020
97988 | 3245.82 | un | Base para poço de visita circular para esgoto, em alvenaria com tijolos cerâmicos maciços, diâmetro interno = 1,2 m, profundidade = 1,45 m, excluindo tampão. Af_12/2020
97989 | 1805.28 | m | Acréscimo para poço de visita circular para esgoto, em alvenaria com tijolos cerâmicos maciços, diâmetro interno = 1,2 m. Af_12/2020
97991 | 656.49 | m | Acréscimo para poço de visita circular para esgoto, em concreto pré-moldado, diâmetro interno = 1,5 m. Af_12/2020
97992 | 4187.22 | un | Base para poço de visita circular para esgoto, em alvenaria com tijolos cerâmicos maciços, diâmetro interno = 1,5 m, profundidade = 1,45 m, excluindo tampão. Af_12/2020
97993 | 2207.61 | m | Acréscimo para poço de visita circular para esgoto, em alvenaria com tijolos cerâmicos maciços, diâmetro interno = 1,5 m. Af_12/2020
97994 | 2565.91 | un | Base para poço de visita retangular para esgoto, em alvenaria com blocos de concreto, dimensões internas = 1x1 m, profundidade = 1,45 m, excluindo tampão. Af_12/2020
97995 | 1229.66 | m | Acréscimo para poço de visita retangular para esgoto, em alvenaria com blocos de concreto, dimensões internas = 1x1 m. Af_12/2020
97996 | 3244.92 | un | Base para poço de visita retangular para esgoto, em alvenaria com blocos de concreto, dimensões internas = 1x1,5 m, profundidade = 1,45 m, excluindo tampão. Af_12/2020
97997 | 1468.72 | m | Acréscimo para poço de visita retangular para esgoto, em alvenaria com blocos de concreto, dimensões internas = 1x1,5 m. Af_12/2020
97999 | 1707.8 | m | Acréscimo para poço de visita retangular para esgoto, em alvenaria com blocos de concreto, dimensões internas = 1x2 m. Af_12/2020
98001 | 1946.87 | m | Acréscimo para poço de visita retangular para esgoto, em alvenaria com blocos de concreto, dimensões internas = 1x2,5 m. Af_12/2020
98002 | 5310.44 | un | Base para poço de visita retangular para esgoto, em alvenaria com blocos de concreto, dimensões internas = 1x3 m, profundidade = 1,45 m, excluindo tampão. Af_12/2020
98003 | 2185.99 | m | Acréscimo para poço de visita retangular para esgoto, em alvenaria com blocos de concreto, dimensões internas = 1x3 m. Af_12/2020
98005 | 2425.06 | m | Acréscimo para poço de visita retangular para esgoto, em alvenaria com blocos de concreto, dimensões internas = 1x3,5 m. Af_12/2020
98006 | 6671.46 | un | Base para poço de visita retangular para esgoto, em alvenaria com blocos de concreto, dimensões internas = 1x4 m, profundidade = 1,45 m, excluindo tampão. Af_12/2020
98007 | 2664.12 | m | Acréscimo para poço de visita retangular para esgoto, em alvenaria com blocos de concreto, dimensões internas = 1x4 m. Af_12/2020
98008 | 4022.9 | un | Base para poço de visita retangular para esgoto, em alvenaria com blocos de concreto, dimensões internas = 1,5x1,5 m, profundidade = 1,45 m, excluindo tampão . Af_12/2020
98009 | 1707.8 | m | Acréscimo para poço de visita retangular para esgoto, em alvenaria com blocos de concreto, dimensões internas = 1,5x1,5 m. Af_12/2020
98010 | 4905.25 | un | Base para poço de visita retangular para esgoto, em alvenaria com blocos de concreto, dimensões internas = 1,5x2 m, profundidade = 1,45 m, excluindo tampão. Af_12/2020
98011 | 1946.87 | m | Acréscimo para poço de visita retangular para esgoto, em alvenaria com blocos de concreto, dimensões internas = 1,5x2 m. Af_12/2020
98012 | 5764.64 | un | Base para poço de visita retangular para esgoto, em alvenaria com blocos de concreto, dimensões internas = 1,5x2,5 m, profundidade = 1,45 m, excluindo tampão. Af_12/2020
98013 | 2185.99 | m | Acréscimo para poço de visita retangular para esgoto, em alvenaria com blocos de concreto, dimensões internas = 1,5x2,5 m. Af_12/2020
98014 | 6624.07 | un | Base para poço de visita retangular para esgoto, em alvenaria com blocos de concreto, dimensões internas = 1,5x3 m, profundidade = 1,45 m, excluindo tampão. Af_12/2020
98015 | 2425.06 | m | Acréscimo para poço de visita retangular para esgoto, em alvenaria com blocos de concreto, dimensões internas = 1,5x3 m. Af_12/2020
98016 | 7487.78 | un | Base para poço de visita retangular para esgoto, em alvenaria com blocos de concreto, dimensões internas = 1,5x3,5 m, profundidade = 1,45 m, excluindo tampão. Af_12/2020
98017 | 2664.12 | m | Acréscimo para poço de visita retangular para esgoto, em alvenaria com blocos de concreto, dimensões internas = 1,5x3,5 m. Af_12/2020
98018 | 8342.94 | un | Base para poço de visita retangular para esgoto, em alvenaria com blocos de concreto, dimensões internas = 1,5x4 m, profundidade = 1,45 m, excluindo tampão. Af_12/2020
98019 | 2925.19 | m | Acréscimo para poço de visita retangular para esgoto, em alvenaria com blocos de concreto, dimensões internas = 1,5x4 m. Af_12/2020
98020 | 5926.43 | un | Base para poço de visita retangular para esgoto, em alvenaria com blocos de concreto, dimensões internas = 2x2 m, profundidade = 1,45 m, excluindo tampão. Af_12/2020
98021 | 2208.03 | m | Acréscimo para poço de visita retangular para esgoto, em alvenaria com blocos de concreto, dimensões internas = 2x2 m. Af_12/2020
98022 | 6957.74 | un | Base para poço de visita retangular para esgoto, em alvenaria com blocos de concreto, dimensões internas = 2x2,5 m, profundidade = 1,45 m, excluindo tampão. Af_12/2020
98023 | 2447.03 | m | Acréscimo para poço de visita retangular para esgoto, em alvenaria com blocos de concreto, dimensões internas = 2x2,5 m. Af_12/2020
98024 | 8033.43 | un | Base para poço de visita retangular para esgoto, em alvenaria com blocos de concreto, dimensões internas = 2x3 m, profundidade = 1,45 m, excluindo tampão. Af_12/2020
98025 | 2686.15 | m | Acréscimo para poço de visita retangular para esgoto, em alvenaria com blocos de concreto, dimensões internas = 2x3 m. Af_12/2020
98026 | 9064.85 | un | Base para poço de visita retangular para esgoto, em alvenaria com blocos de concreto, dimensões internas = 2x3,5 m, profundidade = 1,45 m, excluindo tampão. Af_12/2020
98027 | 2925.19 | m | Acréscimo para poço de visita retangular para esgoto, em alvenaria com blocos de concreto, dimensões internas = 2x3,5 m. Af_12/2020
98028 | 10096.32 | un | Base para poço de visita retangular para esgoto, em alvenaria com blocos de concreto, dimensões internas = 2x4 m, profundidade = 1,45 m, excluindo tampão. Af_12/2020
98029 | 3168.78 | m | Acréscimo para poço de visita retangular para esgoto, em alvenaria com blocos de concreto, dimensões internas = 2x4 m. Af_12/2020
98030 | 8222.73 | un | Base para poço de visita retangular para esgoto, em alvenaria com blocos de concreto, dimensões internas = 2,5x2,5 m, profundidade = 1,45 m, excluindo tampão. Af_12/2020
98031 | 2690.75 | m | Acréscimo para poço de visita retangular para esgoto, em alvenaria com blocos de concreto, dimensões internas = 2,5x2,5 m. Af_12/2020
98032 | 9465.27 | un | Base para poço de visita retangular para esgoto, em alvenaria com blocos de concreto, dimensões internas = 2,5x3 m, profundidade = 1,45 m, excluindo tampão. Af_12/2020
98033 | 2929.78 | m | Acréscimo para poço de visita retangular para esgoto, em alvenaria com blocos de concreto, dimensões internas = 2,5x3 m. Af_12/2020
98034 | 10707.82 | un | Base para poço de visita retangular para esgoto, em alvenaria com blocos de concreto, dimensões internas = 2,5x3,5 m, profundidade = 1,45 m, excluindo tampão. Af_12/2020
98035 | 3168.78 | m | Acréscimo para poço de visita retangular para esgoto, em alvenaria com blocos de concreto, dimensões internas = 2,5x3,5 m. Af_12/2020
98036 | 11950.37 | un | Base para poço de visita retangular para esgoto, em alvenaria com blocos de concreto, dimensões internas = 2,5x4 m, profundidade = 1,45 m, excluindo tampão. Af_12/2020
98037 | 3412.44 | m | Acréscimo para poço de visita retangular para esgoto, em alvenaria com blocos de concreto, dimensões internas = 2,5x4 m. Af_12/2020
98038 | 10933.81 | un | Base para poço de visita retangular para esgoto, em alvenaria com blocos de concreto, dimensões internas = 3x3 m, profundidade = 1,45 m, excluindo tampão. Af_12/2020
98039 | 3173.38 | m | Acréscimo para poço de visita retangular para esgoto, em alvenaria com blocos de concreto, dimensões internas = 3x3 m. Af_12/2020
98040 | 12363.14 | un | Base para poço de visita retangular para esgoto, em alvenaria com blocos de concreto, dimensões internas = 3x3,5 m, profundidade = 1,45 m, excluindo tampão. Af_12/2020
98041 | 3412.44 | m | Acréscimo para poço de visita retangular para esgoto, em alvenaria com blocos de concreto, dimensões internas = 3x3,5 m. Af_12/2020
98042 | 13792.5 | un | Base para poço de visita retangular para esgoto, em alvenaria com blocos de concreto, dimensões internas = 3x4 m, profundidade = 1,45 m, excluindo tampão. Af_12/2020
98043 | 3656.14 | m | Acréscimo para poço de visita retangular para esgoto, em alvenaria com blocos de concreto, dimensões internas = 3x4 m. Af_12/2020
98044 | 14008.66 | un | Base para poço de visita retangular para esgoto, em alvenaria com blocos de concreto, dimensões internas = 3,5x3,5 m, profundidade = 1,45 m, excluindo tampão. Af_12/2020
98045 | 3656.14 | m | Acréscimo para poço de visita retangular para esgoto, em alvenaria com blocos de concreto, dimensões internas = 3,5x3,5 m. Af_12/2020
98046 | 15634.57 | un | Base para poço de visita retangular para esgoto, em alvenaria com blocos de concreto, dimensões internas = 3,5x4 m, profundidade = 1,45 m, excluindo tampão. Af_12/2020
98047 | 3899.77 | m | Acréscimo para poço de visita retangular para esgoto, em alvenaria com blocos de concreto, dimensões internas = 3,5x4 m. Af_12/2020
98048 | 18211.97 | un | Base para poço de visita retangular para esgoto, em alvenaria com blocos de concreto, dimensões internas = 4x4 m, profundidade = 1,45 m, excluindo tampão. Af_12/2020
98049 | 4098.52 | m | Acréscimo para poço de visita retangular para esgoto, em alvenaria com blocos de concreto, dimensões internas = 4x4 m. Af_12/2020
98050 | 189.84 | m | Chaminé circular para poço de visita para esgoto, em concreto pré-moldado, diâmetro interno = 0,6 m. Af_12/2020
98051 | 1002.68 | m | Chaminé circular para poço de visita para esgoto, em alvenaria com tijolos cerâmicos maciços, diâmetro interno = 0,6 m. Af_12/2020
98405 | 2718.39 | un | Base para poço de visita circular para esgoto, em alvenaria com tijolos cerâmicos maciços, diâmetro interno = 1 m, profundidade = 1,45 m, excluindo tampão. Af_12/2020
98406 | 5993.01 | un | Base para poço de visita retangular para esgoto, em alvenaria com blocos de concreto, dimensões internas = 1x3,5 m, profundidade = 1,45 m, excluindo tampão. Af_12/2020
98407 | 3923.79 | un | Base para poço de visita retangular para esgoto, em alvenaria com blocos de concreto, dimensões internas = 1x2 m, profundidade = 1,45 m, excluindo tampão. Af_12/2020
98408 | 4602.72 | un | Base para poço de visita retangular para esgoto, em alvenaria com blocos de concreto, dimensões internas = 1x2,5 m, profundidade = 1,45 m, excluindo tampão. Af_12/2020
98409 | 263.77 | m | Acréscimo para poço de visita circular para esgoto, em concreto pré-moldado, diâmetro interno = 0,8 m. Af_12/2020
98410 | 1086.67 | un | Base para poço de visita circular para esgoto, em concreto pré-moldado, diâmetro interno = 1 m, profundidade = 1,45 m, excluindo tampão. Af_12/2020
98414 | 1072.76 | un | Base para poço de visita circular para esgoto, em concreto pré-moldado, diâmetro interno = 1 m, profundidade = 1,45 m, excluindo tampão. Af_12/2020
98415 | 1282.79 | un | (composição representativa) poço de visita circular para esgoto, em concreto pré-moldado, diâmetro interno = 1,0 m, profundidade até 1,50 m, excluindo tampão. Af_04/2018
98416 | 1245.72 | un | (composição representativa) poço de visita circular para esgoto, em concreto pré-moldado, diâmetro interno = 1,0 m, profundidade de 1,50 a 2,00 m, excluindo tampão. Af_04/2018
98417 | 1418.69 | un | (composição representativa) poço de visita circular para esgoto, em concreto pré-moldado, diâmetro interno = 1,0 m, profundidade de 2,00 a 2,50 m, excluindo tampão. Af_04/2018
98418 | 1513.61 | un | (composição representativa) poço de visita circular para esgoto, em concreto pré-moldado, diâmetro interno = 1,0 m, profundidade de 2,50 a 3,00 m, excluindo tampão. Af_04/2018
98419 | 1608.53 | un | (composição representativa) poço de visita circular para esgoto, em concreto pré-moldado, diâmetro interno = 1,0 m, profundidade de 3,00 a 3,50 m, excluindo tampão. Af_04/2018
98420 | 1811.97 | un | (composição representativa) poço de visita circular para esgoto, em concreto pré-moldado, diâmetro interno = 1,0 m, profundidade até 1,50 m, incluindo tampão de ferro fundido, diâmetro de 60 cm. Af_04/2018
98421 | 1984.93 | un | (composição representativa) poço de visita circular para esgoto, em concreto pré-moldado, diâmetro interno = 1,0 m, profundidade de 1,50 a 2,00 m, incluindo tampão de ferro fundido, diâmetro de 60 cm. Af_04/2018
98422 | 2157.9 | un | (composição representativa) poço de visita circular para esgoto, em concreto pré-moldado, diâmetro interno = 1,0 m, profundidade de 2,00 a 2,50 m, incluindo tampão de ferro fundido, diâmetro de 60 cm. Af_04/2018
98423 | 2252.82 | un | (composição representativa) poço de visita circular para esgoto, em concreto pré-moldado, diâmetro interno = 1,0 m, profundidade de 2,50 a 3,00 m, incluindo tampão de ferro fundido, diâmetro de 60 cm. Af_04/2018
98424 | 2347.74 | un | (composição representativa) poço de visita circular para esgoto, em concreto pré-moldado, diâmetro interno = 1,0 m, profundidade de 3,00 a 3,50 m, incluindo tampão de ferro fundido, diâmetro de 60 cm. Af_04/2018
98425 | 3245.82 | un | (composição representativa) poço de visita circular para esgoto, em alvenaria com tijolos cerâmicos maciços, diâmetro interno = 1,2 m, profundidade até 1,50 m, excluindo tampão. Af_04/2018
98426 | 4148.46 | un | (composição representativa) poço de visita circular para esgoto, em alvenaria com tijolos cerâmicos maciços, diâmetro interno = 1,2 m, profundidade de 1,50 a 2,00 m, excluindo tampão. Af_04/2018
98427 | 5051.1 | un | (composição representativa) poço de visita circular para esgoto, em alvenaria com tijolos cerâmicos maciços, diâmetro interno = 1,2 m, profundidade de 2,00 a 2,50 m, excluindo tampão. Af_04/2018
98428 | 5552.44 | un | (composição representativa) poço de visita circular para esgoto, em alvenaria com tijolos cerâmicos maciços, diâmetro interno = 1,2 m, profundidade de 2,50 a 3,00 m, excluindo tampão. Af_04/2018
98429 | 6053.78 | un | (composição representativa) poço de visita circular para esgoto, em alvenaria com tijolos cerâmicos maciços, diâmetro interno = 1,2 m, profundidade de 3,00 a 3,50 m, excluindo tampão. Af_04/2018
98430 | 3985.03 | un | (composição representativa) poço de visita circular para esgoto, em alvenaria com tijolos cerâmicos maciços, diâmetro interno = 1,2 m, profundidade até 1,50 m, incluindo tampão de ferro fundido, diâmetro de 60 cm. Af_04/2018
98431 | 4887.67 | un | (composição representativa) poço de visita circular para esgoto, em alvenaria com tijolos cerâmicos maciços, diâmetro interno = 1,2 m, profundidade de 1,50 a 2,00 m, incluindo tampão de ferro fundido, diâmetro de 60 cm. Af_04/2018
98432 | 5790.31 | un | (composição representativa) poço de visita circular para esgoto, em alvenaria com tijolos cerâmicos maciços, diâmetro interno = 1,2 m, profundidade de 2,00 a 2,50 m, incluindo tampão de ferro fundido, diâmetro de 60 cm. Af_04/2018
98433 | 6291.65 | un | (composição representativa) poço de visita circular para esgoto, em alvenaria com tijolos cerâmicos maciços, diâmetro interno = 1,2 m, profundidade de 2,50 a 3,00 m, incluindo tampão de ferro fundido, diâmetro de 60 cm. Af_04/2018
98434 | 6792.99 | un | (composição representativa) poço de visita circular para esgoto, em alvenaria com tijolos cerâmicos maciços, diâmetro interno = 1,2 m, profundidade de 3,00 a 3,50 m, incluindo tampão de ferro fundido, diâmetro de 60 cm. Af_04/2018
99240 | 453.79 | m | Acréscimo para poço de visita circular para drenagem, em concreto pré-moldado, diâmetro interno = 1,2 m. Af_12/2020
99241 | 1641.21 | m | Acréscimo para poço de visita retangular para drenagem, em alvenaria com blocos de concreto, dimensões internas = 1,5x1,5 m. Af_12/2020
99242 | 3155.28 | un | Base para poço de visita circular para drenagem, em alvenaria com tijolos cerâmicos maciços, diâmetro interno = 1,2 m, profundidade = 1,45 m, excluindo tampão. Af_12/2020
99243 | 1719.53 | m | Acréscimo para poço de visita circular para drenagem, em alvenaria com tijolos cerâmicos maciços, diâmetro interno = 1,2 m. Af_12/2020
99244 | 4796.47 | un | Base para poço de visita retangular para drenagem, em alvenaria com blocos de concreto, dimensões internas = 1,5x2 m, profundidade = 1,45 m, excluindo tampão. Af_12/2020
99246 | 652.16 | m | Acréscimo para poço de visita circular para drenagem, em concreto pré-moldado, diâmetro interno = 1,5 m. Af_12/2020
99247 | 1870.5 | m | Acréscimo para poço de visita retangular para drenagem, em alvenaria com blocos de concreto, dimensões internas = 1,5x2 m. Af_12/2020
99248 | 4768.75 | un | Base para poço de visita circular para drenagem, em alvenaria com tijolos cerâmicos maciços, diâmetro interno = 1,5 m, profundidade = 1,45 m, excluindo tampão. Af_12/2020
99249 | 2108.51 | m | Acréscimo para poço de visita circular para drenagem, em alvenaria com tijolos cerâmicos maciços, diâmetro interno = 1,5 m. Af_12/2020
99252 | 2509.21 | un | Base para poço de visita retangular para drenagem, em alvenaria com blocos de concreto, dimensões internas = 1x1 m, profundidade = 1,45 m, excluindo tampão. Af_12/2020
99254 | 1182.66 | m | Acréscimo para poço de visita retangular para drenagem, em alvenaria com blocos de concreto, dimensões internas = 1x1 m. Af_12/2020
99256 | 5647.48 | un | Base para poço de visita retangular para drenagem, em alvenaria com blocos de concreto, dimensões internas = 1,5x2,5 m, profundidade = 1,45 m, excluindo tampão. Af_12/2020
99259 | 3172.56 | un | Base para poço de visita retangular para drenagem, em alvenaria com blocos de concreto, dimensões internas = 1x1,5 m, profundidade = 1,45 m, excluindo tampão. Af_12/2020
99261 | 1411.93 | m | Acréscimo para poço de visita retangular para drenagem, em alvenaria com blocos de concreto, dimensões internas = 1x1,5 m. Af_12/2020
99263 | 2099.83 | m | Acréscimo para poço de visita retangular para drenagem, em alvenaria com blocos de concreto, dimensões internas = 1,5x2,5 m. Af_12/2020
99265 | 3835.74 | un | Base para poço de visita retangular para drenagem, em alvenaria com blocos de concreto, dimensões internas = 1x2 m, profundidade = 1,45 m, excluindo tampão. Af_12/2020
99266 | 1641.21 | m | Acréscimo para poço de visita retangular para drenagem, em alvenaria com blocos de concreto, dimensões internas = 1x2 m. Af_12/2020
99267 | 4500.69 | un | Base para poço de visita retangular para drenagem, em alvenaria com blocos de concreto, dimensões internas = 1x2,5 m, profundidade = 1,45 m, excluindo tampão. Af_12/2020
99268 | 399.58 | un | Poço de inspeção circular para drenagem, em concreto pré-moldado, diâmetro interno = 0,6 m, profundidade = 1 m, excluindo tampão. Af_12/2020
99269 | 1870.5 | m | Acréscimo para poço de visita retangular para drenagem, em alvenaria com blocos de concreto, dimensões internas = 1x2,5 m. Af_12/2020
99270 | 524.43 | un | Poço de inspeção circular para drenagem, em concreto pré-moldado, diâmetro interno = 0,6 m, profundidade = 1,5 m, excluindo tampão. Af_12/2020
99271 | 6476.05 | un | Base para poço de visita retangular para drenagem, em alvenaria com blocos de concreto, dimensões internas = 1,5x3 m, profundidade = 1,45 m, excluindo tampão. Af_12/2020
99272 | 1133.96 | un | Poço de inspeção circular para drenagem, em alvenaria com tijolos cerâmicos maciços, diâmetro interno = 0,6 m, profundidade = 1 m, excluindo tampão. Af_12/2020
99273 | 1615.6 | un | Poço de inspeção circular para drenagem, em alvenaria com tijolos cerâmicos maciços, diâmetro interno = 0,6 m, profundidade = 1,5 m, excluindo tampão. Af_12/2020
99274 | 5191.15 | un | Base para poço de visita retangular para drenagem, em alvenaria com blocos de concreto, dimensões internas = 1x3 m, profundidade = 1,45 m, excluindo tampão. Af_12/2020
99275 | 819.31 | un | Base para poço de visita circular para drenagem, em concreto pré-moldado, diâmetro interno = 0,8 m, profundidade = 1,45 m, excluindo tampão. Af_12/2020
99276 | 2329.1 | m | Acréscimo para poço de visita retangular para drenagem, em alvenaria com blocos de concreto, dimensões internas = 1,5x3 m. Af_12/2020
99277 | 2099.83 | m | Acréscimo para poço de visita retangular para drenagem, em alvenaria com blocos de concreto, dimensões internas = 1x3 m. Af_12/2020
99278 | 261.85 | m | Acréscimo para poço de visita circular para drenagem, em concreto pré-moldado, diâmetro interno = 0,8 m. Af_12/2020
99279 | 5858.06 | un | Base para poço de visita retangular para drenagem, em alvenaria com blocos de concreto, dimensões internas = 1x3,5 m, profundidade = 1,45 m, excluindo tampão. Af_12/2020
99280 | 2121.44 | un | Base para poço de visita circular para drenagem, em alvenaria com tijolos cerâmicos maciços, diâmetro interno = 0,8 m, profundidade = 1,45 m, excluindo tampão. Af_12/2020
99281 | 2329.1 | m | Acréscimo para poço de visita retangular para drenagem, em alvenaria com blocos de concreto, dimensões internas = 1x3,5 m. Af_12/2020
99282 | 2581.44 | m | Acréscimo para poço de visita retangular para drenagem, em alvenaria com blocos de concreto, dimensões internas = 2,5x2,5 m. Af_12/2020
99283 | 1200.87 | m | Acréscimo para poço de visita circular para drenagem, em alvenaria com tijolos cerâmicos maciços, diâmetro interno = 0,8 m. Af_12/2020
99284 | 7315.95 | un | Base para poço de visita retangular para drenagem, em alvenaria com blocos de concreto, dimensões internas = 1,5x3,5 m, profundidade = 1,45 m, excluindo tampão. Af_12/2020
99285 | 1164.4 | un | Base para poço de visita circular para drenagem, em concreto pré-moldado, diâmetro interno = 1 m, profundidade = 1,45 m, excluindo tampão. Af_05/2018
99286 | 6520.87 | un | Base para poço de visita retangular para drenagem, em alvenaria com blocos de concreto, dimensões internas = 1x4 m, profundidade = 1,45 m, excluindo tampão. Af_12/2020
99287 | 9252.08 | un | Base para poço de visita retangular para drenagem, em alvenaria com blocos de concreto, dimensões internas = 2,5x3 m, profundidade = 1,45 m, excluindo tampão. Af_12/2020
99288 | 343.4 | m | Acréscimo para poço de visita circular para drenagem, em concreto pré-moldado, diâmetro interno = 1 m. Af_12/2020
99289 | 2513.73 | m | Acréscimo para poço de visita retangular para drenagem, em alvenaria com blocos de concreto, dimensões internas = 1x4 m. Af_12/2020
99290 | 3933.74 | un | Base para poço de visita retangular para drenagem, em alvenaria com blocos de concreto, dimensões internas = 1,5x1,5 m, profundidade = 1,45 m, excluindo tampão. Af_12/2020
99291 | 2558.37 | m | Acréscimo para poço de visita retangular para drenagem, em alvenaria com blocos de concreto, dimensões internas = 1,5x3,5 m. Af_12/2020
99292 | 2636.98 | un | Base para poço de visita circular para drenagem, em alvenaria com tijolos cerâmicos maciços, diâmetro interno = 1 m, profundidade = 1,45 m, excluindo tampão. Af_12/2020
99293 | 1460.18 | m | Acréscimo para poço de visita circular para drenagem, em alvenaria com tijolos cerâmicos maciços, diâmetro interno = 1 m. Af_12/2020
99294 | 8102.74 | un | Base para poço de visita retangular para drenagem, em alvenaria com blocos de concreto, dimensões internas = 1,5x4 m, profundidade = 1,45 m, excluindo tampão. Af_12/2020
99296 | 2810.68 | m | Acréscimo para poço de visita retangular para drenagem, em alvenaria com blocos de concreto, dimensões internas = 2,5x3 m. Af_12/2020
99297 | 2806.7 | m | Acréscimo para poço de visita retangular para drenagem, em alvenaria com blocos de concreto, dimensões internas = 1,5x4 m. Af_12/2020
99298 | 10465.79 | un | Base para poço de visita retangular para drenagem, em alvenaria com blocos de concreto, dimensões internas = 2,5x3,5 m, profundidade = 1,45 m, excluindo tampão. Af_12/2020
99299 | 3039.88 | m | Acréscimo para poço de visita retangular para drenagem, em alvenaria com blocos de concreto, dimensões internas = 2,5x3,5 m. Af_12/2020
99300 | 11679.67 | un | Base para poço de visita retangular para drenagem, em alvenaria com blocos de concreto, dimensões internas = 2,5x4 m, profundidade = 1,45 m, excluindo tampão. Af_12/2020
99301 | 5800.16 | un | Base para poço de visita retangular para drenagem, em alvenaria com blocos de concreto, dimensões internas = 2x2 m, profundidade = 1,45 m, excluindo tampão. Af_12/2020
99302 | 3273.15 | m | Acréscimo para poço de visita retangular para drenagem, em alvenaria com blocos de concreto, dimensões internas = 2,5x4 m. Af_12/2020
99303 | 10686.3 | un | Base para poço de visita retangular para drenagem, em alvenaria com blocos de concreto, dimensões internas = 3x3 m, profundidade = 1,45 m, excluindo tampão. Af_12/2020
99304 | 3043.87 | m | Acréscimo para poço de visita retangular para drenagem, em alvenaria com blocos de concreto, dimensões internas = 3x3 m. Af_12/2020
99305 | 12082.79 | un | Base para poço de visita retangular para drenagem, em alvenaria com blocos de concreto, dimensões internas = 3x3,5 m, profundidade = 1,45 m, excluindo tampão. Af_12/2020
99306 | 3273.15 | m | Acréscimo para poço de visita retangular para drenagem, em alvenaria com blocos de concreto, dimensões internas = 3x3,5 m. Af_12/2020
99307 | 2199.53 | m | Acréscimo para poço de visita retangular para drenagem, em alvenaria com blocos de concreto, dimensões internas = 2x2 m. Af_12/2020
99308 | 13475.74 | un | Base para poço de visita retangular para drenagem, em alvenaria com blocos de concreto, dimensões internas = 3x4 m, profundidade = 1,45 m, excluindo tampão. Af_12/2020
99309 | 3506.43 | m | Acréscimo para poço de visita retangular para drenagem, em alvenaria com blocos de concreto, dimensões internas = 3x4 m. Af_12/2020
99310 | 13702.2 | un | Base para poço de visita retangular para drenagem, em alvenaria com blocos de concreto, dimensões internas = 3,5x3,5 m, profundidade = 1,45 m, excluindo tampão. Af_12/2020
99311 | 3506.43 | m | Acréscimo para poço de visita retangular para drenagem, em alvenaria com blocos de concreto, dimensões internas = 3,5x3,5 m. Af_12/2020
99312 | 6802.12 | un | Base para poço de visita retangular para drenagem, em alvenaria com blocos de concreto, dimensões internas = 2x2,5 m, profundidade = 1,45 m, excluindo tampão. Af_12/2020
99313 | 15278.87 | un | Base para poço de visita retangular para drenagem, em alvenaria com blocos de concreto, dimensões internas = 3,5x4 m, profundidade = 1,45 m, excluindo tampão. Af_12/2020
99314 | 3739.67 | m | Acréscimo para poço de visita retangular para drenagem, em alvenaria com blocos de concreto, dimensões internas = 3,5x4 m. Af_12/2020
99315 | 17078.53 | un | Base para poço de visita retangular para drenagem, em alvenaria com blocos de concreto, dimensões internas = 4x4 m, profundidade = 1,45 m, excluindo tampão. Af_12/2020
99317 | 2348.13 | m | Acréscimo para poço de visita retangular para drenagem, em alvenaria com blocos de concreto, dimensões internas = 2x2,5 m. Af_12/2020
99318 | 188.97 | m | Chaminé circular para poço de visita para drenagem, em concreto pré-moldado, diâmetro interno = 0,6 m. Af_12/2020
99319 | 945.82 | m | Chaminé circular para poço de visita para drenagem, em alvenaria com tijolos cerâmicos maciços, diâmetro interno = 0,6 m. Af_12/2020
99320 | 7854.69 | un | Base para poço de visita retangular para drenagem, em alvenaria com blocos de concreto, dimensões internas = 2x3 m, profundidade = 1,45 m, excluindo tampão. Af_12/2020
99321 | 2577.45 | m | Acréscimo para poço de visita retangular para drenagem, em alvenaria com blocos de concreto, dimensões internas = 2x3 m. Af_12/2020
99322 | 8863 | un | Base para poço de visita retangular para drenagem, em alvenaria com blocos de concreto, dimensões internas = 2x3,5 m, profundidade = 1,45 m, excluindo tampão. Af_12/2020
99323 | 2806.7 | m | Acréscimo para poço de visita retangular para drenagem, em alvenaria com blocos de concreto, dimensões internas = 2x3,5 m. Af_12/2020
99324 | 9871.36 | un | Base para poço de visita retangular para drenagem, em alvenaria com blocos de concreto, dimensões internas = 2x4 m, profundidade = 1,45 m, excluindo tampão. Af_12/2020
99325 | 3039.88 | m | Acréscimo para poço de visita retangular para drenagem, em alvenaria com blocos de concreto, dimensões internas = 2x4 m. Af_12/2020
99326 | 8038.03 | un | Base para poço de visita retangular para drenagem, em alvenaria com blocos de concreto, dimensões internas = 2,5x2,5 m, profundidade = 1,45 m, excluindo tampão. Af_12/2020
99327 | 3934.01 | m | Acréscimo para poço de visita retangular para drenagem, em alvenaria com blocos de concreto, dimensões internas = 4x4 m. Af_12/2020
101800 | 1560.76 | un | Caixa com grelha retangular de ferro fundido, em alvenaria com tijolos cerâmicos maciços, dimensões internas: 0,30 x 1,00 x 1,00. Af_12/2020
101801 | 1113.55 | un | Caixa com grelha retangular de ferro fundido, em alvenaria com blocos de concreto, dimensões internas: 0,30 x 1,00 x 1,00. Af_12/2020
101806 | 552.28 | un | Caixa enterrada distribuidora de vazão (sumidouros múltiplos), retangular, em alvenaria com tijolos maciços, dimensões internas: 0,60 x 0,60 x 0,50 m. Af_12/2020
101807 | 461.61 | un | Caixa enterrada distribuidora de vazão (sumidouros múltiplos), retangular, em alvenaria com blocos de concreto, dimensões internas: 0,60 x 0,60 x 0,50 m. Af_12/2020
101808 | 356.31 | un | Caixa enterrada distribuidora de vazão (sumidouros múltiplos), retangular, em concreto pré-moldado, dimensões internas: 0,60 x 0,60 x 0,50 m. Af_12/2020
101809 | 2891.68 | un | Base para poco de visita retangular para esgoto e drenagem, em concreto estrutural, dimensões internas de 90x150 m, profundidade de 1,25 m, excluindo tampão. Af_12/2020
102139 | 1506.14 | un | Base para poço de visita circular para esgoto, em concreto pré-moldado, diâmetro interno = 1,2 m, profundidade = 1,45 m, excluindo tampão. Af_12/2020
102141 | 2403.61 | un | Base para poço de visita circular para esgoto, em concreto pré-moldado, diâmetro interno = 1,5 m, profundidade = 1,45 m, excluindo tampão. Af_12/2020
102142 | 2367.69 | un | Base para poço de visita circular para drenagem, em concreto pré-moldado, diâmetro interno = 1,5 m, profundidade = 1,45 m, excluindo tampão. Af_12/2020
102457 | 1484.84 | un | Base para poço de visita circular para drenagem, em concreto pré-moldado, diâmetro interno = 1,2 m, profundidade = 1,45 m, excluindo tampão. Af_05/2021
94263 | 31.35 | m | Guia (meio-fio) concreto, moldada in loco em trecho reto com extrusora, 13 cm base x 22 cm altura. Af_06/2016
94264 | 34.95 | m | Guia (meio-fio) concreto, moldada in loco em trecho curvo com extrusora, 13 cm base x 22 cm altura. Af_06/2016
94265 | 40.61 | m | Guia (meio-fio) concreto, moldada in loco em trecho reto com extrusora, 15 cm base x 30 cm altura. Af_06/2016
94266 | 44.73 | m | Guia (meio-fio) concreto, moldada in loco em trecho curvo com extrusora, 15 cm base x 30 cm altura. Af_06/2016
94267 | 48.13 | m | Guia (meio-fio) e sarjeta conjugados de concreto, moldada in loco em trecho reto com extrusora, 45 cm base (15 cm base da guia + 30 cm base da sarjeta) x 22 cm altura. Af_06/2016
94268 | 52.66 | m | Guia (meio-fio) e sarjeta conjugados de concreto, moldada in loco em trecho curvo com extrusora, 45 cm base (15 cm base da guia + 30 cm base da sarjeta) x 22 cm altura. Af_06/2016
94269 | 68.15 | m | Guia (meio-fio) e sarjeta conjugados de concreto, moldada in loco em trecho reto com extrusora, 60 cm base (15 cm base da guia + 45 cm base da sarjeta) x 26 cm altura. Af_06/2016
94270 | 74.49 | m | Guia (meio-fio) e sarjeta conjugados de concreto, moldada in loco em trecho curvo com extrusora, 60 cm base (15 cm base da guia + 45 cm base da sarjeta) x 26 cm altura. Af_06/2016
94271 | 82.97 | m | Guia (meio-fio) e sarjeta conjugados de concreto, moldada in loco em trecho reto com extrusora, 65 cm base (15 cm base da guia + 50 cm base da sarjeta) x 26 cm altura. Af_06/2016
94272 | 91.38 | m | Guia (meio-fio) e sarjeta conjugados de concreto, moldada in loco em trecho curvo com extrusora, 65 cm base (15 cm base da guia + 50 cm base da sarjeta) x 26 cm altura. Af_06/2016
94273 | 47.43 | m | Assentamento de guia (meio-fio) em trecho reto, confeccionada em concreto pré-fabricado, dimensões 100x15x13x30 cm (comprimento x base inferior x base superior x altura), para vias urbanas (uso viário). Af_06/2016
94274 | 51.69 | m | Assentamento de guia (meio-fio) em trecho curvo, confeccionada em concreto pré-fabricado, dimensões 100x15x13x30 cm (comprimento x base inferior x base superior x altura), para vias urbanas (uso viário). Af_06/2016
94275 | 45.2 | m | Assentamento de guia (meio-fio) em trecho reto, confeccionada em concreto pré-fabricado, dimensões 100x15x13x20 cm (comprimento x base inferior x base superior x altura), para urbanização interna de empreendimentos. Af_06/2016_p
94276 | 49.45 | m | Assentamento de guia (meio-fio) em trecho curvo, confeccionada em concreto pré-fabricado, dimensões 100x15x13x20 cm (comprimento x base inferior x base superior x altura), para urbanização interna de empreendimentos. Af_06/2016_p
94277 | 37.84 | m | Assentamento de guia (meio-fio) em trecho reto, confeccionada em concreto pré-fabricado, dimensões 80x08x08x25 cm (comprimento x base inferior x base superior x altura), para urbanização interna de empreendimentos. Af_06/2016
94278 | 42.09 | m | Assentamento de guia (meio-fio) em trecho curvo, confeccionada em concreto pré-fabricado, dimensões 80x08x08x25 cm (comprimento x base inferior x base superior x altura), para urbanização interna de empreendimentos. Af_06/2016
94279 | 42.99 | m | Assentamento de guia (meio-fio) em trecho reto, confeccionada em concreto pré-fabricado, dimensões 39x6,5x6,5x19 cm (comprimento x base inferior x base superior x altura), para delimitação de jardins, praças ou passeios. Af_05/2016
94280 | 47.24 | m | Assentamento de guia (meio-fio) em trecho curvo, confeccionada em concreto pré-fabricado, dimensões 39x6,5x6,5x19 cm (comprimento x base inferior x base superior x altura), para delimitação de jardins, praças ou passeios. Af_05/2016
94281 | 50.83 | m | Execução de sarjeta de concreto usinado, moldada in loco em trecho reto, 30 cm base x 15 cm altura. Af_06/2016
94282 | 63.79 | m | Execução de sarjeta de concreto usinado, moldada in loco em trecho curvo, 30 cm base x 15 cm altura. Af_06/2016
94283 | 64.71 | m | Execução de sarjeta de concreto usinado, moldada in loco em trecho reto, 45 cm base x 15 cm altura. Af_06/2016
94284 | 77.67 | m | Execução de sarjeta de concreto usinado, moldada in loco em trecho curvo, 45 cm base x 15 cm altura. Af_06/2016
94285 | 77.98 | m | Execução de sarjeta de concreto usinado, moldada in loco em trecho reto, 60 cm base x 15 cm altura. Af_06/2016
94286 | 90.93 | m | Execução de sarjeta de concreto usinado, moldada in loco em trecho curvo, 60 cm base x 15 cm altura. Af_06/2016
94287 | 40.05 | m | Execução de sarjeta de concreto usinado, moldada in loco em trecho reto, 30 cm base x 10 cm altura. Af_06/2016
94288 | 51.38 | m | Execução de sarjeta de concreto usinado, moldada in loco em trecho curvo, 30 cm base x 10 cm altura. Af_06/2016
94289 | 50.08 | m | Execução de sarjeta de concreto usinado, moldada in loco em trecho reto, 45 cm base x 10 cm altura. Af_06/2016
94290 | 61.42 | m | Execução de sarjeta de concreto usinado, moldada in loco em trecho curvo, 45 cm base x 10 cm altura. Af_06/2016
94291 | 59.54 | m | Execução de sarjeta de concreto usinado, moldada in loco em trecho reto, 60 cm base x 10 cm altura. Af_06/2016
94292 | 70.88 | m | Execução de sarjeta de concreto usinado, moldada in loco em trecho curvo, 60 cm base x 10 cm altura. Af_06/2016
94293 | 152.87 | m | Execução de sarjetão de concreto usinado, moldada in loco em trecho reto, 100 cm base x 20 cm altura. Af_06/2016
94294 | 8.4 | m | Execução de escoras de concreto para contenção de guias pré-fabricadas. Af_06/2016
102727 | 106.7 | m2 | Fabricação, montagem e desmontagem de fôrma para boca para bueiro, em chapa de madeira compensada resinada, e = 17 mm, 2 utilizações. Af_07/2021
102728 | 17.7 | kg | Armação de muro ala e muro testa utilizando aço ca-50 de 6,3 mm - montagem. Af_07/2021
102729 | 16.7 | kg | Armação de muro ala e muro testa utilizando aço ca-50 de 8 mm - montagem. Af_07/2021
102730 | 14.95 | kg | Armação de muro ala e muro testa utilizando aço ca-50 de 10 mm - montagem. Af_07/2021
102731 | 12.6 | kg | Armação de muro ala e muro testa utilizando aço ca-50 de 12,5 mm - montagem. Af_07/2021
102732 | 11.99 | kg | Armação de muro ala e muro testa utilizando aço ca-50 de 16 mm - montagem. Af_07/2021
102733 | 13.48 | kg | Armação de muro ala e muro testa utilizando aço ca-50 de 20 mm - montagem. Af_07/2021
102734 | 16.4 | kg | Armação de soleira utilizando aço ca-50 de 6,3 mm - montagem. Af_07/2021
102735 | 15.68 | kg | Armação de soleira utilizando aço ca-50 de 8 mm - montagem. Af_07/2021
102736 | 522.41 | m3 | Concretagem de boca para bueiro, fck = 20 mpa, com uso de bomba - lançamento, adensamento e acabamento. Af_07/2021
102737 | 1135.62 | un | Boca para bueiro simples tubular d = 40 cm em concreto, alas com esconsidade de 0°, incluindo fôrmas e materiais. Af_07/2021
102738 | 2322.98 | un | Boca para bueiro simples tubular d = 60 cm em concreto, alas com esconsidade de 0°, incluindo fôrmas e materiais. Af_07/2021
102739 | 3893.95 | un | Boca para bueiro simples tubular d = 80 cm em concreto, alas com esconsidade de 0°, incluindo fôrmas e materiais. Af_07/2021
102740 | 5837.52 | un | Boca para bueiro simples tubular d = 100 cm em concreto, alas com esconsidade de 0°, incluindo fôrmas e materiais. Af_07/2021
102741 | 8192.37 | un | Boca para bueiro simples tubular d = 120 cm em concreto, alas com esconsidade de 0°, incluindo fôrmas e materiais. Af_07/2021
102742 | 14179.2 | un | Boca para bueiro simples tubular d = 150 cm em concreto, alas com esconsidade de 0°, incluindo fôrmas e materiais. Af_07/2021
102743 | 4700.77 | un | Boca para bueiro duplo tubular d = 80 cm em concreto, alas com esconsidade de 0°, incluindo fôrmas e materiais. Af_07/2021
102744 | 7044.83 | un | Boca para bueiro duplo tubular d = 100 cm em concreto, alas com esconsidade de 0°, incluindo fôrmas e materiais. Af_07/2021
102745 | 9902.15 | un | Boca para bueiro duplo tubular d = 120 cm em concreto, alas com esconsidade de 0°, incluindo fôrmas e materiais. Af_07/2021
102746 | 17158.77 | un | Boca para bueiro duplo tubular d = 150 cm em concreto, alas com esconsidade de 0°, incluindo fôrmas e materiais. Af_07/2021
102747 | 8728.97 | un | Boca para bueiro triplo tubular d = 100 cm em concreto, alas com esconsidade de 0°, incluindo fôrmas e materiais. Af_07/2021
102748 | 12217.08 | un | Boca para bueiro triplo tubular d = 120 cm em concreto, alas com esconsidade de 0°, incluindo fôrmas e materiais. Af_07/2021
102749 | 20963.79 | un | Boca para bueiro triplo tubular d = 150 cm em concreto, alas com esconsidade de 0°, incluindo fôrmas e materiais. Af_07/2021
102750 | 2832.15 | un | Boca para bueiro simples tubular d = 60 cm em concreto, alas com esconsidade de 30°, incluindo fôrmas e materiais. Af_07/2021
102751 | 4925.12 | un | Boca para bueiro simples tubular d = 80 cm em concreto, alas com esconsidade de 30°, incluindo fôrmas e materiais. Af_07/2021
102752 | 7850.89 | un | Boca para bueiro simples tubular d = 100 cm em concreto, alas com esconsidade de 30°, incluindo fôrmas e materiais. Af_07/2021
102753 | 11628.26 | un | Boca para bueiro simples tubular d = 120 cm em concreto, alas com esconsidade de 30°, incluindo fôrmas e materiais. Af_07/2021
102754 | 22083.81 | un | Boca para bueiro simples tubular d = 150 cm em concreto, alas com esconsidade de 30°, incluindo fôrmas e materiais. Af_07/2021
102755 | 10947.7 | un | Boca para bueiro duplo tubular d = 100 cm em concreto, alas com esconsidade de 30°, incluindo fôrmas e materiais. Af_07/2021
102756 | 16268.9 | un | Boca para bueiro duplo tubular d = 120 cm em concreto, alas com esconsidade de 30°, incluindo fôrmas e materiais. Af_07/2021
102757 | 30235.4 | un | Boca para bueiro duplo tubular d = 150 cm em concreto, alas com esconsidade de 30°, incluindo fôrmas e materiais. Af_07/2021
102758 | 14059.35 | un | Boca para bueiro triplo tubular d = 100 cm em concreto, alas com esconsidade de 30°, incluindo fôrmas e materiais. Af_07/2021
102759 | 20932.06 | un | Boca para bueiro triplo tubular d = 120 cm em concreto, alas com esconsidade de 30°, incluindo fôrmas e materiais. Af_07/2021
102760 | 38544.6 | un | Boca para bueiro triplo tubular d = 150 cm em concreto, alas com esconsidade de 30°, incluindo fôrmas e materiais. Af_07/2021
102761 | 13545.7 | un | Boca para bueiro simples celular 150 x 150 cm em concreto, alas com esconsidade de 30°, incluindo fôrmas e materiais. Af_07/2021
102762 | 20880.82 | un | Boca para bueiro simples celular 200 x 200 cm em concreto, alas com esconsidade de 30°, incluindo fôrmas e materiais. Af_07/2021
102763 | 29073.55 | un | Boca para bueiro simples celular 250 x 250 cm em concreto, alas com esconsidade de 30°, incluindo fôrmas e materiais. Af_07/2021
102764 | 41053.95 | un | Boca para bueiro simples celular 300 x 300 cm em concreto, alas com esconsidade de 30°, incluindo fôrmas e materiais. Af_07/2021
102765 | 16771.48 | un | Boca para bueiro duplo celular 150 x 150 cm em concreto, alas com esconsidade de 30°, incluindo fôrmas e materiais. Af_07/2021
102766 | 25203.37 | un | Boca para bueiro duplo celular 200 x 200 cm em concreto, alas com esconsidade de 30°, incluindo fôrmas e materiais. Af_07/2021
102767 | 35403.86 | un | Boca para bueiro duplo celular 250 x 250 cm em concreto, alas com esconsidade de 30°, incluindo fôrmas e materiais. Af_07/2021
102768 | 49593.26 | un | Boca para bueiro duplo celular 300 x 300 cm em concreto, alas com esconsidade de 30°, incluindo fôrmas e materiais. Af_07/2021
102769 | 19294.21 | un | Boca para bueiro triplo celular 150 x 150 cm em concreto, alas com esconsidade de 30°, incluindo fôrmas e materiais. Af_07/2021
102770 | 29591.77 | un | Boca para bueiro triplo celular 200 x 200 cm em concreto, alas com esconsidade de 30°, incluindo fôrmas e materiais. Af_07/2021
102771 | 41541.71 | un | Boca para bueiro triplo celular 250 x 250 cm em concreto, alas com esconsidade de 30°, incluindo fôrmas e materiais. Af_07/2021
102772 | 58762.74 | un | Boca para bueiro triplo celular 300 x 300 cm em concreto, alas com esconsidade de 30°, incluindo fôrmas e materiais. Af_07/2021
102773 | 7173.1 | un | Boca para bueiro simples tubular d = 40 cm em gabião, alas com esconsidade de 45°, incluindo fôrmas e materiais. Af_07/2021
102774 | 7173.1 | un | Boca para bueiro simples tubular d = 60 cm em gabião, alas com esconsidade de 45°, incluindo fôrmas e materiais. Af_07/2021
102775 | 10711.9 | un | Boca para bueiro simples tubular d = 80 cm em gabião, alas com esconsidade de 45°, incluindo fôrmas e materiais. Af_07/2021
102776 | 10711.9 | un | Boca para bueiro simples tubular d = 100 cm em gabião, alas com esconsidade de 45°, incluindo fôrmas e materiais. Af_07/2021
102777 | 16216.14 | un | Boca para bueiro simples tubular d = 120 cm em gabião, alas com esconsidade de 45°, incluindo fôrmas e materiais. Af_07/2021
102778 | 24116.78 | un | Boca para bueiro simples tubular d = 150 cm em gabião, alas com esconsidade de 45°, incluindo fôrmas e materiais. Af_07/2021
102779 | 7173.1 | un | Boca para bueiro duplo tubular d = 40 cm em gabião, alas com esconsidade de 45°, incluindo fôrmas e materiais. Af_07/2021
102780 | 8253.84 | un | Boca para bueiro duplo tubular d = 60 cm em gabião, alas com esconsidade de 45°, incluindo fôrmas e materiais. Af_07/2021
102781 | 12234.99 | un | Boca para bueiro duplo tubular d = 80 cm em gabião, alas com esconsidade de 45°, incluindo fôrmas e materiais. Af_07/2021
102782 | 13607.2 | un | Boca para bueiro duplo tubular d = 100 cm em gabião, alas com esconsidade de 45°, incluindo fôrmas e materiais. Af_07/2021
102783 | 18030.7 | un | Boca para bueiro duplo tubular d = 120 cm em gabião, alas com esconsidade de 45°, incluindo fôrmas e materiais. Af_07/2021
102784 | 28067.1 | un | Boca para bueiro duplo tubular d = 150 cm em gabião, alas com esconsidade de 45°, incluindo fôrmas e materiais. Af_07/2021
102785 | 8253.84 | un | Boca para bueiro triplo tubular d = 40 cm em gabião, alas com esconsidade de 45°, incluindo fôrmas e materiais. Af_07/2021
102786 | 9183.7 | un | Boca para bueiro triplo tubular d = 60 cm em gabião, alas com esconsidade de 45°, incluindo fôrmas e materiais. Af_07/2021
102787 | 13607.2 | un | Boca para bueiro triplo tubular d = 80 cm em gabião, alas com esconsidade de 45°, incluindo fôrmas e materiais. Af_07/2021
102788 | 14951.12 | un | Boca para bueiro triplo tubular d = 100 cm em gabião, alas com esconsidade de 45°, incluindo fôrmas e materiais. Af_07/2021
102789 | 19675.52 | un | Boca para bueiro triplo tubular d = 120 cm em gabião, alas com esconsidade de 45°, incluindo fôrmas e materiais. Af_07/2021
102790 | 32488.92 | un | Boca para bueiro triplo tubular d = 150 cm em gabião, alas com esconsidade de 45°, incluindo fôrmas e materiais. Af_07/2021
102791 | 26157.08 | un | Boca para bueiro simples celular 150 x 150 cm em gabião, alas com esconsidade de 45°, incluindo fôrmas e materiais. Af_07/2021
102792 | 42544.67 | un | Boca para bueiro simples celular 200 x 200 cm em gabião, alas com esconsidade de 45°, incluindo fôrmas e materiais. Af_07/2021
102793 | 57272.04 | un | Boca para bueiro simples celular 250 x 250 cm em gabião, alas com esconsidade de 45°, incluindo fôrmas e materiais. Af_07/2021
102794 | 82055.67 | un | Boca para bueiro simples celular 300 x 300 cm em gabião, alas com esconsidade de 45°, incluindo fôrmas e materiais. Af_07/2021
102795 | 27905.94 | un | Boca para bueiro duplo celular 150 x 150 cm em gabião, alas com esconsidade de 45°, incluindo fôrmas e materiais. Af_07/2021
102796 | 45003.93 | un | Boca para bueiro duplo celular 200 x 200 cm em gabião, alas com esconsidade de 45°, incluindo fôrmas e materiais. Af_07/2021
102797 | 63800.51 | un | Boca para bueiro duplo celular 250 x 250 cm em gabião, alas com esconsidade de 45°, incluindo fôrmas e materiais. Af_07/2021
102798 | 78095.75 | un | Boca para bueiro duplo celular 300 x 300 cm em gabião, alas com esconsidade de 45°, incluindo fôrmas e materiais. Af_07/2021
102799 | 28495.74 | un | Boca para bueiro triplo celular 150 x 150 cm em gabião, alas com esconsidade de 45°, incluindo fôrmas e materiais. Af_07/2021
102800 | 49398.9 | un | Boca para bueiro triplo celular 200 x 200 cm em gabião, alas com esconsidade de 45°, incluindo fôrmas e materiais. Af_07/2021
102801 | 69163.06 | un | Boca para bueiro triplo celular 250 x 250 cm em gabião, alas com esconsidade de 45°, incluindo fôrmas e materiais. Af_07/2021
102802 | 82942.26 | un | Boca para bueiro triplo celular 300 x 300 cm em gabião, alas com esconsidade de 45°, incluindo fôrmas e materiais. Af_07/2021
101570 | 22.88 | m2 | Escoramento de vala, tipo pontaleteamento, com profundidade de 0 a 1,5 m, largura menor que 1,5 m. Af_08/2020
101571 | 31.38 | m2 | Escoramento de vala, tipo pontaleteamento, com profundidade de 0 a 1,5 m, largura maior ou igual a 1,5 m e menor que 2,5 m. Af_08/2020
101572 | 17.89 | m2 | Escoramento de vala, tipo pontaleteamento, com profundidade de 1,5 a 3,0 m, largura menor que 1,5 m. Af_08/2020
101573 | 26.37 | m2 | Escoramento de vala, tipo pontaleteamento, com profundidade de 1,5 a 3,0 m, largura maior ou igual a 1,5 m e menor que 2,5 m. Af_08/2020
101574 | 13.56 | m2 | Escoramento de vala, tipo pontaleteamento, com profundidade de 3,0 a 4,5 m, largura menor que 1,5 m. Af_08/2020
101575 | 22.2 | m2 | Escoramento de vala, tipo pontaleteamento, com profundidade de 3,0 a 4,5 m, largura maior ou igual a 1,5 m e menor que 2,5 m. Af_08/2020
101576 | 39.8 | m2 | Escoramento de vala, tipo descontínuo, com profundidade de 0 a 1,5 m, largura menor que 1,5 m. Af_08/2020
101577 | 50.69 | m2 | Escoramento de vala, tipo descontínuo, com profundidade de 0 a 1,5 m, largura maior ou igual a 1,5 m e menor que 2,5 m. Af_08/2020
101578 | 32.67 | m2 | Escoramento de vala, tipo descontínuo, com profundidade de 1,5 m a 3,0 m, largura menor que 1,5 m. Af_08/2020
101579 | 43.55 | m2 | Escoramento de vala, tipo descontínuo, com profundidade de 1,5 a 3,0 m, largura maior ou igual a 1,5 m e menor que 2,5 m. Af_08/2020
101580 | 28.48 | m2 | Escoramento de vala, tipo descontínuo, com profundidade de 3,0 a 4,5 m, largura menor que 1,5 m. Af_08/2020
101581 | 39.51 | m2 | Escoramento de vala, tipo descontínuo, com profundidade de 3,0 a 4,5 m, largura maior ou igual a 1,5 e menor que 2,5 m. Af_08/2020
101582 | 65.19 | m2 | Escoramento de vala, tipo contínuo, com profundidade de 0 a 1,5 m, largura menor que 1,5 m. Af_08/2020
101583 | 82.15 | m2 | Escoramento de vala, tipo contínuo, com profundidade de 0 a 1,5 m, largura maior ou igual a 1,5 m e menor que 2,5 m. Af_08/2020
101584 | 53.24 | m2 | Escoramento de vala, tipo contínuo, com profundidade de 1,5 m a 3,0 m, largura menor que 1,5 m. Af_08/2020
101585 | 70.21 | m2 | Escoramento de vala, tipo contínuo, com profundidade de 1,5 a 3,0 m, largura maior ou igual a 1,5 m e menor que 2,5 m. Af_08/2020
101586 | 45.39 | m2 | Escoramento de vala, tipo contínuo, com profundidade de 3,0 a 4,5 m, largura menor que 1,5 m. Af_08/2020
101587 | 62.51 | m2 | Escoramento de vala, tipo contínuo, com profundidade de 3,0 a 4,5 m, largura maior ou igual a 1,5 e menor que 2,5 m. Af_08/2020
101588 | 83.44 | m2 | Escoramento de vala, tipo contínuo com perfil metálico "u", com profundidade de 0 a 1,5 m, largura menor que 1,5 m. Af_08/2020
101589 | 121.44 | m2 | Escoramento de vala,tipo contínuo com perfil metálico "u", com profundidade de 0 a 1,5 m, largura maior ou igual a 1,5 e menor que 2,5 m. Af_08/2020
101590 | 63.22 | m2 | Escoramento de vala, tipo contínuo com perfil metálico "u", com profundidade de 1,5 a 3,0 m, largura menor que 1,5 m. Af_08/2020
101591 | 101.23 | m2 | Escoramento de vala, tipo contínuo com perfil metálico "u", com profundidade de 1,5 a 3,0 m, largura maior ou igual 1,5 m e menor que 2,5 m. Af_08/2020
101592 | 44.53 | m2 | Escoramento de vala, tipo contínuo com perfil metálico "u", com profundidade de 3,0 a 4,5 m, largura menor que 1,5 m. Af_08/2020
101593 | 82.66 | m2 | Escoramento de vala, tipo contínuo com perfil metálico "u", com profundidade de 3,0 a 4,5 m, largura maior ou igual a 1,5 m e menor que 2,5 m. Af_08/2020
101600 | 15.57 | m2 | Escoramento de vala, tipo blindagem, com profundidade de 0 a 1,5 m, largura menor que 1,5 m - execução, não inclui material. Af_08/2020
101601 | 23.04 | m2 | Escoramento de vala, tipo blindagem com profundidade de 0 a 1,5 m, largura maior ou igual a 1,5 m e menor que 2,5 m - execução, não inclui material. Af_08/2020
101602 | 11.54 | m2 | Escoramento de vala, tipo blindagem, com profundidade de 1,5 a 3,0 m, largura menor que 1,5 m - execução, não inclui material. Af_08/2020
101603 | 19.03 | m2 | Escoramento de vala, tipo blindagem, com profundidade de 1,5 a 3,0 m, largura maior ou igual a 1,5 m e menor que 2,5 m - execução, não inclui material. Af_08/2020
101604 | 7.55 | m2 | Escoramento de vala, tipo blindagem, com profundidade de 3,0 a 4,5 m, largura menor que 1,5 m - execução, não inclui material. Af_08/2020
101605 | 15.03 | m2 | Escoramento de vala, tipo blindagem, com profundidade de 3,0 a 4,5 m, largura maior ou igual a 1,5 m e menor que 2,5 m - execução, não inclui material. Af_08/2020
90788 | 639.05 | un | Kit de porta-pronta de madeira em acabamento melamínico branco, folha leve ou média, 60x210cm, exclusive fechadura, fixação com preenchimento parcial de espuma expansiva - fornecimento e instalação. Af_12/2019
90789 | 640.96 | un | Kit de porta-pronta de madeira em acabamento melamínico branco, folha leve ou média, 70x210cm, exclusive fechadura, fixação com preenchimento parcial de espuma expansiva - fornecimento e instalação. Af_12/2019
90790 | 661.34 | un | Kit de porta-pronta de madeira em acabamento melamínico branco, folha leve ou média, 80x210cm, exclusive fechadura, fixação com preenchimento parcial de espuma expansiva - fornecimento e instalação. Af_12/2019
90791 | 775.61 | un | Kit de porta-pronta de madeira em acabamento melamínico branco, folha pesada ou superpesada, 80x210cm, fixação com preenchimento parcial de espuma expansiva - fornecimento e instalação. Af_12/2019
90793 | 830.58 | un | Kit de porta-pronta de madeira em acabamento melamínico branco, folha pesada ou superpesada, 90x210cm, fixação com preenchimento total de espuma expansiva - fornecimento e instalação. Af_12/2019
90794 | 563.23 | un | Kit de porta-pronta de madeira em acabamento melamínico branco, folha leve ou média, e batente metálico, 60x210cm, fixação com argamassa - fornecimento e instalação. Af_12/2019
90795 | 570.74 | un | Kit de porta-pronta de madeira em acabamento melamínico branco, folha leve ou média, e batente metálico, 70x210cm, fixação com argamassa - fornecimento e instalação. Af_12/2019
90796 | 578.24 | un | Kit de porta-pronta de madeira em acabamento melamínico branco, folha leve ou média, e batente metálico, 80x210cm, fixação com argamassa - fornecimento e instalação. Af_12/2019
90797 | 585.74 | un | Kit de porta-pronta de madeira em acabamento melamínico branco, folha leve ou média, e batente metálico, 90x210cm, fixação com argamassa - fornecimento e instalação. Af_12/2019
90798 | 838.42 | un | Kit de porta-pronta de madeira em acabamento melamínico branco, folha pesada ou superpesada, e batente metálico, 80x210cm, fixação com argamassa - fornecimento e instalação. Af_12/2019
90799 | 866.7 | un | Kit de porta-pronta de madeira em acabamento melamínico branco, folha pesada ou superpesada, e batente metálico, 90x210cm, fixação com argamassa - fornecimento e instalação. Af_12/2019
90801 | 342.66 | un | Batente para porta de madeira, padrão médio - fornecimento e montagem. Af_12/2019
90806 | 435.46 | un | Batente para porta de madeira, fixação com argamassa, padrão médio - fornecimento e instalação. Af_12/2019_p
90820 | 285.38 | un | Porta de madeira para pintura, semi-oca (leve ou média), 60x210cm, espessura de 3,5cm, incluso dobradiças - fornecimento e instalação. Af_12/2019
90821 | 292.04 | un | Porta de madeira para pintura, semi-oca (leve ou média), 70x210cm, espessura de 3,5cm, incluso dobradiças - fornecimento e instalação. Af_12/2019
90822 | 311.69 | un | Porta de madeira para pintura, semi-oca (leve ou média), 80x210cm, espessura de 3,5cm, incluso dobradiças - fornecimento e instalação. Af_12/2019
90823 | 374.11 | un | Porta de madeira para pintura, semi-oca (leve ou média), 90x210cm, espessura de 3,5cm, incluso dobradiças - fornecimento e instalação. Af_12/2019
90824 | 520.19 | un | Porta de madeira para pintura, semi-oca (pesada ou superpesada), 80x210cm, espessura de 3,5cm, incluso dobradiças - fornecimento e instalação. Af_12/2019
90825 | 575.52 | un | Porta de madeira, maciça (pesada ou superpesada), 90x210cm, espessura de 3,5cm, incluso dobradiças - fornecimento e instalação. Af_12/2019
90830 | 159.96 | un | Fechadura de embutir com cilindro, externa, completa, acabamento padrão médio, incluso execução de furo - fornecimento e instalação. Af_12/2019
90831 | 139.34 | un | Fechadura de embutir para porta de banheiro, completa, acabamento padrão médio, incluso execução de furo - fornecimento e instalação. Af_12/2019
90841 | 982 | un | Kit de porta de madeira para pintura, semi-oca (leve ou média), padrão médio, 60x210cm, espessura de 3,5cm, itens inclusos: dobradiças, montagem e instalação do batente, fechadura com execução do furo - fornecimento e instalação. Af_12/2019
90842 | 991.2 | un | Kit de porta de madeira para pintura, semi-oca (leve ou média), padrão médio, 70x210cm, espessura de 3,5cm, itens inclusos: dobradiças, montagem e instalação do batente, fechadura com execução do furo - fornecimento e instalação. Af_12/2019
90843 | 1034.01 | un | Kit de porta de madeira para pintura, semi-oca (leve ou média), padrão médio, 80x210cm, espessura de 3,5cm, itens inclusos: dobradiças, montagem e instalação do batente, fechadura com execução do furo - fornecimento e instalação. Af_12/2019
90844 | 1098.96 | un | Kit de porta de madeira para pintura, semi-oca (leve ou média), padrão médio, 90x210cm, espessura de 3,5cm, itens inclusos: dobradiças, montagem e instalação do batente, fechadura com execução do furo - fornecimento e instalação. Af_12/2019
90845 | 1242.51 | un | Kit de porta de madeira para pintura, semi-oca (pesada ou superpesada), padrão médio, 80x210cm, espessura de 3,5cm, itens inclusos: dobradiças, montagem e instalação do batente, fechadura com execução do furo - fornecimento e instalação. Af_12/2019
90846 | 1300.37 | un | Kit de porta de madeira para pintura, semi-oca (pesada ou superpesada), padrão médio, 90x210cm, espessura de 3,5cm, itens inclusos: dobradiças, montagem e instalação do batente, fechadura com execução do furo - fornecimento e instalação. Af_12/2019
90847 | 842.66 | un | Kit de porta de madeira para pintura, semi-oca (leve ou média), padrão médio, 60x210cm, espessura de 3,5cm, itens inclusos: dobradiças, montagem e instalação do batente, sem fechadura - fornecimento e instalação. Af_12/2019
90848 | 851.86 | un | Kit de porta de madeira para pintura, semi-oca (leve ou média), padrão médio, 70x210cm, espessura de 3,5cm, itens inclusos: dobradiças, montagem e instalação do batente, sem fechadura - fornecimento e instalação. Af_12/2019
90849 | 874.05 | un | Kit de porta de madeira para pintura, semi-oca (leve ou média), padrão médio, 80x210cm, espessura de 3,5cm, itens inclusos: dobradiças, montagem e instalação do batente, sem fechadura - fornecimento e instalação. Af_12/2019
90850 | 939 | un | Kit de porta de madeira para pintura, semi-oca (leve ou média), padrão médio, 90x210cm, espessura de 3,5cm, itens inclusos: dobradiças, montagem e instalação do batente, sem fechadura - fornecimento e instalação. Af_12/2019
90851 | 1082.55 | un | Kit de porta de madeira para pintura, semi-oca (pesada ou superpesada), padrão médio, 80x210cm, espessura de 3,5cm, itens inclusos: dobradiças, montagem e instalação do batente, sem fechadura - fornecimento e instalação. Af_12/2019
90852 | 1140.41 | un | Kit de porta de madeira para pintura, semi-oca (pesada ou superpesada), padrão médio, 90x210cm, espessura de 3,5cm, itens inclusos: dobradiças, montagem e instalação do batente, sem fechadura - fornecimento e instalação. Af_12/2019
91009 | 293.95 | un | Porta de madeira para verniz, semi-oca (leve ou média), 60x210cm, espessura de 3,5cm, incluso dobradiças - fornecimento e instalação. Af_12/2019
91010 | 301.01 | un | Porta de madeira para verniz, semi-oca (leve ou média), 70x210cm, espessura de 3,5cm, incluso dobradiças - fornecimento e instalação. Af_12/2019
91011 | 346.45 | un | Porta de madeira para verniz, semi-oca (leve ou média), 80x210cm, espessura de 3,5cm, incluso dobradiças - fornecimento e instalação. Af_12/2019
91012 | 381.7 | un | Porta de madeira para verniz, semi-oca (leve ou média), 90x210cm, espessura de 3,5cm, incluso dobradiças - fornecimento e instalação. Af_12/2019
91013 | 851.23 | un | Kit de porta de madeira para verniz, semi-oca (leve ou média), padrão médio, 60x210cm, espessura de 3,5cm, itens inclusos: dobradiças, montagem e instalação do batente, sem fechadura - fornecimento e instalação. Af_12/2019
91014 | 860.83 | un | Kit de porta de madeira para verniz, semi-oca (leve ou média), padrão médio, 70x210cm, espessura de 3,5cm, itens inclusos: dobradiças, montagem e instalação do batente, sem fechadura - fornecimento e instalação. Af_12/2019
91015 | 908.81 | un | Kit de porta de madeira para verniz, semi-oca (leve ou média), padrão médio, 80x210cm, espessura de 3,5cm, itens inclusos: dobradiças, montagem e instalação do batente, sem fechadura - fornecimento e instalação. Af_12/2019
91016 | 946.59 | un | Kit de porta de madeira para verniz, semi-oca (leve ou média), padrão médio, 90x210cm, espessura de 3,5cm, itens inclusos: dobradiças, montagem e instalação do batente, sem fechadura - fornecimento e instalação. Af_12/2019
91287 | 254.34 | un | Batente para porta de madeira, padrão popular - fornecimento e montagem. Af_12/2019
91292 | 347.14 | un | Batente para porta de madeira, fixação com argamassa, padrão popular. Fornecimento e instalação. Af_12/2019_p
91295 | 301.36 | un | Porta de madeira frisada, semi-oca (leve ou média), 60x210cm, espessura de 3cm, incluso dobradiças - fornecimento e instalação. Af_12/2019
91296 | 321.72 | un | Porta de madeira frisada, semi-oca (leve ou média), 70x210cm, espessura de 3cm, incluso dobradiças - fornecimento e instalação. Af_12/2019
91297 | 351.39 | un | Porta de madeira frisada, semi-oca (leve ou média), 80x210cm, espessura de 3,5cm, incluso dobradiças - fornecimento e instalação. Af_12/2019
91298 | 892.58 | un | Porta de madeira tipo veneziana, 80x210cm, espessura de 3cm, incluso dobradiças - fornecimento e instalação. Af_12/2019
91299 | 1245.97 | un | Porta de madeira, tipo mexicana, maciça (pesada ou superpesada), 80x210cm, espessura de 3,5cm, incluso dobradiças - fornecimento e instalação. Af_12/2019
91304 | 100.58 | un | Fechadura de embutir com cilindro, externa, completa, acabamento padrão popular, incluso execução de furo - fornecimento e instalação. Af_12/2019
91305 | 98.49 | un | Fechadura de embutir para porta de banheiro, completa, acabamento padrão popular, incluso execução de furo - fornecimento e instalação. Af_12/2019
91306 | 139.34 | un | Fechadura de embutir para portas internas, completa, acabamento padrão médio, com execução de furo - fornecimento e instalação. Af_12/2019
91307 | 84.71 | un | Fechadura de embutir para portas internas, completa, acabamento padrão popular, com execução de furo - fornecimento e instalação. Af_12/2019
91312 | 814.62 | un | Kit de porta de madeira para pintura, semi-oca (leve ou média), padrão popular, 60x210cm, espessura de 3,5cm, itens inclusos: dobradiças, montagem e instalação do batente, fechadura com execução do furo - fornecimento e instalação. Af_12/2019
91313 | 809.24 | un | Kit de porta de madeira para pintura, semi-oca (leve ou média), padrão popular, 70x210cm, espessura de 3,5cm, itens inclusos: dobradiças, montagem e instalação do batente, fechadura com execução do furo - fornecimento e instalação. Af_12/2019
91314 | 846.51 | un | Kit de porta de madeira para pintura, semi-oca (leve ou média), padrão popular, 80x210cm, espessura de 3,5cm, itens inclusos: dobradiças, montagem e instalação do batente, fechadura com execução do furo - fornecimento e instalação. Af_12/2019
91315 | 910.67 | un | Kit de porta de madeira para pintura, semi-oca (leve ou média), padrão popular, 90x210cm, espessura de 3,5cm, itens inclusos: dobradiças, montagem e instalação do batente, fechadura com execução do furo - fornecimento e instalação. Af_12/2019
91316 | 1055.01 | un | Kit de porta de madeira para pintura, semi-oca (pesada ou superpesada), padrão popular, 80x210cm, espessura de 3,5cm, itens inclusos: dobradiças, montagem e instalação do batente, fechadura com execução do furo - fornecimento e instalação. Af_12/2019
91317 | 1112.08 | un | Kit de porta de madeira para pintura, semi-oca (pesada ou superpesada), padrão popular, 90x210cm, espessura de 3,5cm, itens inclusos: dobradiças, montagem e instalação do batente, fechadura com execução do furo - fornecimento e instalação. Af_12/2019
91318 | 716.13 | un | Kit de porta de madeira para pintura, semi-oca (leve ou média), padrão popular, 60x210cm, espessura de 3,5cm, itens inclusos: dobradiças, montagem e instalação do batente, sem fechadura - fornecimento e instalação. Af_12/2019
91319 | 724.53 | un | Kit de porta de madeira para pintura, semi-oca (leve ou média), padrão popular, 70x210cm, espessura de 3,5cm, itens inclusos: dobradiças, montagem e instalação do batente, sem fechadura - fornecimento e instalação. Af_12/2019
91320 | 745.93 | un | Kit de porta de madeira para pintura, semi-oca (leve ou média), padrão popular, 80x210cm, espessura de 3,5cm, itens inclusos: dobradiças, montagem e instalação do batente, sem fechadura - fornecimento e instalação. Af_12/2019
91321 | 810.09 | un | Kit de porta de madeira para pintura, semi-oca (leve ou média), padrão popular, 90x210cm, espessura de 3,5cm, itens inclusos: dobradiças, montagem e instalação do batente, sem fechadura - fornecimento e instalação. Af_12/2019
91322 | 954.43 | un | Kit de porta de madeira para pintura, semi-oca (pesada ou superpesada), padrão popular, 80x210cm, espessura de 3,5cm, itens inclusos: dobradiças, montagem e instalação do batente, sem fechadura - fornecimento e instalação. Af_12/2019
91323 | 1011.5 | un | Kit de porta de madeira para pintura, semi-oca (pesada ou superpesada), padrão popular, 90x210cm, espessura de 3,5cm, itens inclusos: dobradiças, montagem e instalação do batente, sem fechadura - fornecimento e instalação. Af_12/2019
91324 | 724.7 | un | Kit de porta de madeira para verniz, semi-oca (leve ou média), padrão popular, 60x210cm, espessura de 3,5cm, itens inclusos: dobradiças, montagem e instalação do batente, sem fechadura - fornecimento e instalação. Af_12/2019
91325 | 733.5 | un | Kit de porta de madeira para verniz, semi-oca (leve ou média), padrão popular, 70x210cm, espessura de 3,5cm, itens inclusos: dobradiças, montagem e instalação do batente, sem fechadura - fornecimento e instalação. Af_12/2019
91326 | 780.69 | un | Kit de porta de madeira para verniz, semi-oca (leve ou média), padrão popular, 80x210cm, espessura de 3,5cm, itens inclusos: dobradiças, montagem e instalação do batente, sem fechadura - fornecimento e instalação. Af_12/2019
91327 | 817.68 | un | Kit de porta de madeira para verniz, semi-oca (leve ou média), padrão popular, 90x210cm, espessura de 3,5cm, itens inclusos: dobradiças, montagem e instalação do batente, sem fechadura - fornecimento e instalação. Af_12/2019
91328 | 858.64 | un | Kit de porta de madeira frisada, semi-oca (leve ou média), padrão médio 60x210cm, espessura de 3cm, itens inclusos: dobradiças, montagem e instalação do batente, sem fechadura - fornecimento e instalação. Af_12/2019
91329 | 732.11 | un | Kit de porta de madeira frisada, semi-oca (leve ou média), padrão popular, 60x210cm, espessura de 3cm, itens inclusos: dobradiças, montagem e instalação do batente, sem fechadura - fornecimento e instalação. Af_12/2019
91330 | 881.54 | un | Kit de porta de madeira frisada, semi-oca (leve ou média), padrão médio, 70x210cm, espessura de 3cm, itens inclusos: dobradiças, montagem e instalação do batente, sem fechadura - fornecimento e instalação. Af_12/2019
91331 | 754.21 | un | Kit de porta de madeira frisada, semi-oca (leve ou média), padrão popular, 70x210cm, espessura de 3cm, itens inclusos: dobradiças, montagem e instalação do batente, sem fechadura - fornecimento e instalação. Af_12/2019
91332 | 913.75 | un | Kit de porta de madeira frisada, semi-oca (leve ou média), padrão médio, 80x210cm, espessura de 3,5cm, itens inclusos: dobradiças, montagem e instalação do batente, sem fechadura - fornecimento e instalação. Af_12/2019
91333 | 785.63 | un | Kit de porta de madeira frisada, semi-oca (leve ou média), padrão popular, 80x210cm, espessura de 3,5cm, itens inclusos: dobradiças, montagem e instalação do batente, sem fechadura - fornecimento e instalação. Af_12/2019
91334 | 1454.94 | un | Kit de porta de madeira tipo veneziana, padrão médio, 80x210cm, espessura de 3cm, itens inclusos: dobradiças, montagem e instalação do batente, sem fechadura - fornecimento e instalação. Af_12/2019
91335 | 1326.82 | un | Kit de porta de madeira tipo veneziana, padrão popular, 80x210cm, espessura de 3cm, itens inclusos: dobradiças, montagem e instalação do batente, sem fechadura - fornecimento e instalação. Af_12/2019
91336 | 1808.33 | un | Kit de porta de madeira tipo mexicana, maciça (pesada ou superpesada), padrão médio, 80x210cm, espessura de 3cm, itens inclusos: dobradiças, montagem e instalação do batente, sem fechadura - fornecimento e instalação. Af_12/2019
91337 | 1680.21 | un | Kit de porta de madeira tipo mexicana, maciça (pesada ou superpesada), padrão popular, 80x210cm, espessura de 3cm, itens inclusos: dobradiças, montagem e instalação do batente, sem fechadura - fornecimento e instalação. Af_12/2019
100659 | 12.69 | m | Alizar de 5x1,5cm para porta fixado com pregos, padrão médio - fornecimento e instalação. Af_12/2019
100660 | 8.71 | m | Alizar de 5x1,5cm para porta fixado com pregos, padrão popular - fornecimento e instalação. Af_12/2019
100675 | 739.83 | un | Kit de porta-pronta de madeira em acabamento melamínico branco, folha leve ou média, 90x210, exclusive fechadura, fixação com preenchimento total de espuma expansiva - fornecimento e instalação. Af_12/2019
100676 | 212 | un | Batente para porta com bandeira, fixação com parafuso e bucha. Af_12/2019
100678 | 990.57 | un | Kit de porta de madeira para verniz, semi-oca (leve ou média), padrão médio, 60x210cm, espessura de 3,5cm, itens inclusos: dobradiças, montagem e instalação de batente, fechadura com execução do furo - fornecimento e instalação. Af_12/2019
100679 | 823.19 | un | Kit de porta de madeira para verniz, semi-oca (leve ou média), padrão popular, 60x210cm, espessura de 3,5cm, itens inclusos: dobradiças, montagem e instalação de batente, fechadura com execução do furo - fornecimento e instalação. Af_12/2019
100680 | 1000.17 | un | Kit de porta de madeira para verniz, semi-oca (leve ou média), padrão médio, 70x210cm, espessura de 3,5cm, itens inclusos: dobradiças, montagem e instalação de batente, fechadura com execução do furo - fornecimento e instalação. Af_12/2019
100681 | 1020.88 | un | Kit de porta de madeira frisada, semi-oca (leve ou média), padrão médio, 70x210cm, espessura de 3cm, itens inclusos: dobradiças, montagem e instalação de batente, fechadura com execução do furo - fornecimento e instalação. Af_12/2019
100682 | 838.92 | un | Kit de porta de madeira frisada, semi-oca (leve ou média), padrão popular, 70x210cm, espessura de 3cm, itens inclusos: dobradiças, montagem e instalação de batente, fechadura com execução do furo - fornecimento e instalação. Af_12/2019
100683 | 1068.77 | un | Kit de porta de madeira para verniz, semi-oca (leve ou média), padrão médio, 80x210cm, espessura de 3,5cm, itens inclusos: dobradiças, montagem e instalação de batente, fechadura com execução do furo - fornecimento e instalação. Af_12/2019
100684 | 881.27 | un | Kit de porta de madeira para verniz, semi-oca (leve ou média), padrão popular, 80x210cm, espessura de 3,5cm, itens inclusos: dobradiças, montagem e instalação de batente, fechadura com execução do furo - fornecimento e instalação. Af_12/2019
100685 | 1106.55 | un | Kit de porta de madeira para verniz, semi-oca (leve ou média), padrão médio, 90x210cm, espessura de 3,5cm, itens inclusos: dobradiças, montagem e instalação de batente, fechadura com execução do furo - fornecimento e instalação. Af_12/2019
100686 | 918.26 | un | Kit de porta de madeira para verniz, semi-oca (leve ou média), padrão popular, 90x210cm, espessura de 3cm, itens inclusos: dobradiças, montagem e instalação de batente, fechadura com execução do furo - fornecimento e instalação. Af_12/2019
100687 | 997.98 | un | Kit de porta de madeira frisada, semi-oca (leve ou média), padrão médio, 60x210cm, espessura de 3,5cm, itens inclusos: dobradiças, montagem e instalação de batente, fechadura com execução do furo - fornecimento e instalação. Af_12/2019
100688 | 830.6 | un | Kit de porta de madeira frisada, semi-oca (leve ou média), padrão popular, 60x210cm, espessura de 3cm, itens inclusos: dobradiças, montagem e instalação de batente, fechadura com execução do furo - fornecimento e instalação. Af_12/2019
100689 | 1073.71 | un | Kit de porta de madeira frisada, semi-oca (leve ou média), padrão médio, 80x210cm, espessura de 3,5cm, itens inclusos: dobradiças, montagem e instalação de batente, fechadura com execução do furo - fornecimento e instalação. Af_12/2019
100690 | 886.21 | un | Kit de porta de madeira frisada, semi-oca (leve ou média), padrão popular, 80x210cm, espessura de 3,5cm, itens inclusos: dobradiças, montagem e instalação de batente, fechadura com execução do furo - fornecimento e instalação. Af_12/2019
100691 | 1614.9 | un | Kit de porta de madeira tipo veneziana, 80x210cm (espessura de 3cm), padrão médio, itens inclusos: dobradiças, montagem e instalação de batente, fechadura com execução do furo - fornecimento e instalação. Af_12/2019
100692 | 1427.4 | un | Kit de porta de madeira tipo veneziana, 80x210cm (espessura de 3cm), padrão popular, itens inclusos: dobradiças, montagem e instalação de batente, fechadura com execução do furo - fornecimento e instalação. Af_12/2019
100693 | 1968.29 | un | Kit de porta de madeira tipo mexicana, maciça (pesada ou superpesada), padrão médio, 80x210cm, espessura de 3,5cm, itens inclusos: dobradiças, montagem e instalação de batente, fechadura com execução do furo - fornecimento e instalação. Af_12/2019
100694 | 1780.79 | un | Kit de porta de madeira tipo mexicana, maciça (pesada ou superpesada), padrão popular, 80x210cm, espessura de 3,5cm, itens inclusos: dobradiças, montagem e instalação de batente, fechadura com execução do furo - fornecimento e instalação. Af_12/2019
100695 | 63.6 | un | Recolocação de folhas de porta de madeira leve ou média de 60cm de largura, considerando reaproveitamento do material. Af_12/2019
100696 | 70.7 | un | Recolocação de folhas de porta de madeira leve ou média de 70cm de largura, considerando reaproveitamento do material. Af_12/2019
100697 | 77.84 | un | Recolocação de folhas de porta de madeira leve ou média de 80cm de largura, considerando reaproveitamento do material. Af_12/2019
100698 | 84.97 | un | Recolocação de folhas de porta de madeira leve ou média de 90cm de largura, considerando reaproveitamento do material. Af_12/2019
100699 | 101.68 | un | Recolocação de folhas de porta de madeira pesada ou superpesada de 80cm de largura, considerando reaproveitamento do material. Af_12/2019
100700 | 776.51 | un | Porta de madeira compensada lisa para pintura, 120x210x3,5cm, 2 folhas, incluso aduela 2a, alizar 2a e dobradiças. Af_12/2019
100712 | 818.21 | un | Kit de porta de madeira para verniz, semi-oca (leve ou média), padrão popular, 70x210cm, espessura de 3,5cm, itens inclusos: dobradiças, montagem e instalação de batente, fechadura com execução do furo - fornecimento e instalação. Af_12/2019
100665 | 518.37 | m2 | Janela de madeira - cedrinho/angelim ou equivalente da região - de abrir com 4 folhas (2 venezianas e 2 guilhotinas para vidro), com batente, alizar e ferragens. Exclusive vidros, acabamento e contramarco. Fornecimento e instalação. Af_12/2019
100666 | 423.43 | m2 | Janela de madeira (pinus/eucalipto ou equiv.) De abrir com 4 folhas (2 venezianas e 2 guilhotinas para vidro), com batente, alizar e ferragens. Exclusive vidros, acabamento e contramarco. Fornecimento e instalação. Af_12/2019
100667 | 652.59 | m2 | Janela de madeira (imbuia/cedro ou equiv.) De abrir com 4 folhas (2 venezianas e 2 guilhotinas para vidro), com batente, alizar e ferragens. Exclusive vidros, acabamento e contramarco. Fornecimento e instalação. Af_12/2019
100668 | 879.08 | m2 | Janela de madeira (cedrinho/angelim ou equiv.) Tipo maxim-ar, para vidro, com batente, alizar e ferragens. Exclusive vidro, acabamento e contramarco. Fornecimento e instalação. Af_12/2019
100669 | 505.48 | m2 | Janela de madeira (pinus/eucalipto ou equiv.) Tipo basculante com 2 folhas para vidro, com batente, alizar e ferragens. Exclusive vidros, acabamento e contramarco. Fornecimento e instalação. Af_12/2019
100670 | 640.77 | m2 | Janela de madeira (cedrinho/angelim ou equiv.) De correr com 6 folhas (2 venez. Fixas, 2 venez. De correr e 2 de correr para vidro), com batente, alizar e ferragens. Exclusive vidros, acabamento e contramarco. Fornecimento e instalação. Af_12/2019
100671 | 777.42 | m2 | Janela de madeira (imbuia/cedro ou equiv) de correr com 6 folhas (2 venezianas fixas, 2 venezianas de correr e 2 de correr para vidro), com batente, alizar e ferragens. Exclusive vidros, acabamento e contramarco. Fornecimento e instalação. Af_12/2019
100672 | 528.5 | m2 | Janela de madeira (pinus/eucalipto ou equiv.) De correr com 6 folhas (2 venez. Fixas, 2 venez. De correr e 2 de correr para vidro), com batente, alizar e ferragens. Exclusive vidros, acabamento e contramarco. Fornecimento einstalação. Af_12/2019
100701 | 599.44 | m2 | Porta de ferro, de abrir, tipo grade com chapa, com guarnições. Af_12/2019
94559 | 753.15 | m2 | Janela de aço tipo basculante para vidros, com batente, ferragens e pintura anticorrosiva. Exclusive vidros, acabamento, alizar e contramarco. Fornecimento e instalação. Af_12/2019
94562 | 711.5 | m2 | Janela de aço de correr com 4 folhas para vidro, com batente, ferragens e pintura anticorrosiva. Exclusive vidros, alizar e contramarco. Fornecimento e instalação. Af_12/2019
94587 | 79.65 | m | Contramarco de aço, fixação com argamassa - fornecimento e instalação. Af_12/2019
94588 | 71.59 | m | Contramarco de aço, fixação com parafuso - fornecimento e instalação. Af_12/2019
99837 | 666.25 | m | Guarda-corpo de aço galvanizado de 1,10m, montantes tubulares de 1.1/4" espaçados de 1,20m, travessa superior de 1.1/2", gradil formado por tubos horizontais de 1" e verticais de 3/4", fixado com chumbador mecânico. Af_04/2019_p
99839 | 535.32 | m | Guarda-corpo de aço galvanizado de 1,10m de altura, montantes tubulares de 1.1/2 espaçados de 1,20m, travessa superior de 2, gradil formado por barras chatas em ferro de 32x4,8mm, fixado com chumbador mecânico. Af_04/2019_p
99841 | 1086.51 | m | Guarda-corpo panorâmico com perfis de alumínio e vidro laminado 8 mm, fixado com chumbador mecânico. Af_04/2019_p
99855 | 119.81 | m | Corrimão simples, diâmetro externo = 1 1/2", em aço galvanizado. Af_04/2019_p
99857 | 98.32 | m | Corrimão simples, diâmetro externo = 1 1/2", em alumínio. Af_04/2019_p
99861 | 657.71 | m2 | Gradil em ferro fixado em vãos de janelas, formado por barras chatas de 25x4,8 mm. Af_04/2019
99862 | 677.37 | m2 | Gradil em alumínio fixado em vãos de janelas, formado por tubos de 3/4". Af_04/2019
90838 | 1514.31 | un | Porta corta-fogo 90x210x4cm - fornecimento e instalação. Af_12/2019
91338 | 1135.15 | m2 | Porta de alumínio de abrir com lambri, com guarnição, fixação com parafusos - fornecimento e instalação. Af_12/2019
91341 | 863.2 | m2 | Porta em alumínio de abrir tipo veneziana com guarnição, fixação com parafusos - fornecimento e instalação. Af_12/2019
94805 | 1176.18 | un | Porta de alumínio de abrir para vidro sem guarnição, 87x210cm, fixação com parafusos, inclusive vidros - fornecimento e instalação. Af_12/2019
94806 | 704.68 | un | Porta em aço de abrir para vidro sem guarnição, 87x210cm, fixação com parafusos, exclusive vidros - fornecimento e instalação. Af_12/2019
94807 | 642.73 | un | Porta em aço de abrir tipo veneziana sem guarnição, 87x210cm, fixação com parafusos - fornecimento e instalação. Af_12/2019
100702 | 649.35 | m2 | Porta de correr de alumínio, com duas folhas para vidro, incluso vidro liso incolor, fechadura e puxador, sem alizar. Af_12/2019
102188 | 828.95 | un | Mola hidraulica de piso para porta de vidro temperado. Af_01/2021
102189 | 223.44 | un | Jogo de ferragens cromadas para porta de vidro temperado, uma folha composto de dobradicas superior e inferior, trinco, fechadura, contra fechadura com capuchinho sem mola e puxador. Af_01/2021
100703 | 32.97 | un | Puxador central para esquadria de madeira. Af_12/2019
100704 | 69.07 | un | Porta cadeado zincado oxidado preto com cadeado de aço inox, largura de *50* mm. Af_12/2019
100705 | 80.99 | un | Tarjeta tipo livre/ocupado para porta de banheiro. Af_12/2019
100706 | 73.99 | un | Cremona em latão cromado ou polido, completa. Af_12/2019
100707 | 146.14 | un | Fecho de embutir tipo unha 22cm. Af_12/2019
100708 | 182.21 | un | Fecho de embutir tipo unha 40cm. Af_12/2019
100709 | 51.08 | un | Dobradiça em aço/ferro, 3" x 21/2", e=1,9 a 2mm, sen anel, cromado ou zincado, tampa bola, com parafusos. Af_12/2019
100710 | 126.06 | un | Dobradiça tipo vai e vem em latão polido 3". Af_12/2019
102151 | 139.49 | m2 | Instalação de vidro liso incolor, e = 3 mm, em esquadria de madeira, fixado com baguete. Af_01/2021
102152 | 172.82 | m2 | Instalação de vidro liso, e = 4 mm, em esquadria de madeira, fixado com baguete. Af_01/2021
102153 | 217.26 | m2 | Instalação de vidro liso fume, e = 4 mm, em esquadria de madeira, fixado com baguete. Af_01/2021
102154 | 187.33 | m2 | Instalação de vidro liso incolor, e = 5 mm, em esquadria de madeira, fixado com baguete. Af_01/2021
102155 | 223.68 | m2 | Instalação de vidro liso fume, e = 5 mm, em esquadria de madeira, fixado com baguete. Af_01/2021
102156 | 213.24 | m2 | Instalação de vidro liso incolor, e = 6 mm, em esquadria de madeira, fixado com baguete. Af_01/2021
102157 | 291.02 | m2 | Instalação de vidro liso fume, e = 6 mm, em esquadria de madeira, fixado com baguete. Af_01/2021
102158 | 293.64 | m2 | Instalação de vidro liso incolor, e = 8 mm, em esquadria de madeira, fixado com baguete. Af_01/2021
102159 | 349.17 | m2 | Instalação de vidro liso incolor, e = 10 mm, em esquadria de madeira, fixado com baguete. Af_01/2021
102160 | 150.6 | m2 | Instalação de vidro impresso, e = 4 mm, em esquadria de madeira, fixado com baguete. Af_01/2021
102161 | 230.17 | m2 | Instalação de vidro liso incolor, e = 3 mm, em esquadria de alumínio ou pvc, fixado com baguete. Af_01/2021_p
102162 | 263.5 | m2 | Instalação de vidro liso incolor, e = 4 mm, em esquadria de alumínio ou pvc, fixado com baguete. Af_01/2021_p
102163 | 307.94 | m2 | Instalação de vidro liso fume, e = 4 mm, em esquadria de alumínio ou pvc, fixado com baguete. Af_01/2021_p
102164 | 261.33 | m2 | Instalação de vidro liso incolor, e = 5 mm, em esquadria de alumínio ou pvc, fixado com baguete. Af_01/2021_p
102165 | 297.68 | m2 | Instalação de vidro liso fume, e = 5 mm, em esquadria de alumínio ou pvc, fixado com baguete. Af_01/2021_p
102166 | 270.53 | m2 | Instalação de vidro liso incolor, e = 6 mm, em esquadria de alumínio ou pvc, fixado com baguete. Af_01/2021_p
102167 | 348.31 | m2 | Instalação de vidro liso fume, e = 6 mm, em esquadria de alumínio ou pvc, fixado com baguete. Af_01/2021_p
102168 | 336.1 | m2 | Instalação de vidro liso incolor, e = 8 mm, em esquadria de alumínio ou pvc, fixado com baguete. Af_01/2021_p
102169 | 386.14 | m2 | Instalação de vidro liso incolor, e = 10 mm, em esquadria de alumínio ou pvc, fixado com baguete. Af_01/2021_p
102170 | 241.28 | m2 | Instalação de vidro impresso, e = 4 mm, em esquadria de alumínio ou pvc, fixado com baguete. Af_01/2021_p
102171 | 439.11 | m2 | Instalação de vidro aramado, e = 6 mm, em esquadria de alumínio ou pvc, fixado com baguete. Af_01/2021_p
102172 | 426.09 | m2 | Instalação de vidro aramado, e = 7 mm, em esquadria de alumínio ou pvc, fixado com baguete. Af_01/2021_p
102176 | 815.26 | m2 | Instalação de vidro laminado, e = 8 mm (4+4), encaixado em perfil u. Af_01/2021_p
102177 | 1601.26 | m2 | Instalação de vidro laminado, e = 12 mm (4+4+4), encaixado em perfil u. Af_01/2021_p
102178 | 1830.22 | m2 | Instalação de vidro laminado, e = 15 mm (5+5+5), encaixado em perfil u. Af_01/2021_p
102179 | 326.7 | m2 | Instalação de vidro temperado, e = 6 mm, encaixado em perfil u. Af_01/2021_p
102180 | 368.96 | m2 | Instalação de vidro temperado, e = 8 mm, encaixado em perfil u. Af_01/2021_p
102181 | 428.54 | m2 | Instalação de vidro temperado, e = 10 mm, encaixado em perfil u. Af_01/2021_p
102182 | 850.02 | un | Porta pivotante de vidro temperado, 90x210 cm, espessura 10 mm, inclusive acessórios. Af_01/2021
102183 | 1710.83 | un | Porta pivotante de vidro temperado, 2 folhas de 90x210 cm, espessura de 10mm, inclusive acessórios. Af_01/2021
102184 | 1658.92 | un | Porta de abrir com mola hidráulica, em vidro temperado, 90x210 cm, espessura 10 mm, inclusive acessórios. Af_01/2021
102185 | 3328.35 | un | Porta de abrir com mola hidráulica, em vidro temperado, 2 folhas de 90x210 cm, espessura dd 10mm, inclusive acessórios. Af_01/2021
102190 | 16.57 | m2 | Remoção de vidro liso comum de esquadria com baguete de madeira. Af_01/2021
102191 | 20.13 | m2 | Remoção de vidro liso comum de esquadria com baguete de alumínio ou pvc. Af_01/2021
102192 | 14.37 | m2 | Remoção de vidro temperado fixado em perfil u. Af_01/2021
94569 | 717.15 | m2 | Janela de alumínio tipo maxim-ar, com vidros, batente e ferragens. Exclusive alizar, acabamento e contramarco. Fornecimento e instalação. Af_12/2019
94570 | 372.14 | m2 | Janela de alumínio de correr com 2 folhas para vidros, com vidros, batente, acabamento com acetato ou brilhante e ferragens. Exclusive alizar e contramarco. Fornecimento e instalação. Af_12/2019
94572 | 531.07 | m2 | Janela de alumínio de correr com 3 folhas (2 venezianas e 1 para vidro), com vidros, batente e ferragens. Exclusive acabamento, alizar e contramarco. Fornecimento e instalação. Af_12/2019
94573 | 430.95 | m2 | Janela de alumínio de correr com 4 folhas para vidros, com vidros, batente, acabamento com acetato ou brilhante e ferragens. Exclusive alizar e contramarco. Fornecimento e instalação. Af_12/2019
94580 | 591.72 | m2 | Janela de alumínio de correr com 6 folhas (2 venezianas fixas, 2 venezianas de correr e 2 para vidro), com vidros, batente, acabamento com acetato ou brilhante e ferragens. Exclusive alizar e contramarco. Fornecimento e instalação. Af_12/2019
94589 | 22.04 | m | Contramarco de alumínio, fixação com argamassa - fornecimento e instalação. Af_12/2019
94590 | 18.38 | m | Contramarco de alumínio, fixação com parafuso - fornecimento e instalação. Af_12/2019
100674 | 778.28 | m2 | Janela fixa de alumínio para vidro, com vidro, batente e ferragens. Exclusive acabamento, alizar e contramarco. Fornecimento e instalação. Af_12/2019
101096 | 1190.41 | m3 | Tubulão a céu aberto, diâmetro do fuste de 70cm, escavação manual, sem alargamento de base, concreto feito em obra e lançado com jerica. Af_05/2020
101097 | 1130.74 | m3 | Tubulão a céu aberto, diâmetro do fuste de 80cm, escavação manual, sem alargamento de base, concreto feito em obra e lançado com jerica. Af_05/2020
101098 | 1058.58 | m3 | Tubulão a céu aberto, diâmetro do fuste de 100cm, escavação manual, sem alargamento de base, concreto feito em obra e lançado com jerica. Af_05/2020
101099 | 968.56 | m3 | Tubulão a céu aberto, diâmetro do fuste de 120cm, escavação manual, sem alargamento de base, concreto feito em obra e lançado com jerica. Af_05/2020
101100 | 886.64 | m3 | Tubulão a céu aberto, diâmetro do fuste de 70cm, escavação mecânica, sem alargamento de base, concreto feito em obra e lançado com jerica. Af_05/2020
101101 | 868.33 | m3 | Tubulão a céu aberto, diâmetro do fuste de 80cm, escavação mecânica, sem alargamento de base, concreto feito em obra e lançado com jerica. Af_05/2020
101102 | 853.2 | m3 | Tubulão a céu aberto, diâmetro do fuste de 100cm, escavação mecânica, sem alargamento de base, concreto feito em obra e lançado com jerica. Af_05/2020
101103 | 800.21 | m3 | Tubulão a céu aberto, diâmetro do fuste de 120cm, escavação mecânica, sem alargamento de base, concreto feito em obra e lançado com jerica. Af_05/2020
101104 | 1151.79 | m3 | Tubulão a céu aberto, diâmetro do fuste de 70cm, escavação manual, sem alargamento de base, concreto usinado e lançado com bomba ou diretamente do caminhão. Af_05/2020
101105 | 1092.92 | m3 | Tubulão a céu aberto, diâmetro do fuste de 80cm, escavação manual, sem alargamento de base, concreto usinado e lançado com bomba ou diretamente do caminhão. Af_05/2020
101106 | 1022.42 | m3 | Tubulão a céu aberto, diâmetro do fuste de 100cm, escavação manual, sem alargamento de base, concreto usinado e lançado com bomba ou diretamente do caminhão. Af_05/2020
101107 | 934.06 | m3 | Tubulão a céu aberto, diâmetro do fuste de 120cm, escavação manual, sem alargamento de base, concreto usinado e lançado com bomba ou diretamente do caminhão. Af_05/2020
101108 | 842.69 | m3 | Tubulão a céu aberto, diâmetro do fuste de 70cm, escavação mecânica, sem alargamento de base, concreto usinado e lançado com bomba ou diretamente do caminhão. Af_05/2020
101109 | 825.46 | m3 | Tubulão a céu aberto, diâmetro do fuste de 80cm, escavação mecânica, sem alargamento de base, concreto usinado e lançado com bomba ou diretamente do caminhão. Af_05/2020
101110 | 812.59 | m3 | Tubulão a céu aberto, diâmetro do fuste de 100cm, escavação mecânica, sem alargamento de base, concreto usinado e lançado com bomba ou diretamente do caminhão. Af_05/2020
101111 | 761.88 | m3 | Tubulão a céu aberto, diâmetro do fuste de 120cm, escavação mecânica, sem alargamento de base, concreto usinado e lançado com bomba ou diretamente do caminhão. Af_05/2020
101112 | 817.62 | m3 | Alargamento de base de tubulão a céu aberto, escavação manual, concreto feito em obra e lançado com jerica. Af_05/2020
101113 | 782.8 | m3 | Alargamento de base de tubulão a céu aberto, escavação manual, concreto usinado e lançado com bomba ou diretamente do caminhão. Af_05/2020
95601 | 15.7 | un | Arrasamento mecanico de estaca de concreto armado, diametros de até 40 cm. Af_05/2021
95602 | 25.13 | un | Arrasamento mecanico de estaca de concreto armado, diametros de 41 cm a 60 cm. Af_05/2021
95603 | 42.88 | un | Arrasamento mecanico de estaca de concreto armado, diametros de 61 cm a 80 cm. Af_05/2021
95604 | 66.55 | un | Arrasamento mecanico de estaca de concreto armado, diametros de 81 cm a 100 cm. Af_05/2021
95605 | 122.19 | un | Arrasamento mecanico de estaca de concreto armado, diametros de 101 cm a 150 cm. Af_05/2021
95607 | 14.02 | un | Arrasamento de estaca metálica, perfil laminado tipo i família 250. Af_05/2021
95608 | 20.36 | un | Arrasamento mecânico de estaca metálica, perfil laminado tipo h - família 250. Af_05/2021
95609 | 25.81 | un | Arrasamento mecânico de estaca metálica, perfil laminado tipo h - família 310. Af_05/2021
100651 | 124.6 | m | Estaca hélice contínua, diâmetro de 30 cm, incluso concreto fck=30mpa e armadura mínima (exclusive mobilização, desmobilização e bombeamento). Af_12/2019
100652 | 233.35 | m | Estaca hélice contínua , diâmetro de 50 cm, incluso concreto fck=30mpa e armadura mínima (exclusive mobilização, desmobilização e bombeamento). Af_12/2019
100653 | 386.46 | m | Estaca hélice contínua, diâmetro de 70 cm, incluso concreto fck=30mpa e armadura mínima (exclusive mobilização, desmobilização e bombeamento). Af_12/2019
100654 | 535.28 | m | Estaca hélice contínua, diâmetro de 80 cm, incluso concreto fck=30mpa e armadura mínima (exclusive mobilização, desmobilização e bombeamento). Af_12/2019.
100655 | 613.54 | m | Estaca hélice contínua, diâmetro de 90 cm, incluso concreto fck=30mpa e armadura mínima (exclusive mobilização, desmobilização e bombeamento). Af_12/2019.
100656 | 73.52 | m | Estaca pré-moldada de concreto, seção quadrada, capacidade de 25 toneladas, incluso emenda (exclusive mobilização e desmobilização). Af_12/2019
100657 | 93.16 | m | Estaca pré-moldada de concreto seção quadrada, capacidade de 50 toneladas, incluso emenda (exclusive mobilização e desmobilização). Af_12/2019
100658 | 206.02 | m | Estaca pré-moldada de concreto centrifugado, seção circular, capacidade de 100 toneladas, incluso emenda (exclusive mobilização e desmobilização). Af_12/2019
100889 | 18.52 | kg | Estaca metálica para fundação, utilizando perfil laminado hp250x62 (exclusive mobilização e desmobilização). Af_01/2020
100890 | 18.35 | kg | Estaca metálica para fundação, utilizando perfil laminado hp310x79 (exclusive mobilização e desmobilização). Af_01/2020
100892 | 17.43 | kg | Estaca metálica para contenção, utilizando perfil laminado w250x32,7 (exclusive mobilização e desmobilização). Af_01/2020
100893 | 17.29 | kg | Estaca metálica para contenção, utilizando perfil laminado w250x38,5 (exclusive mobilização e desmobilização). Af_01/2020
100894 | 17.17 | kg | Estaca metálica para contenção, utilizando perfil laminado w250x44,8 (exclusive mobilização e desmobilização). Af_01/2020
100896 | 54.81 | m | Estaca escavada mecanicamente, sem fluido estabilizante, com 25cm de diâmetro, concreto lançado por caminhão betoneira (exclusive mobilização e desmobilização). Af_01/2020
100897 | 104.91 | m | Estaca escavada mecanicamente, sem fluido estabilizante, com 40cm de diâmetro, concreto lançado por caminhão betoneira (exclusive mobilização e desmobilização). Af_01/2020
100898 | 200.63 | m | Estaca escavada mecanicamente, sem fluido estabilizante, com 60cm de diâmetro, concreto lançado por caminhão betoneira (exclusive mobilização e desmobilização). Af_01/2020
100899 | 78.08 | m | Estaca escavada mecanicamente, sem fluido estabilizante, com 25cm de diâmetro, concreto lançado manualmente (exclusive mobilização e desmobilização). Af_01/2020
100900 | 229.39 | m | Estaca escavada mecanicamente, sem fluido estabilizante, com 60cm de diâmetro, concreto lançado por bomba lança (exclusive mobilização e desmobilização). Af_01/2020
101173 | 61.36 | m | Estaca broca de concreto, diâmetro de 20cm, escavação manual com trado concha, com armadura de arranque. Af_05/2020
101174 | 84.47 | m | Estaca broca de concreto, diâmetro de 25cm, escavação manual com trado concha, com armadura de arranque. Af_05/2020
101175 | 115.23 | m | Estaca broca de concreto, diâmetro de 30cm, escavação manual com trado concha, com armadura de arranque. Af_05/2020
101176 | 147.83 | m | Estaca broca de concreto, diâmetro de 30cm, escavação manual com trado concha, inteiramente armada. Af_05/2020
102521 | 100.81 | un | Arrasamento mecânico de estaca barrete de concreto armado, seção de 0,40 x 2,50 m. Af_05/2021
102522 | 147.9 | un | Arrasamento mecânico de estaca barrete de concreto armado, seção de 0,60 x 2,50 m. Af_05/2021
102523 | 194.97 | un | Arrasamento mecânico de estaca barrete de concreto armado, seção de 0,80 x 2,50 m. Af_05/2021
95240 | 17.14 | m2 | Lastro de concreto magro, aplicado em pisos, lajes sobre solo ou radiers, espessura de 3 cm. Af_07/2016
95241 | 28.57 | m2 | Lastro de concreto magro, aplicado em pisos, lajes sobre solo ou radiers, espessura de 5 cm. Af_07/2016
96616 | 597.24 | m3 | Lastro de concreto magro, aplicado em blocos de coroamento ou sapatas. Af_08/2017
96617 | 17.9 | m2 | Lastro de concreto magro, aplicado em blocos de coroamento ou sapatas, espessura de 3 cm. Af_08/2017
96619 | 29.84 | m2 | Lastro de concreto magro, aplicado em blocos de coroamento ou sapatas, espessura de 5 cm. Af_08/2017
96620 | 571.69 | m3 | Lastro de concreto magro, aplicado em pisos, lajes sobre solo ou radiers. Af_08/2017
96621 | 209.51 | m3 | Lastro com material granular, aplicação em blocos de coroamento, espessura de *5 cm*. Af_08/2017
96622 | 134.4 | m3 | Lastro com material granular, aplicado em pisos ou lajes sobre solo, espessura de *5 cm*. Af_08/2017
96623 | 192.03 | m3 | Lastro com material granular, aplicado em blocos de coroamento, espessura de *10 cm*. Af_08/2017
96624 | 128.23 | m3 | Lastro com material granular (pedra britada n.2), aplicado em pisos ou lajes sobre solo, espessura de *10 cm*. Af_08/2017
97082 | 59.24 | m3 | Escavação manual de viga de borda para radier. Af_09/2021
97083 | 3.23 | m2 | Compactação mecânica de solo para execução de radier, piso de concreto ou laje sobre solo, com compactador de solos a percussão. Af_09/2021
97084 | 0.67 | m2 | Compactação mecânica de solo para execução de radier, piso de concreto ou laje sobre solo, com compactador de solos tipo placa vibratória. Af_09/2021
97086 | 127.33 | m2 | Fabricação, montagem e desmontagem de forma para radier, piso de concreto ou laje sobre solo, em madeira serrada, 4 utilizações. Af_09/2021
97087 | 3.05 | m2 | Camada separadora para execução de radier, piso de concreto ou laje sobre solo, em lona plástica. Af_09/2021
97088 | 24.51 | kg | Armação para execução de radier, piso de concreto ou laje sobre solo, com uso de tela q-92. Af_09/2021
97089 | 22.43 | kg | Armação para execução de radier, piso de concreto ou laje sobre solo, com uso de tela q-113. Af_09/2021
97090 | 22.07 | kg | Armação para execução de radier, piso de concreto ou laje sobre solo, com uso de tela q-138. Af_09/2021
97091 | 21.4 | kg | Armação para execução de radier, piso de concreto ou laje sobre solo, com uso de tela q-159. Af_09/2021
97092 | 20.76 | kg | Armação para execução de radier, piso de concreto ou laje sobre solo, com uso de tela q-196. Af_09/2021
97093 | 19.5 | kg | Armação para execução de radier, piso de concreto ou laje sobre solo, com uso de tela q-283. Af_09/2021
97096 | 507.9 | m3 | Concretagem de radier, piso de concreto ou laje sobre solo, fck 30 mpa - lançamento, adensamento e acabamento. Af_09/2021
97097 | 35.52 | m2 | Acabamento polido para piso de concreto armado ou laje sobre solo de alta resistência. Af_09/2021
97101 | 181.38 | m2 | Execução de radier, espessura de 10 cm, fck = 30 mpa, com uso de formas em madeira serrada. Af_09/2021
97102 | 225.69 | m2 | Execução de radier, espessura de 15 cm, fck = 30 mpa, com uso de formas em madeira serrada. Af_09/2021
97103 | 264.37 | m2 | Execução de radier, espessura de 20 cm, fck = 30 mpa, com uso de formas em madeira serrada. Af_09/2021
100322 | 122.63 | m3 | Lastro com material granular (pedra britada n.3), aplicado em pisos ou lajes sobre solo, espessura de *10 cm*. Af_07/2019
100323 | 148.57 | m3 | Lastro com material granular (areia média), aplicado em pisos ou lajes sobre solo, espessura de *10 cm*. Af_07/2019
100324 | 127.98 | m3 | Lastro com material granular (pedra britada n.1 e pedra britada n.2), aplicado em pisos ou lajes sobre solo, espessura de *10 cm*. Af_07/2019
103072 | 313.59 | m2 | Execução de radier, espessura de 25 cm, fck = 30 mpa, com uso de formas em madeira serrada. Af_09/2021
103073 | 387.13 | m2 | Execução de radier, espessura de 30 cm, fck = 30 mpa, com uso de formas em madeira serrada. Af_09/2021
103074 | 172.57 | m2 | Execução de piso de concreto, sem acabamento superficial, espessura de 15 cm, fck = 30 mpa, com uso de formas em madeira serrada. Af_09/2021
103075 | 208.09 | m2 | Execução de piso de concreto, com acabamento superficial, espessura de 15 cm, fck = 30 mpa, com uso de formas em madeira serrada. Af_09/2021
103076 | 160.81 | m2 | Execução de laje sobre solo, espessura de 10 cm, fck = 30 mpa, com uso de formas em madeira serrada. Af_09/2021
103077 | 205.11 | m2 | Execução de laje sobre solo, espessura de 15 cm, fck = 30 mpa, com uso de formas em madeira serrada. Af_09/2021
103078 | 243.8 | m2 | Execução de laje sobre solo, espessura de 20 cm, fck = 30 mpa, com uso de formas em madeira serrada. Af_09/2021
103079 | 293.01 | m2 | Execução de laje sobre solo, espessura de 25 cm, fck = 30 mpa, com uso de formas em madeira serrada. Af_09/2021
103080 | 366.56 | m2 | Execução de laje sobre solo, espessura de 30 cm, fck = 30 mpa, com uso de formas em madeira serrada. Af_09/2021
92263 | 186.78 | m2 | Fabricação de fôrma para pilares e estruturas similares, em chapa de madeira compensada resinada, e = 17 mm. Af_09/2020
92264 | 257.52 | m2 | Fabricação de fôrma para pilares e estruturas similares, em chapa de madeira compensada plastificada, e = 18 mm. Af_09/2020
92265 | 144.5 | m2 | Fabricação de fôrma para vigas, em chapa de madeira compensada resinada, e = 17 mm. Af_09/2020
92266 | 205.18 | m2 | Fabricação de fôrma para vigas, em chapa de madeira compensada plastificada, e = 18 mm. Af_09/2020
92267 | 81.16 | m2 | Fabricação de fôrma para lajes, em chapa de madeira compensada resinada, e = 17 mm. Af_09/2020
92268 | 136.76 | m2 | Fabricação de fôrma para lajes, em chapa de madeira compensada plastificada, e = 18 mm. Af_09/2020
92269 | 202.95 | m2 | Fabricação de fôrma para pilares e estruturas similares, em madeira serrada, e=25 mm. Af_09/2020
92270 | 157.52 | m2 | Fabricação de fôrma para vigas, com madeira serrada, e = 25 mm. Af_09/2020
92271 | 97.86 | m2 | Fabricação de fôrma para lajes, em madeira serrada, e=25 mm. Af_09/2020
92272 | 38.06 | m | Fabricação de escoras de viga do tipo garfo, em madeira. Af_09/2020
92273 | 12.38 | m | Fabricação de escoras do tipo pontalete, em madeira, para pé-direito simples. Af_09/2020
92409 | 304.33 | m2 | Montagem e desmontagem de fôrma de pilares retangulares e estruturas similares, pé-direito simples, em madeira serrada, 1 utilização. Af_09/2020
92411 | 193.56 | m2 | Montagem e desmontagem de fôrma de pilares retangulares e estruturas similares, pé-direito simples, em madeira serrada, 2 utilizações. Af_09/2020
92413 | 122.14 | m2 | Montagem e desmontagem de fôrma de pilares retangulares e estruturas similares, pé-direito simples, em madeira serrada, 4 utilizações. Af_09/2020
92415 | 150.27 | m2 | Montagem e desmontagem de fôrma de pilares retangulares e estruturas similares, pé-direito simples, em chapa de madeira compensada resinada, 2 utilizações. Af_09/2020
92417 | 173.5 | m2 | Montagem e desmontagem de fôrma de pilares retangulares e estruturas similares, pé-direito duplo, em chapa de madeira compensada resinada, 2 utilizações. Af_09/2020
92419 | 93.08 | m2 | Montagem e desmontagem de fôrma de pilares retangulares e estruturas similares, pé-direito simples, em chapa de madeira compensada resinada, 4 utilizações. Af_09/2020
92421 | 110.9 | m2 | Montagem e desmontagem de fôrma de pilares retangulares e estruturas similares, pé-direito duplo, em chapa de madeira compensada resinada, 4 utilizações. Af_09/2020
92423 | 75.43 | m2 | Montagem e desmontagem de fôrma de pilares retangulares e estruturas similares, pé-direito simples, em chapa de madeira compensada resinada, 6 utilizações. Af_09/2020
92425 | 90.92 | m2 | Montagem e desmontagem de fôrma de pilares retangulares e estruturas similares, pé-direito duplo, em chapa de madeira compensada resinada, 6 utilizações. Af_09/2020
92427 | 66.5 | m2 | Montagem e desmontagem de fôrma de pilares retangulares e estruturas similares, pé-direito simples, em chapa de madeira compensada resinada, 8 utilizações. Af_09/2020
92429 | 80.85 | m2 | Montagem e desmontagem de fôrma de pilares retangulares e estruturas similares, pé-direito duplo, em chapa de madeira compensada resinada, 8 utilizações. Af_09/2020
92431 | 64.39 | m2 | Montagem e desmontagem de fôrma de pilares retangulares e estruturas similares, pé-direito simples, em chapa de madeira compensada plastificada, 10 utilizações. Af_09/2020
92433 | 78.02 | m2 | Montagem e desmontagem de fôrma de pilares retangulares e estruturas similares, pé-direito duplo, em chapa de madeira compensada plastificada, 10 utilizações. Af_09/2020
92435 | 60.84 | m2 | Montagem e desmontagem de fôrma de pilares retangulares e estruturas similares, pé-direito simples, em chapa de madeira compensada plastificada, 12 utilizações. Af_09/2020
92437 | 74 | m2 | Montagem e desmontagem de fôrma de pilares retangulares e estruturas similares, pé-direito duplo, em chapa de madeira compensada plastificada, 12 utilizações. Af_09/2020
92439 | 58.26 | m2 | Montagem e desmontagem de fôrma de pilares retangulares e estruturas similares, pé-direito simples, em chapa de madeira compensada plastificada, 14 utilizações. Af_09/2020
92441 | 71.11 | m2 | Montagem e desmontagem de fôrma de pilares retangulares e estruturas similares, pé-direito duplo, em chapa de madeira compensada plastificada, 14 utilizações. Af_09/2020
92443 | 52.67 | m2 | Montagem e desmontagem de fôrma de pilares retangulares e estruturas similares, pé-direito simples, em chapa de madeira compensada plastificada, 18 utilizações. Af_09/2020
92445 | 65.06 | m2 | Montagem e desmontagem de fôrma de pilares retangulares e estruturas similares, pé-direito duplo, em chapa de madeira compensada plastificada, 18 utilizações. Af_09/2020
92446 | 278.36 | m2 | Montagem e desmontagem de fôrma de viga, escoramento com pontalete de madeira, pé-direito simples, em madeira serrada, 1 utilização. Af_09/2020
92447 | 193.83 | m2 | Montagem e desmontagem de fôrma de viga, escoramento com pontalete de madeira, pé-direito simples, em madeira serrada, 2 utilizações. Af_09/2020
92448 | 150.61 | m2 | Montagem e desmontagem de fôrma de viga, escoramento com pontalete de madeira, pé-direito simples, em madeira serrada, 4 utilizações. Af_09/2020
92449 | 294.3 | m2 | Montagem e desmontagem de fôrma de viga, escoramento com garfo de madeira, pé-direito duplo, em chapa de madeira resinada, 2 utilizações. Af_09/2020
92450 | 358.72 | m2 | Montagem e desmontagem de fôrma de viga, escoramento metálico, pé-direito duplo, em chapa de madeira resinada, 2 utilizações. Af_09/2020
92451 | 204.15 | m2 | Montagem e desmontagem de fôrma de viga, escoramento com garfo de madeira, pé-direito simples, em chapa de madeira resinada, 2 utilizações. Af_09/2020
92452 | 180.44 | m2 | Montagem e desmontagem de fôrma de viga, escoramento metálico, pé-direito simples, em chapa de madeira resinada, 2 utilizações. Af_09/2020
92453 | 250.07 | m2 | Montagem e desmontagem de fôrma de viga, escoramento com garfo de madeira, pé-direito duplo, em chapa de madeira resinada, 4 utilizações. Af_09/2020
92454 | 323.14 | m2 | Montagem e desmontagem de fôrma de viga, escoramento metálico, pé-direito duplo, em chapa de madeira resinada, 4 utilizações. Af_09/2020
92455 | 165.7 | m2 | Montagem e desmontagem de fôrma de viga, escoramento com garfo de madeira, pé-direito simples, em chapa de madeira resinada, 4 utilizações. Af_09/2020
92456 | 145.01 | m2 | Montagem e desmontagem de fôrma de viga, escoramento metálico, pé-direito simples, em chapa de madeira resinada, 4 utilizações. Af_09/2020
92457 | 215.89 | m2 | Montagem e desmontagem de fôrma de viga, escoramento com garfo de madeira, pé-direito duplo, em chapa de madeira resinada, 6 utilizações. Af_09/2020
92458 | 300.94 | m2 | Montagem e desmontagem de fôrma de viga, escoramento metálico, pé-direito duplo, em chapa de madeira resinada, 6 utilizações. Af_12/2015
92459 | 139.51 | m2 | Montagem e desmontagem de fôrma de viga, escoramento com garfo de madeira, pé-direito simples, em chapa de madeira resinada, 6 utilizações. Af_09/2020
92460 | 117.4 | m2 | Montagem e desmontagem de fôrma de viga, escoramento metálico, pé-direito simples, em chapa de madeira resinada, 6 utilizações. Af_09/2020
92461 | 198.41 | m2 | Montagem e desmontagem de fôrma de viga, escoramento com garfo de madeira, pé-direito duplo, em chapa de madeira resinada, 8 utilizações. Af_09/2020
92462 | 287.25 | m2 | Montagem e desmontagem de fôrma de viga, escoramento metálico, pé-direito duplo, em chapa de madeira resinada, 8 utilizações. Af_09/2020
92463 | 125.75 | m2 | Montagem e desmontagem de fôrma de viga, escoramento com garfo de madeira, pé-direito simples, em chapa de madeira resinada, 8 utilizações. Af_09/2020
92464 | 110.32 | m2 | Montagem e desmontagem de fôrma de viga, escoramento metálico, pé-direito simples, em chapa de madeira resinada, 8 utilizações. Af_09/2020
92465 | 161.13 | m2 | Montagem e desmontagem de fôrma de viga, escoramento com garfo de madeira, pé-direito duplo, em chapa de madeira plastificada, 10 utilizações. Af_09/2020
92466 | 282.47 | m2 | Montagem e desmontagem de fôrma de viga, escoramento metálico, pé-direito duplo, em chapa de madeira plastificada, 10 utilizações. Af_09/2020
92467 | 106.43 | m2 | Montagem e desmontagem de fôrma de viga, escoramento com garfo de madeira, pé-direito simples, em chapa de madeira plastificada, 10 utilizações. Af_09/2020
92468 | 106.12 | m2 | Montagem e desmontagem de fôrma de viga, escoramento metálico, pé-direito simples, em chapa de madeira plastificada, 10 utilizações. Af_09/2020
92469 | 146.56 | m2 | Montagem e desmontagem de fôrma de viga, escoramento com garfo de madeira, pé-direito duplo, em chapa de madeira plastificada, 12 utilizações. Af_09/2020
92470 | 274.83 | m2 | Montagem e desmontagem de fôrma de viga, escoramento metálico, pé-direito duplo, em chapa de madeira plastificada, 12 utilizações. Af_09/2020
92471 | 96.9 | m2 | Montagem e desmontagem de fôrma de viga, escoramento com garfo de madeira, pé-direito simples, em chapa de madeira plastificada, 12 utilizações. Af_09/2020
92472 | 99.37 | m2 | Montagem e desmontagem de fôrma de viga, escoramento metálico, pé-direito simples, em chapa de madeira plastificada, 12 utilizações. Af_09/2020
92473 | 134.81 | m2 | Montagem e desmontagem de fôrma de viga, escoramento com garfo de madeira, pé-direito duplo, em chapa de madeira plastificada, 14 utilizações. Af_09/2020
92474 | 268.33 | m2 | Montagem e desmontagem de fôrma de viga, escoramento metálico, pé-direito duplo, em chapa de madeira plastificada, 14 utilizações. Af_09/2020
92475 | 89.19 | m2 | Montagem e desmontagem de fôrma de viga, escoramento com garfo de madeira, pé-direito simples, em chapa de madeira plastificada, 14 utilizações. Af_09/2020
92476 | 93.71 | m2 | Montagem e desmontagem de fôrma de viga, escoramento metálico, pé-direito simples, em chapa de madeira plastificada, 14 utilizações. Af_09/2020
92477 | 109.58 | m2 | Montagem e desmontagem de fôrma de viga, escoramento com garfo de madeira, pé-direito duplo, em chapa de madeira plastificada, 18 utilizações. Af_09/2020
92478 | 255.3 | m2 | Montagem e desmontagem de fôrma de viga, escoramento metálico, pé-direito duplo, em chapa de madeira plastificada, 18 utilizações. Af_09/2020
92479 | 72.63 | m2 | Montagem e desmontagem de fôrma de viga, escoramento com garfo de madeira, pé-direito simples, em chapa de madeira plastificada, 18 utilizações. Af_09/2020
92480 | 82.21 | m2 | Montagem e desmontagem de fôrma de viga, escoramento metálico, pé-direito simples, em chapa de madeira plastificada, 18 utilizações. Af_09/2020
92482 | 312.03 | m2 | Montagem e desmontagem de fôrma de laje maciça, pé-direito simples, em madeira serrada, 1 utilização. Af_09/2020
92484 | 224.48 | m2 | Montagem e desmontagem de fôrma de laje maciça, pé-direito simples, em madeira serrada, 2 utilizações. Af_09/2020
92486 | 155.99 | m2 | Montagem e desmontagem de fôrma de laje maciça, pé-direito simples, em madeira serrada, 4 utilizações. Af_09/2020
92488 | 109.57 | m2 | Montagem e desmontagem de fôrma de laje nervurada com cubeta e assoalho, pé-direito duplo, em chapa de madeira compensada resinada, 8 utilizações. Af_09/2020
92490 | 64.22 | m2 | Montagem e desmontagem de fôrma de laje nervurada com cubeta e assoalho, pé-direito simples, em chapa de madeira compensada resinada, 8 utilizações. Af_09/2020
92492 | 104.76 | m2 | Montagem e desmontagem de fôrma de laje nervurada com cubeta e assoalho, pé-direito duplo, em chapa de madeira compensada resinada, 10 utilizações. Af_09/2020
92494 | 59.93 | m2 | Montagem e desmontagem de fôrma de laje nervurada com cubeta e assoalho, pé-direito simples, em chapa de madeira compensada resinada, 10 utilizações. Af_09/2020
92496 | 101.49 | m2 | Montagem e desmontagem de fôrma de laje nervurada com cubeta e assoalho, pé-direito duplo, em chapa de madeira compensada resinada, 12 utilizações. Af_09/2020
92498 | 57 | m2 | Montagem e desmontagem de fôrma de laje nervurada com cubeta e assoalho, pé-direito simples, em chapa de madeira compensada resinada, 12 utilizações. Af_09/2020
92500 | 99.7 | m2 | Montagem e desmontagem de fôrma de laje nervurada com cubeta e assoalho, pé-direito duplo, em chapa de madeira compensada resinada, 14 utilizações. Af_09/2020
92502 | 55.45 | m2 | Montagem e desmontagem de fôrma de laje nervurada com cubeta e assoalho, pé-direito simples, em chapa de madeira compensada resinada, 14 utilizações. Af_09/2020
92504 | 62 | m2 | Montagem e desmontagem de fôrma de laje nervurada com cubeta e assoalho, pé-direito duplo, em chapa de madeira compensada resinada, 18 utilizações. Af_09/2020
92506 | 52.65 | m2 | Montagem e desmontagem de fôrma de laje nervurada com cubeta e assoalho, pé-direito simples, em chapa de madeira compensada resinada, 18 utilizações. Af_09/2020
92508 | 126.06 | m2 | Montagem e desmontagem de fôrma de laje maciça, pé-direito duplo, em chapa de madeira compensada resinada, 2 utilizações. Af_09/2020
92510 | 75.69 | m2 | Montagem e desmontagem de fôrma de laje maciça, pé-direito simples, em chapa de madeira compensada resinada, 2 utilizações. Af_09/2020
92512 | 98.17 | m2 | Montagem e desmontagem de fôrma de laje maciça, pé-direito duplo, em chapa de madeira compensada resinada, 4 utilizações. Af_09/2020
92514 | 51.47 | m2 | Montagem e desmontagem de fôrma de laje maciça, pé-direito simples, em chapa de madeira compensada resinada, 4 utilizações. Af_09/2020
92515 | 86.55 | m2 | Montagem e desmontagem de fôrma de laje maciça, pé-direito duplo, em chapa de madeira compensada resinada, 6 utilizações. Af_09/2020
92518 | 41.46 | m2 | Montagem e desmontagem de fôrma de laje maciça, pé-direito simples, em chapa de madeira compensada resinada, 6 utilizações. Af_09/2020
92520 | 80.57 | m2 | Montagem e desmontagem de fôrma de laje maciça, pé-direito duplo, em chapa de madeira compensada resinada, 8 utilizações. Af_09/2020
92522 | 36.3 | m2 | Montagem e desmontagem de fôrma de laje maciça, pé-direito simples, em chapa de madeira compensada resinada, 8 utilizações. Af_09/2020
92524 | 82.14 | m2 | Montagem e desmontagem de fôrma de laje maciça, pé-direito duplo, em chapa de madeira compensada plastificada, 10 utilizações. Af_09/2020
92526 | 38.35 | m2 | Montagem e desmontagem de fôrma de laje maciça, pé-direito simples, em chapa de madeira compensada plastificada, 10 utilizações. Af_09/2020
92528 | 79.48 | m2 | Montagem e desmontagem de fôrma de laje maciça, pé-direito duplo, em chapa de madeira compensada plastificada, 12 utilizações. Af_09/2020
92530 | 35.99 | m2 | Montagem e desmontagem de fôrma de laje maciça, pé-direito simples, em chapa de madeira compensada plastificada, 12 utilizações. Af_09/2020
92532 | 77.41 | m2 | Montagem e desmontagem de fôrma de laje maciça, pé-direito duplo, em chapa de madeira compensada plastificada, 14 utilizações. Af_09/2020
92534 | 34.22 | m2 | Montagem e desmontagem de fôrma de laje maciça, pé-direito simples, em chapa de madeira compensada plastificada, 14 utilizações. Af_09/2020
92536 | 73.39 | m2 | Montagem e desmontagem de fôrma de laje maciça, pé-direito duplo, em chapa de madeira compensada plastificada, 18 utilizações. Af_09/2020
92538 | 30.47 | m2 | Montagem e desmontagem de fôrma de laje maciça, pé-direito simples, em chapa de madeira compensada plastificada, 18 utilizações. Af_09/2020
96252 | 260.79 | m2 | Fabricação de fôrma para pilares circulares, em chapa de madeira compensada resinada. Af_06/2017
96257 | 211.01 | m2 | Montagem e desmontagem de fôrma de pilares circulares, com área média das seções menor ou igual a 0,28 m², pé-direito simples, em madeira, 2 utilizações. Af_06/2017
96258 | 198.22 | m2 | Montagem e desmontagem de fôrma de pilares circulares, com área média das seções maior que 0,28 m², pé-direito simples, em madeira, 2 utilizações. Af_06/2017
96259 | 235.51 | m2 | Montagem e desmontagem de fôrma de pilares circulares, com área média das seções menor ou igual a 0,28 m², pé-direito duplo, em madeira, 2 utilizações. Af_06/2017
96529 | 326.39 | m2 | Fabricação, montagem e desmontagem de fôrma para sapata, em madeira serrada, e=25 mm, 1 utilização. Af_06/2017
96530 | 174.67 | m2 | Fabricação, montagem e desmontagem de fôrma para viga baldrame, em madeira serrada, e=25 mm, 1 utilização. Af_06/2017
96531 | 123.47 | m2 | Fabricação, montagem e desmontagem de fôrma para bloco de coroamento, em madeira serrada, e=25 mm, 2 utilizações. Af_06/2017
96532 | 209.34 | m2 | Fabricação, montagem e desmontagem de fôrma para sapata, em madeira serrada, e=25 mm, 2 utilizações. Af_06/2017
96533 | 109.2 | m2 | Fabricação, montagem e desmontagem de fôrma para viga baldrame, em madeira serrada, e=25 mm, 2 utilizações. Af_06/2017
96534 | 87.4 | m2 | Fabricação, montagem e desmontagem de fôrma para bloco de coroamento, em madeira serrada, e=25 mm, 4 utilizações. Af_06/2017
96535 | 148.4 | m2 | Fabricação, montagem e desmontagem de fôrma para sapata, em madeira serrada, e=25 mm, 4 utilizações. Af_06/2017
96536 | 75.15 | m2 | Fabricação, montagem e desmontagem de fôrma para viga baldrame, em madeira serrada, e=25 mm, 4 utilizações. Af_06/2017
96537 | 201 | m2 | Fabricação, montagem e desmontagem de fôrma para bloco de coroamento, em chapa de madeira compensada resinada, e=17 mm, 2 utilizações. Af_06/2017
96538 | 284.27 | m2 | Fabricação, montagem e desmontagem de fôrma para sapata, em chapa de madeira compensada resinada, e=17 mm, 2 utilizações. Af_06/2017
96539 | 136.48 | m2 | Fabricação, montagem e desmontagem de fôrma para viga baldrame, em chapa de madeira compensada resinada, e=17 mm, 2 utilizações. Af_06/2017
96540 | 138.9 | m2 | Fabricação, montagem e desmontagem de fôrma para bloco de coroamento, em chapa de madeira compensada resinada, e=17 mm, 4 utilizações. Af_06/2017
96541 | 199.59 | m2 | Fabricação, montagem e desmontagem de fôrma para sapata, em chapa de madeira compensada resinada, e=17 mm, 4 utilizações. Af_06/2017
96542 | 99.87 | m2 | Fabricação, montagem e desmontagem de fôrma para viga baldrame, em chapa de madeira compensada resinada, e=17 mm, 4 utilizações. Af_06/2017
96543 | 20.5 | kg | Armação de bloco, viga baldrame e sapata utilizando aço ca-60 de 5 mm - montagem. Af_06/2017
97747 | 219.37 | m2 | Montagem e desmontagem de fôrma de pilares circulares, com área média das seções maior que 0,28 m², pé-direito duplo, em madeira, 2 utilizações. Af_06/2017
101791 | 19.89 | m | Fabricação de escoras do tipo pontalete, em madeira, para pé-direito duplo. Af_09/2020
101792 | 15.05 | m3 | Escoramento de fôrmas de laje em madeira não aparelhada, pé-direito simples, incluso travamento, 4 utilizações. Af_09/2020
101793 | 22.21 | m3 | Escoramento de fôrmas de laje em madeira não aparelhada, pé-direito duplo, incluso travamento, 4 utilizações. Af_09/2020
101969 | 229.03 | m2 | Fabricação de fôrma para escadas, com 2 lances em "u" e laje plana, em chapa de madeira compensada plastificada, e=18 mm. Af_11/2020
101971 | 165.6 | m2 | Fabricação de fôrma para escadas, com 2 lances em "u" e laje plana, em chapa de madeira compensada resinada, e= 17 mm. Af_11/2020
101973 | 190.07 | m2 | Fabricação de fôrma para escadas, com 2 lances em "u" e laje plana, em madeira serrada, e=25 mm. Af_11/2020
101974 | 457.05 | m2 | Montagem e desmontagem de fôrma para escadas, com 2 lances em "u" e laje plana, em madeira serrada, 1 utilização. Af_11/2020
101975 | 386.45 | m2 | Montagem e desmontagem de fôrma para escadas, com 2 lances em "u" e laje plana, em madeira serrada, 2 utilizações. Af_11/2020
101977 | 309.09 | m2 | Montagem e desmontagem de fôrma para escadas, com 2 lances em "u" e laje plana, em chapa de madeira compensada resinada, 2 utilizações. Af_11/2020
101980 | 279.8 | m2 | Montagem e desmontagem de fôrma para escadas, com 2 lances em "u" e laje plana, em chapa de madeira compensada resinada, 4 utilizações. Af_11/2020
101981 | 247.87 | m2 | Montagem e desmontagem de fôrma para escadas, com 2 lances em "u" e laje plana, em chapa de madeira compensada plastificada, 6 utilizações. Af_11/2020
101982 | 217.14 | m2 | Montagem e desmontagem de fôrma para escadas, com 2 lances em "u" e laje plana, em chapa de madeira compensada plastificada, 8 utilizações. Af_11/2020
101983 | 197.79 | m2 | Montagem e desmontagem de fôrma para escadas, com 2 lances em "u" e laje plana, em chapa de madeira compensada plastificada, 10 utilizações. Af_11/2020
101985 | 258.12 | m2 | Fabricação de fôrma para escadas, com 2 lances em "u" e laje cascata, em chapa de madeira compensada plastificada, e=18 mm. Af_11/2020
101986 | 177.48 | m2 | Fabricação de fôrma para escadas, com 2 lances em "u" e laje cascata, em chapa de madeira compensada resinada, e= 17 mm. Af_11/2020
101987 | 224.38 | m2 | Fabricação de fôrma para escadas, com 2 lances em "u" e laje cascata, em madeira serrada, e=25 mm. Af_11/2020
101988 | 235.2 | m2 | Fabricação de fôrma para escadas, com 2 lances em "l" e laje plana, em chapa de madeira compensada plastificada, e=18 mm. Af_11/2020
101989 | 172.56 | m2 | Fabricação de fôrma para escadas, com 2 lances em "l" e laje plana, em chapa de madeira compensada resinada, e= 17 mm. Af_11/2020
101990 | 204.69 | m2 | Fabricação de fôrma para escadas, com 2 lances em "l" e laje plana, em madeira serrada, e=25 mm. Af_11/2020
101991 | 255.3 | m2 | Fabricação de fôrma para escadas, com 2 lances em "l" e laje cascata, em chapa de madeira compensada plastificada, e=18 mm. Af_11/2020
101992 | 178.21 | m2 | Fabricação de fôrma para escadas, com 2 lances em "l" e laje cascata, em chapa de madeira compensada resinada, e= 17 mm. Af_11/2020
101993 | 263.29 | m2 | Fabricação de fôrma para escadas, com 2 lances em "l" e laje cascata, em madeira serrada, e=25 mm. Af_11/2020
101994 | 253.1 | m2 | Fabricação de fôrma para escadas, com 1 lance e laje plana, em chapa de madeira compensada plastificada, e=18 mm. Af_11/2020
101995 | 182.78 | m2 | Fabricação de fôrma para escadas, com 1 lance e laje plana, em chapa de madeira compensada resinada, e= 17 mm. Af_11/2020
101996 | 219.76 | m2 | Fabricação de fôrma para escadas, com 1 lance e laje plana, em madeira serrada, e=25 mm. Af_11/2020
101997 | 257.21 | m2 | Fabricação de fôrma para escadas, com 1 lance e laje cascata, em chapa de madeira compensada plastificada, e=18 mm. Af_11/2020
101998 | 178.37 | m2 | Fabricação de fôrma para escadas, com 1 lance e laje cascata, em chapa de madeira compensada resinada, e= 17 mm. Af_11/2020
101999 | 282.01 | m2 | Fabricação de fôrma para escadas, com 1 lance e laje cascata, em madeira serrada, e=25 mm. Af_11/2020
102000 | 469.4 | m2 | Montagem e desmontagem de fôrma para escadas, com 2 lances em "u" e laje cascata, em madeira serrada, 1 utilização. Af_11/2020
102001 | 401.95 | m2 | Montagem e desmontagem de fôrma para escadas, com 2 lances em "u" e laje cascata, em madeira serrada, 2 utilizações. Af_11/2020
102002 | 319.29 | m2 | Montagem e desmontagem de fôrma para escadas, com 2 lances em "u" e laje cascata, em chapa de madeira compensada resinada, 2 utilizações. Af_11/2020
102003 | 291.52 | m2 | Montagem e desmontagem de fôrma para escadas, com 2 lances em "u" e laje cascata, em chapa de madeira compensada resinada, 4 utilizações. Af_11/2020
102004 | 263.25 | m2 | Montagem e desmontagem de fôrma para escadas, com 2 lances em "u" e laje cascata, em chapa de madeira compensada plastificada, 6 utilizações. Af_11/2020
102005 | 229.32 | m2 | Montagem e desmontagem de fôrma para escadas, com 2 lances em "u" e laje cascata, em chapa de madeira compensada plastificada, 8 utilizações. Af_11/2020
102006 | 207.93 | m2 | Montagem e desmontagem de fôrma para escadas, com 2 lances em "u" e laje cascata, em chapa de madeira compensada plastificada, 10 utilizações. Af_11/2020
102007 | 454.64 | m2 | Montagem e desmontagem de fôrma para escadas, com 2 lances em "l" e laje plana, em madeira serrada, 1 utilização. Af_11/2020
102008 | 378.05 | m2 | Montagem e desmontagem de fôrma para escadas, com 2 lances em "l" e laje plana, em madeira serrada, 2 utilizações. Af_11/2020
102009 | 310.88 | m2 | Montagem e desmontagem de fôrma para escadas, com 2 lances em "l" e laje plana, em chapa de madeira compensada resinada, 2 utilizações. Af_11/2020
102010 | 279.21 | m2 | Montagem e desmontagem de fôrma para escadas, com 2 lances em "l" e laje plana, em chapa de madeira compensada resinada, 4 utilizações. Af_11/2020
102011 | 244.95 | m2 | Montagem e desmontagem de fôrma para escadas, com 2 lances em "l" e laje plana, em chapa de madeira compensada plastificada, 6 utilizações. Af_11/2020
102012 | 213.54 | m2 | Montagem e desmontagem de fôrma para escadas, com 2 lances em "l" e laje plana, em chapa de madeira compensada plastificada, 8 utilizações. Af_11/2020
102013 | 196.11 | m2 | Montagem e desmontagem de fôrma para escadas, com 2 lances em "l" e laje plana, em chapa de madeira compensada plastificada, 10 utilizações. Af_11/2020
102014 | 508.44 | m2 | Montagem e desmontagem de fôrma para escadas, com 2 lances em "l" e laje cascata, em madeira serrada, 1 utilização. Af_11/2020
102015 | 424.29 | m2 | Montagem e desmontagem de fôrma para escadas, com 2 lances em "l" e laje cascata, em madeira serrada, 2 utilizações. Af_11/2020
102016 | 315.93 | m2 | Montagem e desmontagem de fôrma para escadas, com 2 lances em "l" e laje cascata, em chapa de madeira compensada resinada, 2 utilizações. Af_11/2020
102017 | 286.05 | m2 | Montagem e desmontagem de fôrma para escadas, com 2 lances em "l" e laje cascata, em chapa de madeira compensada resinada, 4 utilizações. Af_11/2020
102036 | 255.7 | m2 | Montagem e desmontagem de fôrma para escadas, com 2 lances em "l" e laje cascata, em chapa de madeira compensada plastificada, 6 utilizações. Af_11/2020
102037 | 222.08 | m2 | Montagem e desmontagem de fôrma para escadas, com 2 lances em "l" e laje cascata, em chapa de madeira compensada plastificada, 8 utilizações. Af_11/2020
102038 | 203.44 | m2 | Montagem e desmontagem de fôrma para escadas, com 2 lances em "l" e laje cascata, em chapa de madeira compensada plastificada, 10 utilizações. Af_11/2020
102039 | 472.97 | m2 | Montagem e desmontagem de fôrma para escadas, com 1 lance e laje plana, em madeira serrada, 1 utilização. Af_11/2020
102040 | 392.17 | m2 | Montagem e desmontagem de fôrma para escadas, com 1 lance e laje plana, em madeira serrada, 2 utilizações. Af_11/2020
102041 | 315.27 | m2 | Montagem e desmontagem de fôrma para escadas, com 1 lance e laje plana, em chapa de madeira compensada resinada, 2 utilizações. Af_11/2020
102042 | 281 | m2 | Montagem e desmontagem de fôrma para escadas, com 1 lance e laje plana, em chapa de madeira compensada resinada, 4 utilizações. Af_11/2020
102043 | 247.94 | m2 | Montagem e desmontagem de fôrma para escadas, com 1 lance e laje plana, em chapa de madeira compensada plastificada, 6 utilizações. Af_11/2020
102044 | 217.09 | m2 | Montagem e desmontagem de fôrma para escadas, com 1 lance e laje plana, em chapa de madeira compensada plastificada, 8 utilizações. Af_11/2020
102045 | 198.58 | m2 | Montagem e desmontagem de fôrma para escadas, com 1 lance e laje plana, em chapa de madeira compensada plastificada, 10 utilizações. Af_11/2020
102046 | 518.29 | m2 | Montagem e desmontagem de fôrma para escadas, com 1 lance e laje cascata, em madeira serrada, 1 utilização. Af_11/2020
102047 | 439.96 | m2 | Montagem e desmontagem de fôrma para escadas, com 1 lance e laje cascata, em madeira serrada, 2 utilizações. Af_11/2020
102048 | 312.03 | m2 | Montagem e desmontagem de fôrma para escadas, com 1 lance e laje cascata, em chapa de madeira compensada resinada, 2 utilizações. Af_11/2020
102049 | 279.28 | m2 | Montagem e desmontagem de fôrma para escadas, com 1 lance e laje cascata, em chapa de madeira compensada resinada, 4 utilizações. Af_11/2020
102050 | 250.86 | m2 | Montagem e desmontagem de fôrma para escadas, com 1 lance e laje cascata, em chapa de madeira compensada plastificada, 6 utilizações. Af_11/2020
102051 | 217.03 | m2 | Montagem e desmontagem de fôrma para escadas, com 1 lance e laje cascata, em chapa de madeira compensada plastificada, 8 utilizações. Af_11/2020
102052 | 198.27 | m2 | Montagem e desmontagem de fôrma para escadas, com 1 lance e laje cascata, em chapa de madeira compensada plastificada, 10 utilizações. Af_11/2020
102059 | 440.28 | m2 | Montagem e desmontagem de fôrma para escada dupla com 2 lances em "x" e laje plana, em madeira serrada, 1 utilização. Af_11/2020
102060 | 368.24 | m2 | Montagem e desmontagem de fôrma para escada dupla com 2 lances em "x" e laje plana, em madeira serrada, 2 utilizações. Af_11/2020
102061 | 290.02 | m2 | Montagem e desmontagem de fôrma para escada dupla com 2 lances em "x" e laje plana, em chapa de madeira compensada resinada, 2 utilizações. Af_11/2020
102062 | 263.7 | m2 | Montagem e desmontagem de fôrma para escada dupla com 2 lances em "x" e laje plana, em chapa de madeira compensada resinada, 4 utilizações. Af_11/2020
102063 | 232.06 | m2 | Montagem e desmontagem de fôrma para escada dupla com 2 lances em "x" e laje plana, em chapa de madeira compensada plastificada, 6 utilizações. Af_11/2020
102064 | 200.89 | m2 | Montagem e desmontagem de fôrma para escada dupla com 2 lances em "x" e laje plana, em chapa de madeira compensada plastificada, 8 utilizações. Af_11/2020
102065 | 183.65 | m2 | Montagem e desmontagem de fôrma para escada dupla com 2 lances em "x" e laje plana, em chapa de madeira compensada plastificada, 10 utilizações. Af_11/2020
102066 | 460.23 | m2 | Montagem e desmontagem de fôrma para escada dupla com 2 lances em "x" e laje cascata, em madeira serrada, 1 utilização. Af_11/2020
102067 | 392.33 | m2 | Montagem e desmontagem de fôrma para escada dupla com 2 lances em "x" e laje cascata, em madeira serrada, 2 utilizações. Af_11/2020
102068 | 284.17 | m2 | Montagem e desmontagem de fôrma para escada dupla com 2 lances em "x" e laje cascata, em chapa de madeira compensada resinada, 2 utilizações. Af_11/2020
102069 | 259.7 | m2 | Montagem e desmontagem de fôrma para escada dupla com 2 lances em "x" e laje cascata, em chapa de madeira compensada resinada, 4 utilizações. Af_11/2020
102070 | 233.04 | m2 | Montagem e desmontagem de fôrma para escada dupla com 2 lances em "x" e laje cascata, em chapa de madeira compensada plastificada, 6 utilizações. Af_11/2020
102071 | 201.6 | m2 | Montagem e desmontagem de fôrma para escada dupla com 2 lances em "x" e laje cascata, em chapa de madeira compensada plastificada, 8 utilizações. Af_11/2020
102072 | 183 | m2 | Montagem e desmontagem de fôrma para escada dupla com 2 lances em "x" e laje cascata, em chapa de madeira compensada plastificada, 10 utilizações. Af_11/2020
102073 | 3704.16 | m3 | Escada em concreto armado moldado in loco, fck 20 mpa, com 1 lance e laje plana, fôrma em chapa de madeira compensada resinada. Af_11/2020
102074 | 4522.22 | m3 | Escada em concreto armado moldado in loco, fck 20 mpa, com 2 lances em "u" e laje plana, fôrma em chapa de madeira compensada resinada. Af_11/2020
102075 | 4752.3 | m3 | Escada em concreto armado moldado in loco, fck 20 mpa, com 2 lances em "l" e laje plana, fôrma em chapa de madeira compensada resinada. Af_11/2020
102076 | 4880.14 | m3 | Escada em concreto armado moldado in loco, fck 20 mpa, com 2 lances em "x" e laje plana, fôrma em chapa de madeira compensada resinada. Af_11/2020
102077 | 5498.19 | m3 | Escada em concreto armado moldado in loco, fck 20 mpa, com 1 lance e laje cascata, fôrma em chapa de madeira compensada resinada. Af_11/2020
102078 | 5575.42 | m3 | Escada em concreto armado moldado in loco, fck 20 mpa, com 2 lances em "u" e laje cascata, fôrma em chapa de madeira compensada resinada. Af_11/2020
102079 | 5353.73 | m3 | Escada em concreto armado moldado in loco, fck 20 mpa, com 2 lances em "l" e laje cascata, fôrma em chapa de madeira compensada resinada. Af_11/2020
102080 | 4705.35 | m3 | Escada em concreto armado moldado in loco, fck 20 mpa, com 2 lances em "x" e laje cascata, fôrma em chapa de madeira compensada resinada. Af_11/2020
102086 | 241.01 | m2 | Fabricação de fôrma para escada dupla com 2 lances em "x" e laje plana, em chapa de madeira compensada plastificada, e=18 mm. Af_11/2020
102087 | 175.25 | m2 | Fabricação de fôrma para escada dupla com 2 lances em "x" e laje plana, em chapa de madeira compensada resinada, e= 17 mm. Af_11/2020
102088 | 204.75 | m2 | Fabricação de fôrma para escada dupla com 2 lances em x e laje plana, em madeira serrada, e=25 mm. Af_11/2020
102089 | 243.48 | m2 | Fabricação de fôrma para escada dupla com 2 lances em "x" e laje cascata, em chapa de madeira compensada plastificada, e=18 mm. Af_11/2020
102090 | 168.88 | m2 | Fabricação de fôrma para escada dupla com 2 lances em "x" e laje cascata, em chapa de madeira compensada resinada, e= 17 mm. Af_11/2020
102091 | 238.93 | m2 | Fabricação de fôrma para escada dupla com 2 lances em x e laje cascata, em madeira serrada, e=25 mm. Af_11/2020
89996 | 13.21 | kg | Armação vertical de alvenaria estrutural; diâmetro de 10,0 mm. Af_09/2021
89997 | 10.89 | kg | Armação vertical de alvenaria estrutural; diâmetro de 12,5 mm. Af_09/2021
89998 | 12.7 | kg | Armação de cinta de alvenaria estrutural; diâmetro de 10,0 mm. Af_09/2021
89999 | 18.59 | kg | Armação de verga e contraverga de alvenaria estrutural; diâmetro de 8,0 mm. Af_09/2021
90000 | 15.35 | kg | Armação de verga e contraverga de alvenaria estrutural; diâmetro de 10,0 mm. Af_09/2021
91593 | 15.29 | kg | Armação do sistema de paredes de concreto, executada em paredes de edificações de múltiplos pavimentos, tela q-138. Af_06/2019
91594 | 15.69 | kg | Armação do sistema de paredes de concreto, executada em paredes de edificações térreas ou de múltiplos pavimentos, tela q-92. Af_06/2019
91595 | 16.3 | kg | Armação do sistema de paredes de concreto, executada em paredes de edificações térreas, tela q-61. Af_06/2019
91596 | 15.61 | kg | Armação do sistema de paredes de concreto, executada como armadura positiva de lajes, tela q-138. Af_06/2019
91597 | 10.96 | kg | Armação do sistema de paredes de concreto, executada como armadura negativa de lajes, tela t-196. Af_06/2019
91598 | 15.2 | kg | Armação do sistema de paredes de concreto, executada como armadura positiva de lajes, tela q-113. Af_06/2019
91599 | 11.36 | kg | Armação do sistema de paredes de concreto, executada como armadura negativa de lajes, tela l-159. Af_06/2019
91600 | 18.12 | kg | Armação do sistema de paredes de concreto, executada em platibandas, tela q-92. Af_06/2019
91601 | 15.42 | kg | Armação do sistema de paredes de concreto, executada como reforço, vergalhão de 6,3 mm de diâmetro. Af_06/2019
91602 | 14.46 | kg | Armação do sistema de paredes de concreto, executada como reforço, vergalhão de 8,0 mm de diâmetro. Af_06/2019
91603 | 13.65 | kg | Armação do sistema de paredes de concreto, executada como reforço, vergalhão de 10,0 mm de diâmetro. Af_06/2019
92759 | 17.64 | kg | Armação de pilar ou viga de uma estrutura convencional de concreto armado em um edifício de múltiplos pavimentos utilizando aço ca-60 de 5,0 mm - montagem. Af_12/2015
92760 | 16.91 | kg | Armação de pilar ou viga de uma estrutura convencional de concreto armado em um edifício de múltiplos pavimentos utilizando aço ca-50 de 6,3 mm - montagem. Af_12/2015
92761 | 16.11 | kg | Armação de pilar ou viga de uma estrutura convencional de concreto armado em um edifício de múltiplos pavimentos utilizando aço ca-50 de 8,0 mm - montagem. Af_12/2015
92762 | 14.51 | kg | Armação de pilar ou viga de uma estrutura convencional de concreto armado em um edifício de múltiplos pavimentos utilizando aço ca-50 de 10,0 mm - montagem. Af_12/2015
92763 | 12.28 | kg | Armação de pilar ou viga de uma estrutura convencional de concreto armado em um edifício de múltiplos pavimentos utilizando aço ca-50 de 12,5 mm - montagem. Af_12/2015
92764 | 11.78 | kg | Armação de pilar ou viga de uma estrutura convencional de concreto armado em um edifício de múltiplos pavimentos utilizando aço ca-50 de 16,0 mm - montagem. Af_12/2015
92765 | 13.34 | kg | Armação de pilar ou viga de uma estrutura convencional de concreto armado em um edifício de múltiplos pavimentos utilizando aço ca-50 de 20,0 mm - montagem. Af_12/2015
92766 | 13.09 | kg | Armação de pilar ou viga de uma estrutura convencional de concreto armado em um edifício de múltiplos pavimentos utilizando aço ca-50 de 25,0 mm - montagem. Af_12/2015
92767 | 17.79 | kg | Armação de laje de uma estrutura convencional de concreto armado em um edifício de múltiplos pavimentos utilizando aço ca-60 de 4,2 mm - montagem. Af_12/2015
92768 | 16.03 | kg | Armação de laje de uma estrutura convencional de concreto armado em um edifício de múltiplos pavimentos utilizando aço ca-60 de 5,0 mm - montagem. Af_12/2015
92769 | 15.72 | kg | Armação de laje de uma estrutura convencional de concreto armado em um edifício de múltiplos pavimentos utilizando aço ca-50 de 6,3 mm - montagem. Af_12/2015
92770 | 15.21 | kg | Armação de laje de uma estrutura convencional de concreto armado em um edifício de múltiplos pavimentos utilizando aço ca-50 de 8,0 mm - montagem. Af_12/2015
92771 | 13.8 | kg | Armação de laje de uma estrutura convencional de concreto armado em um edifício de múltiplos pavimentos utilizando aço ca-50 de 10,0 mm - montagem. Af_12/2015
92772 | 11.76 | kg | Armação de laje de uma estrutura convencional de concreto armado em um edifício de múltiplos pavimentos utilizando aço ca-50 de 12,5 mm - montagem. Af_12/2015
92773 | 11.4 | kg | Armação de laje de uma estrutura convencional de concreto armado em um edifício de múltiplos pavimentos utilizando aço ca-50 de 16,0 mm - montagem. Af_12/2015
92774 | 13.07 | kg | Armação de laje de uma estrutura convencional de concreto armado em um edifício de múltiplos pavimentos utilizando aço ca-50 de 20,0 mm - montagem. Af_12/2015
92775 | 20.68 | kg | Armação de pilar ou viga de uma estrutura convencional de concreto armado em uma edificação térrea ou sobrado utilizando aço ca-60 de 5,0 mm - montagem. Af_12/2015
92776 | 19.24 | kg | Armação de pilar ou viga de uma estrutura convencional de concreto armado em uma edificação térrea ou sobrado utilizando aço ca-50 de 6,3 mm - montagem. Af_12/2015
92777 | 17.85 | kg | Armação de pilar ou viga de uma estrutura convencional de concreto armado em uma edificação térrea ou sobrado utilizando aço ca-50 de 8,0 mm - montagem. Af_12/2015
92778 | 15.81 | kg | Armação de pilar ou viga de uma estrutura convencional de concreto armado em uma edificação térrea ou sobrado utilizando aço ca-50 de 10,0 mm - montagem. Af_12/2015
92779 | 13.22 | kg | Armação de pilar ou viga de uma estrutura convencional de concreto armado em uma edificação térrea ou sobrado utilizando aço ca-50 de 12,5 mm - montagem. Af_12/2015
92780 | 12.41 | kg | Armação de pilar ou viga de uma estrutura convencional de concreto armado em uma edificação térrea ou sobrado utilizando aço ca-50 de 16,0 mm - montagem. Af_12/2015
92781 | 13.76 | kg | Armação de pilar ou viga de uma estrutura convencional de concreto armado em uma edificação térrea ou sobrado utilizando aço ca-50 de 20,0 mm - montagem. Af_12/2015
92782 | 13.33 | kg | Armação de pilar ou viga de uma estrutura convencional de concreto armado em uma edificação térrea ou sobrado utilizando aço ca-50 de 25,0 mm - montagem. Af_12/2015
92783 | 20.37 | kg | Armação de laje de uma estrutura convencional de concreto armado em uma edificação térrea ou sobrado utilizando aço ca-60 de 4,2 mm - montagem. Af_12/2015
92784 | 18.14 | kg | Armação de laje de uma estrutura convencional de concreto armado em uma edificação térrea ou sobrado utilizando aço ca-60 de 5,0 mm - montagem. Af_12/2015
92785 | 17.31 | kg | Armação de laje de uma estrutura convencional de concreto armado em uma edificação térrea ou sobrado utilizando aço ca-50 de 6,3 mm - montagem. Af_12/2015
92786 | 16.36 | kg | Armação de laje de uma estrutura convencional de concreto armado em uma edificação térrea ou sobrado utilizando aço ca-50 de 8,0 mm - montagem. Af_12/2015
92787 | 14.66 | kg | Armação de laje de uma estrutura convencional de concreto armado em uma edificação térrea ou sobrado utilizando aço ca-50 de 10,0 mm - montagem. Af_12/2015
92788 | 12.37 | kg | Armação de laje de uma estrutura convencional de concreto armado em uma edificação térrea ou sobrado utilizando aço ca-50 de 12,5 mm - montagem. Af_12/2015
92789 | 11.78 | kg | Armação de laje de uma estrutura convencional de concreto armado em uma edificação térrea ou sobrado utilizando aço ca-50 de 16,0 mm - montagem. Af_12/2015
92790 | 13.31 | kg | Armação de laje de uma estrutura convencional de concreto armado em uma edificação térrea ou sobrado utilizando aço ca-50 de 20,0 mm - montagem. Af_12/2015
92791 | 13.18 | kg | Corte e dobra de aço ca-60, diâmetro de 5,0 mm, utilizado em estruturas diversas, exceto lajes. Af_12/2015
92792 | 13.39 | kg | Corte e dobra de aço ca-50, diâmetro de 6,3 mm, utilizado em estruturas diversas, exceto lajes. Af_12/2015
92793 | 13.34 | kg | Corte e dobra de aço ca-50, diâmetro de 8,0 mm, utilizado em estruturas diversas, exceto lajes. Af_12/2015
92794 | 12.31 | kg | Corte e dobra de aço ca-50, diâmetro de 10,0 mm, utilizado em estruturas diversas, exceto lajes. Af_12/2015
92795 | 10.54 | kg | Corte e dobra de aço ca-50, diâmetro de 12,5 mm, utilizado em estruturas diversas, exceto lajes. Af_12/2015
92796 | 10.44 | kg | Corte e dobra de aço ca-50, diâmetro de 16,0 mm, utilizado em estruturas diversas, exceto lajes. Af_12/2015
92797 | 12.3 | kg | Corte e dobra de aço ca-50, diâmetro de 20,0 mm, utilizado em estruturas diversas, exceto lajes. Af_12/2015
92798 | 12.27 | kg | Corte e dobra de aço ca-50, diâmetro de 25,0 mm, utilizado em estruturas diversas, exceto lajes. Af_12/2015
92799 | 13.68 | kg | Corte e dobra de aço ca-60, diâmetro de 4,2 mm, utilizado em laje. Af_12/2015
92800 | 12.62 | kg | Corte e dobra de aço ca-60, diâmetro de 5,0 mm, utilizado em laje. Af_12/2015
92801 | 13.06 | kg | Corte e dobra de aço ca-50, diâmetro de 6,3 mm, utilizado em laje. Af_12/2015
92802 | 13.15 | kg | Corte e dobra de aço ca-50, diâmetro de 8,0 mm, utilizado em laje. Af_12/2015
92803 | 12.19 | kg | Corte e dobra de aço ca-50, diâmetro de 10,0 mm, utilizado em laje. Af_12/2015
92804 | 10.48 | kg | Corte e dobra de aço ca-50, diâmetro de 12,5 mm, utilizado em laje. Af_12/2015
92805 | 10.4 | kg | Corte e dobra de aço ca-50, diâmetro de 16,0 mm, utilizado em laje. Af_12/2015
92806 | 12.28 | kg | Corte e dobra de aço ca-50, diâmetro de 20,0 mm, utilizado em laje. Af_12/2015
92875 | 12.3 | kg | Corte e dobra de aço ca-25, diâmetro de 6,3 mm. Af_12/2015
92876 | 12.13 | kg | Corte e dobra de aço ca-25, diâmetro de 8,0 mm. Af_12/2015
92877 | 13.2 | kg | Corte e dobra de aço ca-25, diâmetro de 10,0 mm. Af_12/2015
92878 | 13.03 | kg | Corte e dobra de aço ca-25, diâmetro de 12,5 mm. Af_12/2015
92879 | 12.93 | kg | Corte e dobra de aço ca-25, diâmetro de 16,0 mm. Af_12/2015
92880 | 13.22 | kg | Corte e dobra de aço ca-25, diâmetro de 20,0 mm. Af_12/2015
92881 | 13.19 | kg | Corte e dobra de aço ca-25, diâmetro de 25,0 mm. Af_12/2015
92882 | 15.82 | kg | Armação utilizando aço ca-25 de 6,3 mm - montagem. Af_12/2015
92883 | 14.9 | kg | Armação utilizando aço ca-25 de 8,0 mm - montagem. Af_12/2015
92884 | 15.4 | kg | Armação utilizando aço ca-25 de 10,0 mm - montagem. Af_12/2015
92885 | 14.77 | kg | Armação utilizando aço ca-25 de 12,5 mm - montagem. Af_12/2015
92886 | 14.27 | kg | Armação utilizando aço ca-25 de 16,0 mm - montagem. Af_12/2015
92887 | 14.26 | kg | Armação utilizando aço ca-25 de 20,0 mm - montagem. Af_12/2015
92888 | 14.01 | kg | Armação utilizando aço ca-25 de 25,0 mm - montagem. Af_12/2015
92915 | 19.15 | kg | Armação de estruturas de concreto armado, exceto vigas, pilares, lajes e fundações, utilizando aço ca-60 de 5,0 mm - montagem. Af_12/2015
92916 | 18.08 | kg | Armação de estruturas de concreto armado, exceto vigas, pilares, lajes e fundações, utilizando aço ca-50 de 6,3 mm - montagem. Af_12/2015
92917 | 16.98 | kg | Armação de estruturas de concreto armado, exceto vigas, pilares, lajes e fundações, utilizando aço ca-50 de 8,0 mm - montagem. Af_12/2015
92919 | 15.16 | kg | Armação de estruturas de concreto armado, exceto vigas, pilares, lajes e fundações, utilizando aço ca-50 de 10,0 mm - montagem. Af_12/2015
92921 | 12.75 | kg | Armação de estruturas de concreto armado, exceto vigas, pilares, lajes e fundações, utilizando aço ca-50 de 12,5 mm - montagem. Af_12/2015
92922 | 12.09 | kg | Armação de estruturas de concreto armado, exceto vigas, pilares, lajes e fundações, utilizando aço ca-50 de 16,0 mm - montagem. Af_12/2015
92923 | 13.55 | kg | Armação de estruturas de concreto armado, exceto vigas, pilares, lajes e fundações, utilizando aço ca-50 de 20,0 mm - montagem. Af_12/2015
92924 | 13.21 | kg | Armação de estruturas de concreto armado, exceto vigas, pilares, lajes e fundações, utilizando aço ca-50 de 25,0 mm - montagem. Af_12/2015
95445 | 11.57 | kg | Corte e dobra de aço ca-60, diâmetro de 5,0 mm, utilizado em estribo contínuo helicoidal. Af_09/2021
95446 | 12.5 | kg | Corte e dobra de aço ca-50, diâmetro de 6,3 mm, utilizado em estribo contínuo helicoidal. Af_09/2021
95448 | 13.48 | kg | Corte e dobra de aço ca-50, diâmero de 32 mm, utilizado em estruturas diversas, exceto laje. Af_10/2016
95576 | 15.74 | kg | Montagem de armadura de estacas, diâmetro = 8,0 mm. Af_09/2021
95577 | 13.66 | kg | Montagem de armadura de estacas, diâmetro = 10,0 mm. Af_09/2021
95578 | 11.46 | kg | Montagem de armadura de estacas, diâmetro = 12,5 mm. Af_09/2021
95579 | 11.17 | kg | Montagem de armadura de estacas, diâmetro = 16,0 mm. Af_09/2021
95580 | 12.97 | kg | Montagem de armadura de estacas, diâmetro = 20,0 mm. Af_09/2021
95581 | 12.9 | kg | Montagem de armadura de estacas, diâmetro = 25,0 mm. Af_09/2021
95582 | 14.1 | kg | Montagem de armadura de estacas, diâmetro = 32,0 mm. Af_09/2021
95583 | 17.11 | kg | Montagem de armadura transversal de estacas de seção circular, diâmetro = 5,0 mm. Af_09/2021
95584 | 16.14 | kg | Montagem de armadura transversal de estacas de seção circular, diâmetro = 6,30 mm. Af_09/2021
95592 | 18.72 | kg | Montagem de armadura tranversal de estacas de seção retangular, diâmetro = 5,0 mm. Af_09/2021
95593 | 17.03 | kg | Montagem de armadura transversal de estacas de seção retangular, diâmetro = 6,30 mm. Af_09/2021
95943 | 24.36 | kg | Armação de escada, de uma estrutura convencional de concreto armado utilizando aço ca-60 de 5,0 mm - montagem. Af_11/2020
95944 | 22.69 | kg | Armação de escada, de uma estrutura convencional de concreto armado utilizando aço ca-50 de 6,3 mm - montagem. Af_11/2020
95945 | 19.05 | kg | Armação de escada, de uma estrutura convencional de concreto armado utilizando aço ca-50 de 8,0 mm - montagem. Af_11/2020
95946 | 15.61 | kg | Armação de escada, de uma estrutura convencional de concreto armado utilizando aço ca-50 de 10,0 mm - montagem. Af_11/2020
95947 | 12.31 | kg | Armação de escada, de uma estrutura convencional de concreto armado utilizando aço ca-50 de 12,5 mm - montagem. Af_11/2020
95948 | 11.14 | kg | Armação de escada, de uma estrutura convencional de concreto armado utilizando aço ca-50 de 16,0 mm - montagem. Af_11/2020
96544 | 19.13 | kg | Armação de bloco, viga baldrame ou sapata utilizando aço ca-50 de 6,3 mm - montagem. Af_06/2017
96545 | 17.82 | kg | Armação de bloco, viga baldrame ou sapata utilizando aço ca-50 de 8 mm - montagem. Af_06/2017
96546 | 15.86 | kg | Armação de bloco, viga baldrame ou sapata utilizando aço ca-50 de 10 mm - montagem. Af_06/2017
96547 | 13.37 | kg | Armação de bloco, viga baldrame ou sapata utilizando aço ca-50 de 12,5 mm - montagem. Af_06/2017
96548 | 12.62 | kg | Armação de bloco, viga baldrame ou sapata utilizando aço ca-50 de 16 mm - montagem. Af_06/2017
96549 | 14.06 | kg | Armação de bloco, viga baldrame ou sapata utilizando aço ca-50 de 20 mm - montagem. Af_06/2017
96550 | 13.66 | kg | Armação de bloco, viga baldrame ou sapata utilizando aço ca-50 de 25 mm - montagem. Af_06/2017
100064 | 15.56 | kg | Armação do sistema de paredes de concreto, executada como armadura positiva de lajes, tela q-159. Af_06/2019
100066 | 15.54 | kg | Armação do sistema de paredes de concreto, executada como armadura positiva de lajes, tela q-196. Af_06/2019
100067 | 14.78 | kg | Armação do sistema de paredes de concreto, executada como reforço, vergalhão de 5,0 mm de diâmetro. Af_06/2019
100068 | 11.71 | kg | Armação do sistema de paredes de concreto, executada como reforço, vergalhão de 12,5 mm de diâmetro. Af_06/2019
102920 | 10.57 | kg | Armação de cinta de alvenaria estrutural; diâmetro de 12,5 mm. Af_09/2021
102921 | 10.27 | kg | Armação vertical de alvenaria estrutural; diâmetro de 16,0 mm. Af_09/2021
102922 | 11.11 | kg | Armação de verga e contraverga de alvenaria estrutural; diâmetro de 16,0 mm. Af_09/2021
102923 | 10.08 | kg | Armação de cinta de alvenaria estrutural; diâmetro de 16,0 mm. Af_09/2021
103088 | 12.26 | kg | Armação de verga e contraverga de alvenaria estrutural; diâmetro de 12,5 mm. Af_09/2021
89993 | 938.01 | m3 | Grauteamento vertical em alvenaria estrutural. Af_09/2021
89994 | 796.47 | m3 | Grauteamento de cinta intermediária ou de contraverga em alvenaria estrutural. Af_09/2021
89995 | 901.81 | m3 | Grauteamento de cinta superior ou de verga em alvenaria estrutural. Af_09/2021
90278 | 450.06 | m3 | Graute fgk=15 mpa; traço 1:0,04:2,2:2,5 (em massa seca de cimento/cal/areia grossa/brita 0) - preparo mecânico com betoneira 400 l. Af_09/2021
90279 | 496.81 | m3 | Graute fgk=20 mpa; traço 1:0,04:1,8:2,1 (em massa seca de cimento/ cal/ areia grossa/ brita 0) - preparo mecânico com betoneira 400 l. Af_09/2021
90280 | 551.69 | m3 | Graute fgk=25 mpa; traço 1:0,02:1,3:1,6 (em massa seca de cimento/ cal/ areia grossa/ brita 0) - preparo mecânico com betoneira 400 l. Af_09/2021
90281 | 640.58 | m3 | Graute fgk=30 mpa; traço 1:0,02:0,9:1,2 (em massa seca de cimento/ cal/ areia grossa/ brita 0) - preparo mecânico com betoneira 400 l. Af_09/2021
90282 | 444.14 | m3 | Graute fgk=15 mpa; traço 1:2,2:2,5:0,3 (em massa seca de cimento/ areia grossa/ brita 0/ aditivo) - preparo mecânico com betoneira 400 l. Af_09/2021
90283 | 491.69 | m3 | Graute fgk=20 mpa; traço 1:1,8:2,1:0,4 (em massa seca de cimento/ areia grossa/ brita 0/ aditivo) - preparo mecânico com betoneira 400 l. Af_09/2021
90284 | 549.58 | m3 | Graute fgk=25 mpa; traço 1:1,3:1,6:0,4 (em massa seca de cimento/ areia grossa/ brita 0/ aditivo) - preparo mecânico com betoneira 400 l. Af_09/2021
90285 | 645.1 | m3 | Graute fgk=30 mpa; traço 1:0,9:1,2:0,6 (em massa seca de cimento/ areia grossa/ brita 0/ aditivo) - preparo mecânico com betoneira 400 l. Af_09/2021
92718 | 671.16 | m3 | Concretagem de pilares, fck = 25 mpa, com uso de baldes em edificação com seção média de pilares menor ou igual a 0,25 m² - lançamento, adensamento e acabamento. Af_12/2015
92719 | 496.25 | m3 | Concretagem de pilares, fck = 25 mpa, com uso de grua em edificação com seção média de pilares menor ou igual a 0,25 m² - lançamento, adensamento e acabamento. Af_12/2015
92720 | 528.25 | m3 | Concretagem de pilares, fck = 25 mpa, com uso de bomba em edificação com seção média de pilares menor ou igual a 0,25 m² - lançamento, adensamento e acabamento. Af_12/2015
92721 | 485.56 | m3 | Concretagem de pilares, fck = 25 mpa, com uso de grua em edificação com seção média de pilares maior que 0,25 m² - lançamento, adensamento e acabamento. Af_12/2015
92722 | 523.84 | m3 | Concretagem de pilares, fck = 25 mpa, com uso de bomba em edificação com seção média de pilares maior que 0,25 m² - lançamento, adensamento e acabamento. Af_12/2015
92723 | 514.46 | m3 | Concretagem de vigas e lajes, fck=20 mpa, para lajes premoldadas com uso de bomba em edificação com área média de lajes menor ou igual a 20 m² - lançamento, adensamento e acabamento. Af_12/2015
92724 | 510.53 | m3 | Concretagem de vigas e lajes, fck=20 mpa, para lajes premoldadas com uso de bomba em edificação com área média de lajes maior que 20 m² - lançamento, adensamento e acabamento. Af_12/2015
92725 | 508.88 | m3 | Concretagem de vigas e lajes, fck=20 mpa, para lajes maciças ou nervuradas com uso de bomba em edificação com área média de lajes menor ou igual a 20 m² - lançamento, adensamento e acabamento. Af_12/2015
92726 | 506.1 | m3 | Concretagem de vigas e lajes, fck=20 mpa, para lajes maciças ou nervuradas com uso de bomba em edificação com área média de lajes maior que 20 m² - lançamento, adensamento e acabamento. Af_12/2015
92727 | 593.04 | m3 | Concretagem de vigas e lajes, fck=20 mpa, para lajes premoldadas com jericas em elevador de cabo em edificação de multipavimentos até 16 andares, com área média de lajes menor ou igual a 20 m² - lançamento, adensamento e acabamento. Af_12/2015
92728 | 565.36 | m3 | Concretagem de vigas e lajes, fck=20 mpa, para lajes premoldadas com jericas em elevador de cabo em edificação de multipavimentos até 16 andares, com área média de lajes maior que 20 m² - lançamento, adensamento e acabamento. Af_12/2015
92729 | 553.66 | m3 | Concretagem de vigas e lajes, fck=20 mpa, para lajes maciças ou nervuradas com jericas em elevador de cabo em edificação de até 16 andares, com área média de lajes menor ou igual a 20 m² - lançamento, adensamento e acabamento. Af_12/2015
92730 | 534.14 | m3 | Concretagem de vigas e lajes, fck=20 mpa, para lajes maciças ou nervuradas com jericas em elevador de cabo em edificação de multipavimentos até 16 andares, com área média de lajes maior que 20 m² - lançamento, adensamento e acabamento. Af_12/2015
92731 | 556.55 | m3 | Concretagem de vigas e lajes, fck=20 mpa, para lajes premoldadas com jericas em cremalheira em edificação de multipavimentos até 16 andares, com área média de lajes menor ou igual a 20 m² - lançamento, adensamento e acabamento. Af_12/2015
92732 | 537.61 | m3 | Concretagem de vigas e lajes, fck=20 mpa, para lajes premoldadas com jericas em cremalheira em edificação de multipavimentos até 16 andares, com área média de lajes maior que 20 m² - lançamento, adensamento e acabamento. Af_12/2015
92733 | 529.56 | m3 | Concretagem de vigas e lajes, fck=20 mpa, para lajes maciças ou nervuradas com jericas em cremalheira em edificação de multipavimentos até 16 andares, com área média de lajes menor ou igual a 20 m² - lançamento, adensamento e acabamento. Af_12/2015
92734 | 516.23 | m3 | Concretagem de vigas e lajes, fck=20 mpa, para lajes maciças ou nervuradas com jericas em cremalheira em edificação de multipavimentos até 16 andares, com área média de lajes maior que 20 m² - lançamento, adensamento e acabamento. Af_12/2015
92735 | 525.73 | m3 | Concretagem de vigas e lajes, fck=20 mpa, para lajes premoldadas com grua de caçamba de 350 l em edificação de multipavimentos até 16 andares, com área média de lajes menor ou igual a 20 m² - lançamento, adensamento e acabamento. Af_12/2015
92736 | 510.98 | m3 | Concretagem de vigas e lajes, fck=20 mpa, para lajes premoldadas com grua de caçamba de 350 l em edificação de multipavimentos até 16 andares, com área média de lajes maior que 20 m² - lançamento, adensamento e acabamento. Af_12/2015
92739 | 489.57 | m3 | Concretagem de vigas e lajes, fck=20 mpa, para lajes maciças ou nervuradas com grua de caçamba de 500 l em edificação de multipavimentos até 16 andares, com área média de lajes menor ou igual a 20 m² - lançamento, adensamento e acabamento. Af_12/2015
92740 | 482.26 | m3 | Concretagem de vigas e lajes, fck=20 mpa, para lajes maciças ou nervuradas com grua de caçamba de 500 l em edificação de multipavimentos até 16 andares, com área média de lajes maior que 20 m² - lançamento, adensamento e acabamento. Af_12/2015
92741 | 745.93 | m3 | Concretagem de vigas e lajes, fck=20 mpa, para qualquer tipo de laje com baldes em edificação térrea, com área média de lajes menor ou igual a 20 m² - lançamento, adensamento e acabamento. Af_12/2015
92742 | 1023.82 | m3 | Concretagem de vigas e lajes, fck=20 mpa, para qualquer tipo de laje com baldes em edificação de multipavimentos até 04 andares, com área média de lajes menor ou igual a 20 m² - lançamento, adensamento e acabamento. Af_12/2015
92873 | 216.25 | m3 | Lançamento com uso de baldes, adensamento e acabamento de concreto em estruturas. Af_12/2015
92874 | 35.43 | m3 | Lançamento com uso de bomba, adensamento e acabamento de concreto em estruturas. Af_12/2015
94962 | 350.69 | m3 | Concreto magro para lastro, traço 1:4,5:4,5 (em massa seca de cimento/ areia média/ brita 1) - preparo mecânico com betoneira 400 l. Af_05/2021
94963 | 388.87 | m3 | Concreto fck = 15mpa, traço 1:3,4:3,5 (em massa seca de cimento/ areia média/ brita 1) - preparo mecânico com betoneira 400 l. Af_05/2021
94964 | 425.09 | m3 | Concreto fck = 20mpa, traço 1:2,7:3 (em massa seca de cimento/ areia média/ brita 1) - preparo mecânico com betoneira 400 l. Af_05/2021
94965 | 441.44 | m3 | Concreto fck = 25mpa, traço 1:2,3:2,7 (em massa seca de cimento/ areia média/ brita 1) - preparo mecânico com betoneira 400 l. Af_05/2021
94966 | 456.53 | m3 | Concreto fck = 30mpa, traço 1:2,1:2,5 (em massa seca de cimento/ areia média/ brita 1) - preparo mecânico com betoneira 400 l. Af_05/2021
94967 | 521.4 | m3 | Concreto fck = 40mpa, traço 1:1,6:1,9 (em massa seca de cimento/ areia média/ brita 1) - preparo mecânico com betoneira 400 l. Af_05/2021
94968 | 347.23 | m3 | Concreto magro para lastro, traço 1:4,5:4,5 (em massa seca de cimento/ areia média/ brita 1) - preparo mecânico com betoneira 600 l. Af_05/2021
94969 | 382.53 | m3 | Concreto fck = 15mpa, traço 1:3,4:3,5 (em massa seca de cimento/ areia média/ brita 1) - preparo mecânico com betoneira 600 l. Af_05/2021
94970 | 412.78 | m3 | Concreto fck = 20mpa, traço 1:2,7:3 (em massa seca de cimento/ areia média/ brita 1) - preparo mecânico com betoneira 600 l. Af_05/2021
94971 | 435 | m3 | Concreto fck = 25mpa, traço 1:2,3:2,7 (em massa seca de cimento/ areia média/ brita 1) - preparo mecânico com betoneira 600 l. Af_05/2021
94972 | 450.09 | m3 | Concreto fck = 30mpa, traço 1:2,1:2,5 (em massa seca de cimento/ areia média/ brita 1) - preparo mecânico com betoneira 600 l. Af_05/2021
94973 | 513.22 | m3 | Concreto fck = 40mpa, traço 1:1,6:1,9 (em massa seca de cimento/ areia média/ brita 1) - preparo mecânico com betoneira 600 l. Af_05/2021
94974 | 408.99 | m3 | Concreto magro para lastro, traço 1:4,5:4,5 (em massa seca de cimento/ areia média/ brita 1) - preparo manual. Af_05/2021
94975 | 442.7 | m3 | Concreto fck = 15mpa, traço 1:3,4:3,5 (em massa seca de cimento/ areia média/ brita 1) - preparo manual. Af_05/2021
96555 | 633.81 | m3 | Concretagem de blocos de coroamento e vigas baldrame, fck 30 mpa, com uso de jerica  lançamento, adensamento e acabamento. Af_06/2017
96556 | 720.45 | m3 | Concretagem de sapatas, fck 30 mpa, com uso de jerica  lançamento, adensamento e acabamento. Af_06/2017
96557 | 550.81 | m3 | Concretagem de blocos de coroamento e vigas baldrames, fck 30 mpa, com uso de bomba  lançamento, adensamento e acabamento. Af_06/2017
96558 | 558.43 | m3 | Concretagem de sapatas, fck 30 mpa, com uso de bomba  lançamento, adensamento e acabamento. Af_11/2016
99235 | 533.45 | m3 | Concretagem de edificações (paredes e lajes) feitas com sistema de fôrmas manuseáveis, com concreto usinado autoadensável fck 25 mpa - lançamento e acabamento. Af_10/2021
99431 | 554.07 | m3 | Concretagem de lajes em edificações unifamiliares feitas com sistema de fôrmas manuseáveis, com concreto usinado bombeável fck 25 mpa - lançamento, adensamento e acabamento (exclusive bomba lança). Af_10/2021
99432 | 537.81 | m3 | Concretagem de paredes em edificações unifamiliares feitas com sistema de fôrmas manuseáveis, com concreto usinado bombeável fck 25 mpa - lançamento, adensamento e acabamento (exclusive bomba lança). Af_10/2021
99433 | 585.58 | m3 | Concretagem de platibanda em edificações unifamiliares feitas com sistema de fôrmas manuseáveis, com concreto usinado bombeável fck 25 mpa, - lançamento, adensamento e acabamento (exclusive bomba lança). Af_10/2021
99434 | 558.21 | m3 | Concretagem de lajes em edificações multifamiliares feitas com sistema de fôrmas manuseáveis, com concreto usinado bombeável fck 25 mpa - lançamento, adensamento e acabamento (exclusive bomba lança). Af_10/2021
99435 | 540.65 | m3 | Concretagem de paredes em edificações multifamiliares feitas com sistema de fôrmas manuseáveis, com concreto usinado bombeável fck 25 mpa - lançamento, adensamento e acabamento (exclusive bomba lança). Af_10/2021
99436 | 607.17 | m3 | Concretagem de platibanda em edificações multifamiliares feitas com sistema de fôrmas manuseáveis, com concreto usinado bombeável fck 25 mpa - lançamento, adensamento e acabamento (exclusive bomba lança). Af_10/2021
99437 | 566.32 | m3 | Concretagem de platibanda em edificações unifamiliares feitas com sistema de fôrmas manuseáveis, com concreto usinado autoadensável fck 25 mpa - lançamento e acabamento. Af_10/2021
99438 | 572.27 | m3 | Concretagem de platibanda em edificações multifamiliares feitas com sistema de fôrmas manuseáveis, com concreto usinado autoadensável fck 25 mpa - lançamento e acabamento. Af_10/2021
99439 | 545.77 | m3 | Concretagem de edificações (paredes e lajes) feitas com sistema de fôrmas manuseáveis, com concreto usinado bombeável fck 25 mpa - lançamento, adensamento e acabamento (exclusive bomba lança). Af_10/2021
102473 | 469.6 | m3 | Concreto magro para lastro, traço 1:4,5:4,5 (em massa seca de cimento/ areia média/ seixo rolado) - preparo mecânico com betoneira 400 l. Af_05/2021
102474 | 505.35 | m3 | Concreto fck = 15mpa, traço 1:3,4:3,4 (em massa seca de cimento/ areia média/ seixo rolado) - preparo mecânico com betoneira 400 l. Af_05/2021
102475 | 545.82 | m3 | Concreto fck = 20mpa, traço 1:2,6:2,9 (em massa seca de cimento/ areia média/ seixo rolado) - preparo mecânico com betoneira 400 l. Af_05/2021
102476 | 562.03 | m3 | Concreto fck = 25mpa, traço 1:2,2:2,5 (em massa seca de cimento/ areia média/ seixo rolado) - preparo mecânico com betoneira 400 l. Af_05/2021
102477 | 593.98 | m3 | Concreto fck = 30mpa, traço 1:1,9:2,3 (em massa seca de cimento/ areia média/ seixo rolado) - preparo mecânico com betoneira 400 l. Af_05/2021
102478 | 640.85 | m3 | Concreto fck = 40mpa, traço 1:1,4:1,8 (em massa seca de cimento/ areia média/ seixo rolado) - preparo mecânico com betoneira 400 l. Af_05/2021
102479 | 466.59 | m3 | Concreto magro para lastro, traço 1:4,5:4,5 (em massa seca de cimento/ areia média/ seixo rolado) - preparo mecânico com betoneira 600 l. Af_05/2021
102480 | 499.42 | m3 | Concreto fck = 15mpa, traço 1:3,4:3,4 (em massa seca de cimento/ areia média/ seixo rolado) - preparo mecânico com betoneira 600 l. Af_05/2021
102481 | 533.84 | m3 | Concreto fck = 20mpa, traço 1:2,6:2,9 (em massa seca de cimento/ areia média/ seixo rolado) - preparo mecânico com betoneira 600 l. Af_05/2021
102482 | 559.24 | m3 | Concreto fck = 25mpa, traço 1:2,2:2,5 (em massa seca de cimento/ areia média/ seixo rolado) - preparo mecânico com betoneira 600 l. Af_05/2021
102483 | 587.12 | m3 | Concreto fck = 30mpa, traço 1:1,9:2,3 (em massa seca de cimento/ areia média/ seixo rolado) - preparo mecânico com betoneira 600 l. Af_05/2021
102484 | 639.81 | m3 | Concreto fck = 40mpa, traço 1:1,4:1,8 (em massa seca de cimento/ areia média/ seixo rolado) - preparo mecânico com betoneira 600 l. Af_05/2021
102485 | 530.28 | m3 | Concreto magro para lastro, traço 1:4,5:4,5 (em massa seca de cimento/ areia média/ seixo rolado) - preparo manual. Af_05/2021
102486 | 559.98 | m3 | Concreto fck = 15mpa, traço 1:3,4:3,4 (em massa seca de cimento/ areia média/ seixo rolado) - preparo manual. Af_05/2021
102487 | 526.18 | m3 | Concreto ciclópico fck = 15mpa, 30% pedra de mão em volume real, inclusive lançamento. Af_05/2021
103183 | 586.57 | m3 | Concretagem de escadas em edificações multifamiliares feitas com sistema de fôrmas manuseáveis - concreto usinado bombeável, fck 25 mpa - lançamento, adensamento e acabamento (exclusive bomba lança). Af_10/2021
103184 | 545.46 | m3 | Concretagem de escadas em edificações multifamiliares feitas com sistema de fôrmas manuseáveis - concreto usinado autoadensável, fck 25 mpa - lançamento, adensamento e acabamento. Af_10/2021
101963 | 174.57 | m2 | Laje pré-moldada unidirecional, biapoiada, para piso, enchimento em cerâmica, vigota convencional, altura total da laje (enchimento+capa) = (8+4). Af_11/2020
101964 | 162.87 | m2 | Laje pré-moldada unidirecional, biapoiada, para forro, enchimento em cerâmica, vigota convencional, altura total da laje (enchimento+capa) = (8+3). Af_11/2020
101165 | 884.38 | m3 | Alvenaria de embasamento com bloco estrutural de concreto, de 14x19x29cm e argamassa de assentamento com preparo em betoneira. Af_05/2020
101166 | 764.49 | m3 | Alvenaria de embasamento com bloco estrutural de cerâmica, de 14x19x29cm e argamassa de assentamento com preparo em betoneira. Af_05/2020
98575 | 105.13 | m | Tratamento de junta de dilatação, com tarugo de polietileno e selante pu, incluso preenchimento com espuma expansiva pu. Af_06/2018
98576 | 19.4 | m | Tratamento de junta de dilatação com manta asfáltica aderida com maçarico. Af_06/2018
98577 | 46.79 | m | Tratamento de junta serrada, com tarugo de polietileno e selante à base de silicone. Af_06/2018
93182 | 46.9 | m | Verga pré-moldada para janelas com até 1,5 m de vão. Af_03/2016
93183 | 60.15 | m | Verga pré-moldada para janelas com mais de 1,5 m de vão. Af_03/2016
93184 | 34.72 | m | Verga pré-moldada para portas com até 1,5 m de vão. Af_03/2016
93185 | 59.24 | m | Verga pré-moldada para portas com mais de 1,5 m de vão. Af_03/2016
93186 | 86.31 | m | Verga moldada in loco em concreto para janelas com até 1,5 m de vão. Af_03/2016
93187 | 99.24 | m | Verga moldada in loco em concreto para janelas com mais de 1,5 m de vão. Af_03/2016
93188 | 79.1 | m | Verga moldada in loco em concreto para portas com até 1,5 m de vão. Af_03/2016
93189 | 99.83 | m | Verga moldada in loco em concreto para portas com mais de 1,5 m de vão. Af_03/2016
93190 | 45.25 | m | Verga moldada in loco com utilização de blocos canaleta para janelas com até 1,5 m de vão. Af_03/2016
93191 | 47.94 | m | Verga moldada in loco com utilização de blocos canaleta para janelas com mais de 1,5 m de vão. Af_03/2016
93192 | 48.32 | m | Verga moldada in loco com utilização de blocos canaleta para portas com até 1,5 m de vão. Af_03/2016
93193 | 48.65 | m | Verga moldada in loco com utilização de blocos canaleta para portas com mais de 1,5 m de vão. Af_03/2016
93194 | 45.96 | m | Contraverga pré-moldada para vãos de até 1,5 m de comprimento. Af_03/2016
93195 | 55.55 | m | Contraverga pré-moldada para vãos de mais de 1,5 m de comprimento. Af_03/2016
93196 | 84.18 | m | Contraverga moldada in loco em concreto para vãos de até 1,5 m de comprimento. Af_03/2016
93197 | 93.94 | m | Contraverga moldada in loco em concreto para vãos de mais de 1,5 m de comprimento. Af_03/2016
93198 | 40.08 | m | Contraverga moldada in loco com utilização de blocos canaleta para vãos de até 1,5 m de comprimento. Af_03/2016
93199 | 39.48 | m | Contraverga moldada in loco com utilização de blocos canaleta para vãos de mais de 1,5 m de comprimento. Af_03/2016
93200 | 2.88 | m | Fixação (encunhamento) de alvenaria de vedação com argamassa aplicada com bisnaga. Af_03/2016
93201 | 6.25 | m | Fixação (encunhamento) de alvenaria de vedação com argamassa aplicada com colher. Af_03/2016
93202 | 29.91 | m | Fixação (encunhamento) de alvenaria de vedação com tijolo maciço. Af_03/2016
93203 | 17.3 | m | Fixação (encunhamento) de alvenaria de vedação com espuma de poliuretano expansiva. Af_03/2016
93204 | 62.84 | m | Cinta de amarração de alvenaria moldada in loco em concreto. Af_03/2016
93205 | 39.38 | m | Cinta de amarração de alvenaria moldada in loco com utilização de blocos canaleta. Af_03/2016
95952 | 2377.39 | m3 | (composição representativa) execução de estruturas de concreto armado convencional, para edificação habitacional multifamiliar (prédio), fck = 25 mpa. Af_01/2017
95953 | 4001.45 | m3 | (composição representativa) execução de estruturas de concreto armado, para edificação habitacional unifamiliar com dois pavimentos (casa isolada), fck = 25 mpa. Af_01/2017
95954 | 2761.72 | m3 | (composição representativa) execução de estruturas de concreto armado, para edificação habitacional unifamiliar com dois pavimentos (casa em empreendimentos), fck = 25 mpa. Af_01/2017
95955 | 3494.49 | m3 | (composição representativa) execução de estruturas de concreto armado, para edificação habitacional unifamiliar térrea (casa isolada), fck = 25 mpa. Af_01/2017
95956 | 2648.33 | m3 | (composição representativa) execução de estruturas de concreto armado, para edificação habitacional unifamiliar térrea (casa em empreendimentos), fck = 25 mpa. Af_01/2017
95957 | 3546.64 | m3 | (composição representativa) execução de estruturas de concreto armado, para edificação institucional térrea, fck = 25 mpa. Af_01/2017
95969 | 3435.95 | m3 | (composição representativa) execução de escada em concreto armado, moldada in loco, fck = 25 mpa. Af_02/2017
97733 | 3547.19 | m3 | Peça retangular pré-moldada, volume de concreto de até 10 litros, taxa de aço aproximada de 30kg/m³. Af_01/2018
97734 | 3021.03 | m3 | Peça retangular pré-moldada, volume de concreto de 10 a 30 litros, taxa de aço aproximada de 30kg/m³. Af_01/2018
97735 | 2496.95 | m3 | Peça retangular pré-moldada, volume de concreto de 30 a 100 litros, taxa de aço aproximada de 30kg/m³. Af_01/2018
97736 | 1593.75 | m3 | Peça retangular pré-moldada, volume de concreto acima de 100 litros, taxa de aço aproximada de 30kg/m³. Af_01/2018
97737 | 3589.22 | m3 | Peça retangular pré-moldada, volume de concreto de 30 a 70 litros , taxa de aço aproximada de 70kg/m³. Af_01/2018
97738 | 6059.21 | m3 | Peça circular pré-moldada, volume de concreto de 10 a 30 litros, taxa de fibra de polipropileno aproximada de 6 kg/m³. Af_01/2018_p
97739 | 3120.41 | m3 | Peça circular pré-moldada, volume de concreto de 30 a 100 litros, taxa de aço aproximada de 30kg/m³. Af_01/2018
97740 | 2332.8 | m3 | Peça circular pré-moldada, volume de concreto acima de 100 litros, taxa de aço aproximada de 30kg/m³. Af_01/2018
98615 | 124.71 | m2 | Contenção em cortina com estacas espaçadas com 30 cm de diâmetro e profundidade menor ou igual a 10 m. Af_06/2018
98616 | 96.95 | m2 | Contenção em cortina com estacas espaçadas com 30 cm de diâmetro e profundidade maior que 10 m e menor ou igual a 15 m. Af_06/2018
98617 | 89.27 | m2 | Contenção em cortina com estacas espaçadas com 30 cm de diâmetro e profundidade maior que 15 m. Af_06/2018
98618 | 122.73 | m2 | Contenção em cortina com estacas espaçadas com 40 cm de diâmetro e profundidade menor ou igual a 10 m. Af_06/2018
98619 | 111.11 | m2 | Contenção em cortina com estacas espaçadas com 40 cm de diâmetro e profundidade maior que 10 m e menor ou igual a 15 m. Af_06/2018
98620 | 105.27 | m2 | Contenção em cortina com estacas espaçadas com 40 cm de diâmetro e profundidade maior que 15 m. Af_06/2018
98621 | 138.38 | m2 | Contenção em cortina com estacas espaçadas com 50 cm de diâmetro e profundidade menor ou igual a 10 m. Af_06/2018
98622 | 129.03 | m2 | Contenção em cortina com estacas espaçadas com 50 cm de diâmetro e profundidade maior que 10 m e menor ou igual a 15 m. Af_06/2018
98623 | 124.3 | m2 | Contenção em cortina com estacas espaçadas com 50 cm de diâmetro e profundidade maior que 15 m. Af_06/2018
98624 | 155.6 | m2 | Contenção em cortina com estacas espaçadas com 60 cm de diâmetro e profundidade menor ou igual a 10 m. Af_06/2018
98625 | 147.73 | m2 | Contenção em cortina com estacas espaçadas com 60 cm de diâmetro e profundidade maior que 10 m e menor ou igual a 15 m. Af_06/2018
98626 | 143.66 | m2 | Contenção em cortina com estacas espaçadas com 60 cm de diâmetro e profundidade maior que 15 m. Af_06/2018
98655 | 681.49 | m | Execução de mureta guia para contenção/ fundação com 30 cm de espessura. Af_06/2018
98656 | 692.93 | m | Execução de mureta guia para contenção/ fundação com 40 cm de espessura. Af_06/2018
98657 | 704.38 | m | Execução de mureta guia para contenção/ fundação com 50 cm de espessura. Af_06/2018
98658 | 715.84 | m | Execução de mureta guia para contenção/ fundação com 60 cm de espessura. Af_06/2018
98659 | 738.74 | m | Execução de mureta guia para contenção/ fundação com 80 cm de espessura. Af_06/2018
98746 | 65.13 | m | Solda de topo em chapa/perfil/tubo de aço chanfrado, espessura=1/4''. Af_06/2018
98749 | 78.45 | m | Solda de topo em chapa/perfil/tubo de aço chanfrado, espessura=5/16''. Af_06/2018
98750 | 94.61 | m | Solda de topo em chapa/perfil/tubo de aço chanfrado, espessura=3/8''. Af_06/2018
98751 | 136.84 | m | Solda de topo em chapa/perfil/tubo de aço chanfrado, espessura=1/2''. Af_06/2018
98752 | 187.77 | m | Solda de topo em chapa/perfil/tubo de aço chanfrado, espessura=5/8''. Af_06/2018
98753 | 251.18 | m | Solda de topo em chapa/perfil/tubo de aço chanfrado, espessura=3/4''. Af_06/2018
100763 | 18.81 | kg | Viga metálica em perfil laminado ou soldado em aço estrutural, com conexões parafusadas, inclusos mão de obra, transporte e içamento utilizando guindaste - fornecimento e instalação. Af_01/2020_p
100764 | 18.76 | kg | Viga metálica em perfil laminado ou soldado em aço estrutural, com conexões soldadas, inclusos mão de obra, transporte e içamento utilizando guindaste - fornecimento e instalação. Af_01/2020_p
100765 | 18.61 | kg | Pilar metálico perfil laminado/soldado em aço estrutural, com conexões parafusadas, inclusos mão de obra, transporte e içamento utilizando guindaste - fornecimento e instalação. Af_01/2020_p
100766 | 18.97 | kg | Pilar metálico perfil laminado ou soldado em aço estrutural, com conexões soldadas, inclusos mão de obra, transporte e içamento utilizando guindaste - fornecimento e instalação. Af_01/2020_p
100767 | 18.48 | kg | Contraventamento com cantoneiras de aço, abas iguais, com conexões parafusadas, inclusos mão de obra, transporte e içamento utilizando talha manual, para edifícios de até 2 pavimentos - fornecimento e instalação. Af_01/2020_p
100768 | 24.96 | kg | Contraventamento com cantoneiras de aço, abas iguais, com conexões soldadas, inclusos mão de obra, transporte e içamento utilizando talha manual, para edifícios de até 2 pavimentos - fornecimento e instalação. Af_01/2020_p
100769 | 23.09 | kg | Contraventamento com cantoneiras de aço, abas iguais, com conexões parafusadas, inclusos mão de obra, transporte e içamento utilizando guindaste, para edifícios de 3 a 5 pavimentos - fornecimento e instalação. Af_01/2020_p
100770 | 22.67 | kg | Contraventamento com cantoneiras de aço, abas iguais, com conexões soldadas, inclusos mão de obra, transporte e içamento utilizando guindaste, para edifícios de 3 a 5 pavimentos - fornecimento e instalação. Af_01/2020_p
100771 | 29.16 | kg | Contraventamento com cantoneiras de aço, abas iguais, com conexões parafusadas, inclusos mão de obra, transporte e içamento utilizando grua, para edifícios de 6 a 10 pavimentos - fornecimento e instalação. Af_01/2020_p
100772 | 18.65 | kg | Contraventamento com cantoneiras de aço, abas iguais, com conexões soldadas, inclusos mão de obra, transporte e içamento utilizando grua, para edifícios de 6 a 10 pavimentos - fornecimento e instalação. Af_01/2020_p
100773 | 21.8 | kg | Estrutura treliçada de cobertura, tipo arco, com ligações soldadas, inclusos perfis metálicos, chapas metálicas, mão de obra e transporte com guindaste - fornecimento e instalação. Af_01/2020_p
100774 | 14.39 | kg | Estrutura treliçada de cobertura, tipo shed, com ligações soldadas, inclusos perfis metálicos, chapas metálicas, mão de obra e transporte com guindaste - fornecimento e instalação. Af_01/2020_p
100775 | 16.31 | kg | Estrutura treliçada de cobertura, tipo fink, com ligações soldadas, inclusos perfis metálicos, chapas metálicas, mão de obra e transporte com guindaste - fornecimento e instalação. Af_01/2020_p
100776 | 21.91 | kg | Estrutura treliçada de cobertura, tipo arco, com ligações parafusadas, inclusos perfis metálicos, chapas metálicas, mão de obra e transporte com guindaste - fornecimento e instalação. Af_01/2020_p
100777 | 16.47 | kg | Estrutura treliçada de cobertura, tipo shed, com ligações parafusadas, inclusos perfis metálicos, chapas metálicas, mão de obra e transporte com guindaste - fornecimento e instalação. Af_01/2020_p
100778 | 12.79 | kg | Estrutura treliçada de cobertura, tipo fink, com ligações parafusadas, inclusos perfis metálicos, chapas metálicas, mão de obra e transporte com guindaste - fornecimento e instalação. Af_01/2020_p
98560 | 47.66 | m2 | Impermeabilização de piso com argamassa de cimento e areia, com aditivo impermeabilizante, e = 2cm. Af_06/2018
98561 | 41.91 | m2 | Impermeabilização de paredes com argamassa de cimento e areia, com aditivo impermeabilizante, e = 2cm. Af_06/2018
98562 | 41.82 | m2 | Impermeabilização de floreira ou viga baldrame com argamassa de cimento e areia, com aditivo impermeabilizante, e = 2 cm. Af_06/2018
98555 | 26.76 | m2 | Impermeabilização de superfície com argamassa polimérica / membrana acrílica, 3 demãos. Af_06/2018
98556 | 49.81 | m2 | Impermeabilização de superfície com argamassa polimérica / membrana acrílica, 4 demãos, reforçada com véu de poliéster (mav). Af_06/2018
98558 | 7.6 | un | Tratamento de ralo ou ponto emergente com argamassa polimérica / membrana acrílica reforçado com véu de poliéster (mav). Af_06/2018
98559 | 4.48 | m | Tratamento de rodapé com véu de poliéster. Af_06/2018
98546 | 95.9 | m2 | Impermeabilização de superfície com manta asfáltica, uma camada, inclusive aplicação de primer asfáltico, e=3mm. Af_06/2018
98547 | 180.99 | m2 | Impermeabilização de superfície com manta asfáltica, duas camadas, inclusive aplicação de primer asfáltico, e=3mm e e=4mm. Af_06/2018
98553 | 126.77 | m2 | Impermeabilização de superfície com membrana à base de poliuretano, 2 demãos. Af_06/2018
98554 | 44.33 | m2 | Impermeabilização de superfície com membrana à base de resina acrílica, 3 demãos. Af_06/2018
98557 | 39.66 | m2 | Impermeabilização de superfície com emulsão asfáltica, 2 demãos af_06/2018
98563 | 33.72 | m2 | Proteção mecânica de superfície horizontal com argamassa de cimento e areia, traço 1:3, e=2cm. Af_06/2018
98564 | 47.91 | m2 | Proteção mecânica de superfície vertical com argamassa de cimento e areia, traço 1:3, e=2cm. Af_06/2018
98565 | 48.68 | m2 | Proteção mecânica de superficie horizontal com argamassa de cimento e areia, traço 1:3, e=3cm. Af_06/2018
98566 | 62.86 | m2 | Proteção mecânica de superfície vertical com argamassa de cimento e areia, traço 1:3, e=3cm. Af_06/2018
98567 | 62.94 | m2 | Proteção mecânica de superficie horizontal com argamassa de cimento e areia, traço 1:3, e=4cm. Af_06/2018
98568 | 77.09 | m2 | Proteção mecânica de superfície vertical com argamassa de cimento e areia, traço 1:3, e=4cm. Af_06/2018
98569 | 77.87 | m2 | Proteção mecânica de superficie horizontal com argamassa de cimento e areia, traço 1:3, e=5cm. Af_06/2018
98570 | 92.08 | m2 | Proteção mecânica de superfície vertical com argamassa de cimento e areia, traço 1:3, e=5cm. Af_06/2018
98571 | 39.03 | m2 | Proteção mecânica de superficie horizontal com concreto 15 mpa, e=4cm. Af_06/2018
98572 | 48.18 | m2 | Proteção mecânica de superficie horizontal com concreto 15 mpa, e=5cm. Af_06/2018
98573 | 61.94 | m2 | Proteção mecânica de superfície vertical com concreto 15 mpa, e=5cm. Af_06/2018
91831 | 8.47 | m | Eletroduto flexível corrugado, pvc, dn 20 mm (1/2"), para circuitos terminais, instalado em forro - fornecimento e instalação. Af_12/2015
91833 | 9.08 | m | Eletroduto flexível corrugado reforçado, pvc, dn 20 mm (1/2"), para circuitos terminais, instalado em forro - fornecimento e instalação. Af_12/2015
91834 | 9.58 | m | Eletroduto flexível corrugado, pvc, dn 25 mm (3/4"), para circuitos terminais, instalado em forro - fornecimento e instalação. Af_12/2015
91835 | 11.12 | m | Eletroduto flexível corrugado reforçado, pvc, dn 25 mm (3/4"), para circuitos terminais, instalado em forro - fornecimento e instalação. Af_12/2015
91836 | 12.84 | m | Eletroduto flexível corrugado, pvc, dn 32 mm (1"), para circuitos terminais, instalado em forro - fornecimento e instalação. Af_12/2015
91837 | 16.43 | m | Eletroduto flexível corrugado reforçado, pvc, dn 32 mm (1"), para circuitos terminais, instalado em forro - fornecimento e instalação. Af_12/2015
91839 | 11.13 | m | Eletroduto flexível liso, pead, dn 32 mm (1"), para circuitos terminais, instalado em forro - fornecimento e instalação. Af_12/2015
91840 | 14.17 | m | Eletroduto flexível corrugado, pead, dn 40 mm (1 1/4"), para circuitos terminais, instalado em forro - fornecimento e instalação. Af_12/2015
91841 | 13.41 | m | Eletroduto flexível liso, pead, dn 40 mm (1 1/4"), para circuitos terminais, instalado em forro - fornecimento e instalação. Af_12/2015
91842 | 6.94 | m | Eletroduto flexível corrugado, pvc, dn 20 mm (1/2"), para circuitos terminais, instalado em laje - fornecimento e instalação. Af_12/2015
91843 | 7.55 | m | Eletroduto flexível corrugado reforçado, pvc, dn 20 mm (1/2"), para circuitos terminais, instalado em laje - fornecimento e instalação. Af_12/2015
91844 | 8.05 | m | Eletroduto flexível corrugado, pvc, dn 25 mm (3/4"), para circuitos terminais, instalado em laje - fornecimento e instalação. Af_12/2015
91845 | 9.59 | m | Eletroduto flexível corrugado reforçado, pvc, dn 25 mm (3/4"), para circuitos terminais, instalado em laje - fornecimento e instalação. Af_12/2015
91846 | 11.33 | m | Eletroduto flexível corrugado, pvc, dn 32 mm (1"), para circuitos terminais, instalado em laje - fornecimento e instalação. Af_12/2015
91847 | 14.92 | m | Eletroduto flexível corrugado reforçado, pvc, dn 32 mm (1"), para circuitos terminais, instalado em laje - fornecimento e instalação. Af_12/2015
91849 | 9.62 | m | Eletroduto flexível liso, pead, dn 32 mm (1"), para circuitos terminais, instalado em laje - fornecimento e instalação. Af_12/2015
91850 | 12.72 | m | Eletroduto flexível corrugado, pead, dn 40 mm (1 1/4"), para circuitos terminais, instalado em laje - fornecimento e instalação. Af_12/2015
91851 | 11.96 | m | Eletroduto flexível liso, pead, dn 40 mm (1 1/4"), para circuitos terminais, instalado em laje - fornecimento e instalação. Af_12/2015
91852 | 10.06 | m | Eletroduto flexível corrugado, pvc, dn 20 mm (1/2"), para circuitos terminais, instalado em parede - fornecimento e instalação. Af_12/2015
91853 | 10.62 | m | Eletroduto flexível corrugado reforçado, pvc, dn 20 mm (1/2"), para circuitos terminais, instalado em parede - fornecimento e instalação. Af_12/2015
91854 | 11.15 | m | Eletroduto flexível corrugado, pvc, dn 25 mm (3/4"), para circuitos terminais, instalado em parede - fornecimento e instalação. Af_12/2015
91855 | 12.57 | m | Eletroduto flexível corrugado reforçado, pvc, dn 25 mm (3/4"), para circuitos terminais, instalado em parede - fornecimento e instalação. Af_12/2015
91856 | 14.25 | m | Eletroduto flexível corrugado, pvc, dn 32 mm (1"), para circuitos terminais, instalado em parede - fornecimento e instalação. Af_12/2015
91857 | 17.57 | m | Eletroduto flexível corrugado reforçado, pvc, dn 32 mm (1"), para circuitos terminais, instalado em parede - fornecimento e instalação. Af_12/2015
91859 | 12.67 | m | Eletroduto flexível liso, pead, dn 32 mm (1"), para circuitos terminais, instalado em parede - fornecimento e instalação. Af_12/2015
91860 | 15.64 | m | Eletroduto flexível corrugado, pead, dn 40 mm (1 1/4"), para circuitos terminais, instalado em parede - fornecimento e instalação. Af_12/2015
91861 | 14.94 | m | Eletroduto flexível liso, pead, dn 40 mm (1 1/4"), para circuitos terminais, instalado em parede - fornecimento e instalação. Af_12/2015
91862 | 10.5 | m | Eletroduto rígido roscável, pvc, dn 20 mm (1/2"), para circuitos terminais, instalado em forro - fornecimento e instalação. Af_12/2015
91863 | 12.51 | m | Eletroduto rígido roscável, pvc, dn 25 mm (3/4"), para circuitos terminais, instalado em forro - fornecimento e instalação. Af_12/2015
91864 | 16.82 | m | Eletroduto rígido roscável, pvc, dn 32 mm (1"), para circuitos terminais, instalado em forro - fornecimento e instalação. Af_12/2015
91865 | 21.14 | m | Eletroduto rígido roscável, pvc, dn 40 mm (1 1/4"), para circuitos terminais, instalado em forro - fornecimento e instalação. Af_12/2015
91866 | 9.14 | m | Eletroduto rígido roscável, pvc, dn 20 mm (1/2"), para circuitos terminais, instalado em laje - fornecimento e instalação. Af_12/2015
91867 | 11.17 | m | Eletroduto rígido roscável, pvc, dn 25 mm (3/4"), para circuitos terminais, instalado em laje - fornecimento e instalação. Af_12/2015
91868 | 15.49 | m | Eletroduto rígido roscável, pvc, dn 32 mm (1"), para circuitos terminais, instalado em laje - fornecimento e instalação. Af_12/2015
91869 | 19.81 | m | Eletroduto rígido roscável, pvc, dn 40 mm (1 1/4"), para circuitos terminais, instalado em laje - fornecimento e instalação. Af_12/2015
91870 | 13.05 | m | Eletroduto rígido roscável, pvc, dn 20 mm (1/2"), para circuitos terminais, instalado em parede - fornecimento e instalação. Af_12/2015
91871 | 15.12 | m | Eletroduto rígido roscável, pvc, dn 25 mm (3/4"), para circuitos terminais, instalado em parede - fornecimento e instalação. Af_12/2015
91872 | 19.44 | m | Eletroduto rígido roscável, pvc, dn 32 mm (1"), para circuitos terminais, instalado em parede - fornecimento e instalação. Af_12/2015
91873 | 23.7 | m | Eletroduto rígido roscável, pvc, dn 40 mm (1 1/4"), para circuitos terminais, instalado em parede - fornecimento e instalação. Af_12/2015
93008 | 19.35 | m | Eletroduto rígido roscável, pvc, dn 50 mm (1 1/2"), para rede enterrada de distribuição de energia elétrica - fornecimento e instalação. Af_12/2021
93009 | 28.43 | m | Eletroduto rígido roscável, pvc, dn 60 mm (2"), para rede enterrada de distribuição de energia elétrica - fornecimento e instalação. Af_12/2021
93010 | 39.51 | m | Eletroduto rígido roscável, pvc, dn 75 mm (2 1/2"), para rede enterrada de distribuição de energia elétrica - fornecimento e instalação. Af_12/2021
93011 | 48.23 | m | Eletroduto rígido roscável, pvc, dn 85 mm (3"), para rede enterrada de distribuição de energia elétrica - fornecimento e instalação. Af_12/2021
93012 | 72.69 | m | Eletroduto rígido roscável, pvc, dn 110 mm (4"), para rede enterrada de distribuição de energia elétrica - fornecimento e instalação. Af_12/2021
95726 | 6.83 | m | Eletroduto rígido soldável, pvc, dn 20 mm (½), aparente, instalado em teto - fornecimento e instalação. Af_11/2016_p
95727 | 7.95 | m | Eletroduto rígido soldável, pvc, dn 25 mm (3/4), aparente, instalado em teto - fornecimento e instalação. Af_11/2016_p
95728 | 10.31 | m | Eletroduto rígido soldável, pvc, dn 32 mm (1), aparente, instalado em teto - fornecimento e instalação. Af_11/2016_p
95729 | 9.3 | m | Eletroduto rígido soldável, pvc, dn 20 mm (½), aparente, instalado em parede - fornecimento e instalação. Af_11/2016_p
95730 | 10.42 | m | Eletroduto rígido soldável, pvc, dn 25 mm (3/4), aparente, instalado em parede - fornecimento e instalação. Af_11/2016_p
95731 | 12.78 | m | Eletroduto rígido soldável, pvc, dn 32 mm (1), aparente, instalado em parede - fornecimento e instalação. Af_11/2016_p
95732 | 5.02 | un | Luva para eletroduto, pvc, soldável, dn 20 mm (1/2), aparente, instalada em teto - fornecimento e instalação. Af_11/2016_p
95745 | 23.42 | m | Eletroduto de aço galvanizado, classe leve, dn 20 mm (3/4), aparente, instalado em teto - fornecimento e instalação. Af_11/2016_p
95746 | 29.28 | m | Eletroduto de aço galvanizado, classe leve, dn 25 mm (1), aparente, instalado em teto - fornecimento e instalação. Af_11/2016_p
95747 | 48.37 | m | Eletroduto de aço galvanizado, classe semi pesado, dn 32 mm (1 1/4), aparente, instalado em teto - fornecimento e instalação. Af_11/2016_p
95748 | 52.6 | m | Eletroduto de aço galvanizado, classe semi pesado, dn 40 mm (1 1/2 ), aparente, instalado em teto - fornecimento e instalação. Af_11/2016_p
95749 | 31.51 | m | Eletroduto de aço galvanizado, classe leve, dn 20 mm (3/4), aparente, instalado em parede - fornecimento e instalação. Af_11/2016_p
95750 | 37.18 | m | Eletroduto de aço galvanizado, classe leve, dn 25 mm (1), aparente, instalado em parede - fornecimento e instalação. Af_11/2016_p
95751 | 56.03 | m | Eletroduto de aço galvanizado, classe semi pesado, dn 32 mm (1 1/4), aparente, instalado em parede - fornecimento e instalação. Af_11/2016_p
95752 | 59.97 | m | Eletroduto de aço galvanizado, classe semi pesado, dn 40 mm (1 1/2 ), aparente, instalado em parede - fornecimento e instalação. Af_11/2016_p
97667 | 9.67 | m | Eletroduto flexível corrugado, pead, dn 50 (1 1/2"), para rede enterrada de distribuição de energia elétrica - fornecimento e instalação. Af_12/2021
97668 | 13.78 | m | Eletroduto flexível corrugado, pead, dn 63 (2"), para rede enterrada de distribuição de energia elétrica - fornecimento e instalação. Af_12/2021
97669 | 20.41 | m | Eletroduto flexível corrugado, pead, dn 90 (3"), para rede enterrada de distribuição de energia elétrica - fornecimento e instalação. Af_12/2021
97670 | 26.18 | m | Eletroduto flexível corrugado, pead, dn 100 (4"), para rede enterrada de distribuição de energia elétrica - fornecimento e instalação. Af_12/2021
91874 | 5.66 | un | Luva para eletroduto, pvc, roscável, dn 20 mm (1/2"), para circuitos terminais, instalada em forro - fornecimento e instalação. Af_12/2015
91875 | 7.45 | un | Luva para eletroduto, pvc, roscável, dn 25 mm (3/4"), para circuitos terminais, instalada em forro - fornecimento e instalação. Af_12/2015
91876 | 9.78 | un | Luva para eletroduto, pvc, roscável, dn 32 mm (1"), para circuitos terminais, instalada em forro - fornecimento e instalação. Af_12/2015
91877 | 12.86 | un | Luva para eletroduto, pvc, roscável, dn 40 mm (1 1/4"), para circuitos terminais, instalada em forro - fornecimento e instalação. Af_12/2015
91878 | 7.36 | un | Luva para eletroduto, pvc, roscável, dn 20 mm (1/2"), para circuitos terminais, instalada em laje - fornecimento e instalação. Af_12/2015
91879 | 9.09 | un | Luva para eletroduto, pvc, roscável, dn 25 mm (3/4"), para circuitos terminais, instalada em laje - fornecimento e instalação. Af_12/2015
91880 | 11.48 | un | Luva para eletroduto, pvc, roscável, dn 32 mm (1"), para circuitos terminais, instalada em laje - fornecimento e instalação. Af_12/2015
91881 | 14.57 | un | Luva para eletroduto, pvc, roscável, dn 40 mm (1 1/4"), para circuitos terminais, instalada em laje - fornecimento e instalação. Af_12/2015
91882 | 9.18 | un | Luva para eletroduto, pvc, roscável, dn 20 mm (1/2"), para circuitos terminais, instalada em parede - fornecimento e instalação. Af_12/2015
91884 | 10.5 | un | Luva para eletroduto, pvc, roscável, dn 25 mm (3/4"), para circuitos terminais, instalada em parede - fornecimento e instalação. Af_12/2015
91885 | 12.31 | un | Luva para eletroduto, pvc, roscável, dn 32 mm (1"), para circuitos terminais, instalada em parede - fornecimento e instalação. Af_12/2015
91886 | 14.75 | un | Luva para eletroduto, pvc, roscável, dn 40 mm (1 1/4"), para circuitos terminais, instalada em parede - fornecimento e instalação. Af_12/2015
91887 | 10.01 | un | Curva 90 graus para eletroduto, pvc, roscável, dn 20 mm (1/2"), para circuitos terminais, instalada em forro - fornecimento e instalação. Af_12/2015
91889 | 9.72 | un | Curva 180 graus para eletroduto, pvc, roscável, dn 20 mm (1/2"), para circuitos terminais, instalada em forro - fornecimento e instalação. Af_12/2015
91890 | 12.08 | un | Curva 90 graus para eletroduto, pvc, roscável, dn 25 mm (3/4"), para circuitos terminais, instalada em forro - fornecimento e instalação. Af_12/2015
91892 | 14.03 | un | Curva 180 graus para eletroduto, pvc, roscável, dn 25 mm (3/4"), para circuitos terminais, instalada em forro - fornecimento e instalação. Af_12/2015
91893 | 16.36 | un | Curva 90 graus para eletroduto, pvc, roscável, dn 32 mm (1"), para circuitos terminais, instalada em forro - fornecimento e instalação. Af_12/2015
91895 | 18.34 | un | Curva 180 graus para eletroduto, pvc, roscável, dn 32 mm (1"), para circuitos terminais, instalada em forro - fornecimento e instalação. Af_12/2015
91896 | 20.11 | un | Curva 90 graus para eletroduto, pvc, roscável, dn 40 mm (1 1/4"), para circuitos terminais, instalada em forro - fornecimento e instalação. Af_12/2015
91898 | 22.22 | un | Curva 180 graus para eletroduto, pvc, roscável, dn 40 mm (1 1/4"), para circuitos terminais, instalada em forro - fornecimento e instalação. Af_12/2015
91899 | 12.47 | un | Curva 90 graus para eletroduto, pvc, roscável, dn 20 mm (1/2"), para circuitos terminais, instalada em laje - fornecimento e instalação. Af_12/2015
91901 | 12.18 | un | Curva 180 graus para eletroduto, pvc, roscável, dn 20 mm (1/2"), para circuitos terminais, instalada em laje - fornecimento e instalação. Af_12/2015
91902 | 14.55 | un | Curva 90 graus para eletroduto, pvc, roscável, dn 25 mm (3/4"), para circuitos terminais, instalada em laje - fornecimento e instalação. Af_12/2015
91904 | 16.5 | un | Curva 180 graus para eletroduto, pvc, roscável, dn 25 mm (3/4"), para circuitos terminais, instalada em laje - fornecimento e instalação. Af_12/2015
91905 | 18.82 | un | Curva 90 graus para eletroduto, pvc, roscável, dn 32 mm (1"), para circuitos terminais, instalada em laje - fornecimento e instalação. Af_12/2015
91907 | 20.8 | un | Curva 180 graus para eletroduto, pvc, roscável, dn 32 mm (1), para circuitos terminais, instalada em laje - fornecimento e instalação. Af_12/2015
91908 | 22.64 | un | Curva 90 graus para eletroduto, pvc, roscável, dn 40 mm (1 1/4"), para circuitos terminais, instalada em laje - fornecimento e instalação. Af_12/2015
91910 | 24.75 | un | Curva 180 graus para eletroduto, pvc, roscável, dn 40 mm (1 1/4"), para circuitos terminais, instalada em laje - fornecimento e instalação. Af_12/2015
91911 | 15.28 | un | Curva 90 graus para eletroduto, pvc, roscável, dn 20 mm (1/2"), para circuitos terminais, instalada em parede - fornecimento e instalação. Af_12/2015
91913 | 14.99 | un | Curva 180 graus para eletroduto, pvc, roscável, dn 20 mm (1/2"), para circuitos terminais, instalada em parede - fornecimento e instalação. Af_12/2015
91914 | 16.72 | un | Curva 90 graus para eletroduto, pvc, roscável, dn 25 mm (3/4"), para circuitos terminais, instalada em parede - fornecimento e instalação. Af_12/2015
91916 | 18.67 | un | Curva 180 graus para eletroduto, pvc, roscável, dn 25 mm (3/4"), para circuitos terminais, instalada em parede - fornecimento e instalação. Af_12/2015
91917 | 20.12 | un | Curva 90 graus para eletroduto, pvc, roscável, dn 32 mm (1"), para circuitos terminais, instalada em parede - fornecimento e instalação. Af_12/2015
91919 | 22.1 | un | Curva 180 graus para eletroduto, pvc, roscável, dn 32 mm (1), para circuitos terminais, instalada em parede - fornecimento e instalação. Af_12/2015
91920 | 22.94 | un | Curva 90 graus para eletroduto, pvc, roscável, dn 40 mm (1 1/4"), para circuitos terminais, instalada em parede - fornecimento e instalação. Af_12/2015
91922 | 25.05 | un | Curva 180 graus para eletroduto, pvc, roscável, dn 40 mm (1 1/4"), para circuitos terminais, instalada em parede - fornecimento e instalação. Af_12/2015
93013 | 16.66 | un | Luva para eletroduto, pvc, roscável, dn 50 mm (1 1/2"), para rede enterrada de distribuição de energia elétrica - fornecimento e instalação. Af_12/2021
93014 | 20.2 | un | Luva para eletroduto, pvc, roscável, dn 60 mm (2"), para rede enterrada de distribuição de energia elétrica - fornecimento e instalação. Af_12/2021
93015 | 29.38 | un | Luva para eletroduto, pvc, roscável, dn 75 mm (2 1/2"), para rede enterrada de distribuição de energia elétrica - fornecimento e instalação. Af_12/2021
93016 | 35.22 | un | Luva para eletroduto, pvc, roscável, dn 85 mm (3"), para rede enterrada de distribuição de energia elétrica - fornecimento e instalação. Af_12/2021
93017 | 51.62 | un | Luva para eletroduto, pvc, roscável, dn 110 mm (4"), para rede enterrada de distribuição de energia elétrica - fornecimento e instalação. Af_12/2021
93018 | 25.35 | un | Curva 90 graus para eletroduto, pvc, roscável, dn 50 mm (1 1/2"), para rede enterrada de distribuição de energia elétrica - fornecimento e instalação. Af_12/2021
93020 | 31.82 | un | Curva 90 graus para eletroduto, pvc, roscável, dn 60 mm (2"), para rede enterrada de distribuição de energia elétrica - fornecimento e instalação. Af_12/2021
93022 | 50.43 | un | Curva 90 graus para eletroduto, pvc, roscável, dn 75 mm (2 1/2"), para rede enterrada de distribuição de energia elétrica - fornecimento e instalação. Af_12/2021
93024 | 53.42 | un | Curva 90 graus para eletroduto, pvc, roscável, dn 85 mm (3"), para rede enterrada de distribuição de energia elétrica - fornecimento e instalação. Af_12/2021
93026 | 84.36 | un | Curva 90 graus para eletroduto, pvc, roscável, dn 110 mm (4"), para rede enterrada de distribuição de energia elétrica - fornecimento e instalação. Af_12/2021
95733 | 6.55 | un | Luva para eletroduto, pvc, soldável, dn 25 mm (3/4), aparente, instalada em teto - fornecimento e instalação. Af_11/2016_p
95734 | 8.67 | un | Luva para eletroduto, pvc, soldável, dn 32 mm (1), aparente, instalada em teto - fornecimento e instalação. Af_11/2016_p
95735 | 7.62 | un | Luva para eletroduto, pvc, soldável, dn 20 mm (1/2), aparente, instalada em parede - fornecimento e instalação. Af_11/2016_p
95736 | 8.85 | un | Luva para eletroduto, pvc, soldável, dn 25 mm (3/4), aparente, instalada em parede - fornecimento e instalação. Af_11/2016_p
95738 | 10.54 | un | Luva para eletroduto, pvc, soldável, dn 32 mm (1), aparente, instalada em parede - fornecimento e instalação. Af_11/2016_p
95753 | 8.51 | un | Luva de emenda para eletroduto, aço galvanizado, dn 20 mm (3/4 ), aparente, instalada em teto - fornecimento e instalação. Af_11/2016_p
95754 | 10.62 | un | Luva de emenda para eletroduto, aço galvanizado, dn 25 mm (1''), aparente, instalada em teto - fornecimento e instalação. Af_11/2016_p
95755 | 15.16 | un | Luva de emenda para eletroduto, aço galvanizado, dn 32 mm (1 1/4''), aparente, instalada em teto - fornecimento e instalação. Af_11/2016_p
95756 | 20.09 | un | Luva de emenda para eletroduto, aço galvanizado, dn 40 mm (1 1/2''), aparente, instalada em teto - fornecimento e instalação. Af_11/2016_p
95757 | 13.03 | un | Luva de emenda para eletroduto, aço galvanizado, dn 20 mm (3/4''), aparente, instalada em parede - fornecimento e instalação. Af_11/2016_p
95758 | 14.61 | un | Luva de emenda para eletroduto, aço galvanizado, dn 25 mm (1''), aparente, instalada em parede - fornecimento e instalação. Af_11/2016_p
95759 | 18.4 | un | Luva de emenda para eletroduto, aço galvanizado, dn 32 mm (1 1/4''), aparente, instalada em parede - fornecimento e instalação. Af_11/2016_p
95760 | 22.46 | un | Luva de emenda para eletroduto, aço galvanizado, dn 40 mm (1 1/2''), aparente, instalada em parede - fornecimento e instalação. Af_11/2016_p
97559 | 11.87 | un | Curva 135 graus para eletroduto, pvc, roscável, dn 25 mm (3/4), para circuitos terminais, instalada em forro - fornecimento e instalação. Af_12/2015
97562 | 14.34 | un | Curva 135 graus para eletroduto, pvc, roscável, dn 25 mm (3/4), para circuitos terminais, instalada em laje - fornecimento e instalação. Af_12/2015
97564 | 16.51 | un | Curva 135 graus para eletroduto, pvc, roscável, dn 25 mm (3/4), para circuitos terminais, instalada em parede - fornecimento e instalação. Af_12/2015
91924 | 3.11 | m | Cabo de cobre flexível isolado, 1,5 mm², anti-chama 450/750 v, para circuitos terminais - fornecimento e instalação. Af_12/2015
91925 | 4.29 | m | Cabo de cobre flexível isolado, 1,5 mm², anti-chama 0,6/1,0 kv, para circuitos terminais - fornecimento e instalação. Af_12/2015
91926 | 4.46 | m | Cabo de cobre flexível isolado, 2,5 mm², anti-chama 450/750 v, para circuitos terminais - fornecimento e instalação. Af_12/2015
91927 | 5.75 | m | Cabo de cobre flexível isolado, 2,5 mm², anti-chama 0,6/1,0 kv, para circuitos terminais - fornecimento e instalação. Af_12/2015
91928 | 7.15 | m | Cabo de cobre flexível isolado, 4 mm², anti-chama 450/750 v, para circuitos terminais - fornecimento e instalação. Af_12/2015
91929 | 8.05 | m | Cabo de cobre flexível isolado, 4 mm², anti-chama 0,6/1,0 kv, para circuitos terminais - fornecimento e instalação. Af_12/2015
91930 | 9.75 | m | Cabo de cobre flexível isolado, 6 mm², anti-chama 450/750 v, para circuitos terminais - fornecimento e instalação. Af_12/2015
91931 | 10.84 | m | Cabo de cobre flexível isolado, 6 mm², anti-chama 0,6/1,0 kv, para circuitos terminais - fornecimento e instalação. Af_12/2015
91932 | 15.93 | m | Cabo de cobre flexível isolado, 10 mm², anti-chama 450/750 v, para circuitos terminais - fornecimento e instalação. Af_12/2015
91933 | 16.97 | m | Cabo de cobre flexível isolado, 10 mm², anti-chama 0,6/1,0 kv, para circuitos terminais - fornecimento e instalação. Af_12/2015
91934 | 24.31 | m | Cabo de cobre flexível isolado, 16 mm², anti-chama 450/750 v, para circuitos terminais - fornecimento e instalação. Af_12/2015
91935 | 25.81 | m | Cabo de cobre flexível isolado, 16 mm², anti-chama 0,6/1,0 kv, para circuitos terminais - fornecimento e instalação. Af_12/2015
92979 | 10.39 | m | Cabo de cobre flexível isolado, 10 mm², anti-chama 450/750 v, para distribuição - fornecimento e instalação. Af_12/2015
92980 | 11.29 | m | Cabo de cobre flexível isolado, 10 mm², anti-chama 0,6/1,0 kv, para distribuição - fornecimento e instalação. Af_12/2015
92981 | 15.94 | m | Cabo de cobre flexível isolado, 16 mm², anti-chama 450/750 v, para distribuição - fornecimento e instalação. Af_12/2015
92982 | 17.24 | m | Cabo de cobre flexível isolado, 16 mm², anti-chama 0,6/1,0 kv, para distribuição - fornecimento e instalação. Af_12/2015
92984 | 28.31 | m | Cabo de cobre flexível isolado, 25 mm², anti-chama 0,6/1,0 kv, para rede enterrada de distribuição de energia elétrica - fornecimento e instalação. Af_12/2021
92986 | 38.19 | m | Cabo de cobre flexível isolado, 35 mm², anti-chama 0,6/1,0 kv, para rede enterrada de distribuição de energia elétrica - fornecimento e instalação. Af_12/2021
92988 | 53.45 | m | Cabo de cobre flexível isolado, 50 mm², anti-chama 0,6/1,0 kv, para rede enterrada de distribuição de energia elétrica - fornecimento e instalação. Af_12/2021
92990 | 73.2 | m | Cabo de cobre flexível isolado, 70 mm², anti-chama 0,6/1,0 kv, para rede enterrada de distribuição de energia elétrica - fornecimento e instalação. Af_12/2021
92992 | 96.59 | m | Cabo de cobre flexível isolado, 95 mm², anti-chama 0,6/1,0 kv, para rede enterrada de distribuição de energia elétrica - fornecimento e instalação. Af_12/2021
92994 | 124.84 | m | Cabo de cobre flexível isolado, 120 mm², anti-chama 0,6/1,0 kv, para rede enterrada de distribuição de energia elétrica - fornecimento e instalação. Af_12/2021
92996 | 154.2 | m | Cabo de cobre flexível isolado, 150 mm², anti-chama 0,6/1,0 kv, para rede enterrada de distribuição de energia elétrica - fornecimento e instalação. Af_12/2021
92998 | 188.57 | m | Cabo de cobre flexível isolado, 185 mm², anti-chama 0,6/1,0 kv, para rede enterrada de distribuição de energia elétrica - fornecimento e instalação. Af_12/2021
93000 | 247.39 | m | Cabo de cobre flexível isolado, 240 mm², anti-chama 0,6/1,0 kv, para rede enterrada de distribuição de energia elétrica - fornecimento e instalação. Af_12/2021
93002 | 309 | m | Cabo de cobre flexível isolado, 300 mm², anti-chama 0,6/1,0 kv, para rede enterrada de distribuição de energia elétrica - fornecimento e instalação. Af_12/2021
101884 | 10.08 | m | Cabo de cobre isolado, 10 mm², anti-chama 450/750 v, instalado em eletrocalha ou perfilado - fornecimento e instalação. Af_10/2020
101885 | 10.98 | m | Cabo de cobre isolado, 10 mm², anti-chama 0,6/1 kv, instalado em eletrocalha ou perfilado - fornecimento e instalação. Af_10/2020
101886 | 15.59 | m | Cabo de cobre isolado, 16 mm², anti-chama 450/750 v, instalado em eletrocalha ou perfilado - fornecimento e instalação. Af_10/2020
101887 | 16.89 | m | Cabo de cobre isolado, 16 mm², anti-chama 0,6/1 kv, instalado em eletrocalha ou perfilado - fornecimento e instalação. Af_10/2020
101888 | 25.02 | m | Cabo de cobre isolado, 25 mm², anti-chama 450/750 v, instalado em eletrocalha ou perfilado - fornecimento e instalação. Af_10/2020
101889 | 25.75 | m | Cabo de cobre isolado, 25 mm², anti-chama 0,6/1 kv, instalado em eletrocalha ou perfilado - fornecimento e instalação. Af_10/2020
91936 | 14.43 | un | Caixa octogonal 4" x 4", pvc, instalada em laje - fornecimento e instalação. Af_12/2015
91937 | 12.57 | un | Caixa octogonal 3" x 3", pvc, instalada em laje - fornecimento e instalação. Af_12/2015
91939 | 33.32 | un | Caixa retangular 4" x 2" alta (2,00 m do piso), pvc, instalada em parede - fornecimento e instalação. Af_12/2015
91940 | 17.36 | un | Caixa retangular 4" x 2" média (1,30 m do piso), pvc, instalada em parede - fornecimento e instalação. Af_12/2015
91941 | 11.37 | un | Caixa retangular 4" x 2" baixa (0,30 m do piso), pvc, instalada em parede - fornecimento e instalação. Af_12/2015
91942 | 40.34 | un | Caixa retangular 4" x 4" alta (2,00 m do piso), pvc, instalada em parede - fornecimento e instalação. Af_12/2015
91943 | 21.98 | un | Caixa retangular 4" x 4" média (1,30 m do piso), pvc, instalada em parede - fornecimento e instalação. Af_12/2015
91944 | 15.11 | un | Caixa retangular 4" x 4" baixa (0,30 m do piso), pvc, instalada em parede - fornecimento e instalação. Af_12/2015
92865 | 12.65 | un | Caixa octogonal 4" x 4", metálica, instalada em laje - fornecimento e instalação. Af_12/2015
92866 | 10.33 | un | Caixa sextavada 3" x 3", metálica, instalada em laje - fornecimento e instalação. Af_12/2015
92867 | 33 | un | Caixa retangular 4" x 2" alta (2,00 m do piso), metálica, instalada em parede - fornecimento e instalação. Af_12/2015
92868 | 17.04 | un | Caixa retangular 4" x 2" média (1,30 m do piso), metálica, instalada em parede - fornecimento e instalação. Af_12/2015
92869 | 11.05 | un | Caixa retangular 4" x 2" baixa (0,30 m do piso), metálica, instalada em parede - fornecimento e instalação. Af_12/2015
92870 | 39.95 | un | Caixa retangular 4" x 4" alta (2,00 m do piso), metálica, instalada em parede - fornecimento e instalação. Af_12/2015
92871 | 21.59 | un | Caixa retangular 4" x 4" média (1,30 m do piso), metálica, instalada em parede - fornecimento e instalação. Af_12/2015
92872 | 14.72 | un | Caixa retangular 4" x 4" baixa (0,30 m do piso), metálica, instalada em parede - fornecimento e instalação. Af_12/2015
95777 | 30.19 | un | Condulete de alumínio, tipo b, para eletroduto de aço galvanizado dn 20 mm (3/4''), aparente - fornecimento e instalação. Af_11/2016_p
95778 | 30.77 | un | Condulete de alumínio, tipo c, para eletroduto de aço galvanizado dn 20 mm (3/4''), aparente - fornecimento e instalação. Af_11/2016_p
95779 | 28.84 | un | Condulete de alumínio, tipo e, para eletroduto de aço galvanizado dn 20 mm (3/4''), aparente - fornecimento e instalação. Af_11/2016_p
95780 | 33.68 | un | Condulete de alumínio, tipo b, para eletroduto de aço galvanizado dn 25 mm (1''), aparente - fornecimento e instalação. Af_11/2016_p
95781 | 34.11 | un | Condulete de alumínio, tipo c, para eletroduto de aço galvanizado dn 25 mm (1''), aparente - fornecimento e instalação. Af_11/2016_p
95782 | 35.23 | un | Condulete de alumínio, tipo e, eletroduto de aço galvanizado dn 25 mm (1''), aparente - fornecimento e instalação. Af_11/2016_p
95785 | 39.49 | un | Condulete de alumínio, tipo e, para eletroduto de aço galvanizado dn 32 mm (1 1/4''), aparente - fornecimento e instalação. Af_11/2016_p
95787 | 31.09 | un | Condulete de alumínio, tipo lr, para eletroduto de aço galvanizado dn 20 mm (3/4''), aparente - fornecimento e instalação. Af_11/2016_p
95789 | 37.17 | un | Condulete de alumínio, tipo lr, para eletroduto de aço galvanizado dn 25 mm (1''), aparente - fornecimento e instalação. Af_11/2016_p
95791 | 46.22 | un | Condulete de alumínio, tipo lr, para eletroduto de aço galvanizado dn 32 mm (1 1/4''), aparente - fornecimento e instalação. Af_11/2016_p
95795 | 35.91 | un | Condulete de alumínio, tipo t, para eletroduto de aço galvanizado dn 20 mm (3/4''), aparente - fornecimento e instalação. Af_11/2016_p
95796 | 43.73 | un | Condulete de alumínio, tipo t, para eletroduto de aço galvanizado dn 25 mm (1''), aparente - fornecimento e instalação. Af_11/2016_p
95797 | 53.97 | un | Condulete de alumínio, tipo t, para eletroduto de aço galvanizado dn 32 mm (1 1/4''), aparente - fornecimento e instalação. Af_11/2016_p
95801 | 42.55 | un | Condulete de alumínio, tipo x, para eletroduto de aço galvanizado dn 20 mm (3/4''), aparente - fornecimento e instalação. Af_11/2016_p
95802 | 47.18 | un | Condulete de alumínio, tipo x, para eletroduto de aço galvanizado dn 25 mm (1''), aparente - fornecimento e instalação. Af_11/2016_p
95803 | 60.31 | un | Condulete de alumínio, tipo x, para eletroduto de aço galvanizado dn 32 mm (1 1/4''), aparente - fornecimento e instalação. Af_11/2016_p
95804 | 26.99 | un | Condulete de pvc, tipo b, para eletroduto de pvc soldável dn 20 mm (1/2''), aparente - fornecimento e instalação. Af_11/2016
95805 | 27.26 | un | Condulete de pvc, tipo b, para eletroduto de pvc soldável dn 25 mm (3/4''), aparente - fornecimento e instalação. Af_11/2016
95806 | 28.11 | un | Condulete de pvc, tipo b, para eletroduto de pvc soldável dn 32 mm (1''), aparente - fornecimento e instalação. Af_11/2016
95807 | 31.17 | un | Condulete de pvc, tipo ll, para eletroduto de pvc soldável dn 20 mm (1/2''), aparente - fornecimento e instalação. Af_11/2016
95808 | 31.99 | un | Condulete de pvc, tipo ll, para eletroduto de pvc soldável dn 25 mm (3/4''), aparente - fornecimento e instalação. Af_11/2016
95809 | 34.94 | un | Condulete de pvc, tipo ll, para eletroduto de pvc soldável dn 32 mm (1''), aparente - fornecimento e instalação. Af_11/2016
95810 | 15.6 | un | Condulete de pvc, tipo lb, para eletroduto de pvc soldável dn 20 mm (1/2''), aparente - fornecimento e instalação. Af_11/2016
95811 | 16.43 | un | Condulete de pvc, tipo lb, para eletroduto de pvc soldável dn 25 mm (3/4''), aparente - fornecimento e instalação. Af_11/2016
95812 | 19.37 | un | Condulete de pvc, tipo lb, para eletroduto de pvc soldável dn 32 mm (1''), aparente - fornecimento e instalação. Af_11/2016
95813 | 19.09 | un | Condulete de pvc, tipo tb, para eletroduto de pvc soldável dn 20 mm (1/2''), aparente - fornecimento e instalação. Af_11/2016
95814 | 20.34 | un | Condulete de pvc, tipo tb, para eletroduto de pvc soldável dn 25 mm (3/4''), aparente - fornecimento e instalação. Af_11/2016
95815 | 25.89 | un | Condulete de pvc, tipo tb, para eletroduto de pvc soldável dn 32 mm (1''), aparente - fornecimento e instalação. Af_11/2016
95816 | 38.4 | un | Condulete de pvc, tipo x, para eletroduto de pvc soldável dn 20 mm (1/2''), aparente - fornecimento e instalação. Af_11/2016
95817 | 39.61 | un | Condulete de pvc, tipo x, para eletroduto de pvc soldável dn 25 mm (3/4''), aparente - fornecimento e instalação. Af_11/2016
95818 | 47.08 | un | Condulete de pvc, tipo x, para eletroduto de pvc soldável dn 32 mm (1''), aparente - fornecimento e instalação. Af_11/2016
97881 | 101.5 | un | Caixa enterrada elétrica retangular, em concreto pré-moldado, fundo com brita, dimensões internas: 0,3x0,3x0,3 m. Af_12/2020
97882 | 155.81 | un | Caixa enterrada elétrica retangular, em concreto pré-moldado, fundo com brita, dimensões internas: 0,4x0,4x0,4 m. Af_12/2020
97883 | 296.44 | un | Caixa enterrada elétrica retangular, em concreto pré-moldado, fundo com brita, dimensões internas: 0,6x0,6x0,5 m. Af_12/2020
97884 | 565.39 | un | Caixa enterrada elétrica retangular, em concreto pré-moldado, fundo com brita, dimensões internas: 0,8x0,8x0,5 m. Af_12/2020
97885 | 869.43 | un | Caixa enterrada elétrica retangular, em concreto pré-moldado, fundo com brita, dimensões internas: 1x1x0,5 m. Af_12/2020
97886 | 197.27 | un | Caixa enterrada elétrica retangular, em alvenaria com tijolos cerâmicos maciços, fundo com brita, dimensões internas: 0,3x0,3x0,3 m. Af_12/2020
97887 | 312.89 | un | Caixa enterrada elétrica retangular, em alvenaria com tijolos cerâmicos maciços, fundo com brita, dimensões internas: 0,4x0,4x0,4 m. Af_12/2020
97888 | 609.57 | un | Caixa enterrada elétrica retangular, em alvenaria com tijolos cerâmicos maciços, fundo com brita, dimensões internas: 0,6x0,6x0,6 m. Af_12/2020
97889 | 812.7 | un | Caixa enterrada elétrica retangular, em alvenaria com tijolos cerâmicos maciços, fundo com brita, dimensões internas: 0,8x0,8x0,6 m. Af_12/2020
97890 | 941.67 | un | Caixa enterrada elétrica retangular, em alvenaria com tijolos cerâmicos maciços, fundo com brita, dimensões internas: 1x1x0,6 m. Af_12/2020
97891 | 209.4 | un | Caixa enterrada elétrica retangular, em alvenaria com blocos de concreto, fundo com brita, dimensões internas: 0,4x0,4x0,4 m. Af_12/2020
97892 | 390.74 | un | Caixa enterrada elétrica retangular, em alvenaria com blocos de concreto, fundo com brita, dimensões internas: 0,6x0,6x0,6 m. Af_12/2020
97893 | 533.63 | un | Caixa enterrada elétrica retangular, em alvenaria com blocos de concreto, fundo com brita, dimensões internas: 0,8x0,8x0,6 m. Af_12/2020
97894 | 603.51 | un | Caixa enterrada elétrica retangular, em alvenaria com blocos de concreto, fundo com brita, dimensões internas: 1x1x0,6 m. Af_12/2020
93653 | 11.92 | un | Disjuntor monopolar tipo din, corrente nominal de 10a - fornecimento e instalação. Af_10/2020
93654 | 12.65 | un | Disjuntor monopolar tipo din, corrente nominal de 16a - fornecimento e instalação. Af_10/2020
93655 | 14.01 | un | Disjuntor monopolar tipo din, corrente nominal de 20a - fornecimento e instalação. Af_10/2020
93656 | 14.01 | un | Disjuntor monopolar tipo din, corrente nominal de 25a - fornecimento e instalação. Af_10/2020
93657 | 15.7 | un | Disjuntor monopolar tipo din, corrente nominal de 32a - fornecimento e instalação. Af_10/2020
93658 | 22.72 | un | Disjuntor monopolar tipo din, corrente nominal de 40a - fornecimento e instalação. Af_10/2020
93659 | 26.17 | un | Disjuntor monopolar tipo din, corrente nominal de 50a - fornecimento e instalação. Af_10/2020
93660 | 57.3 | un | Disjuntor bipolar tipo din, corrente nominal de 10a - fornecimento e instalação. Af_10/2020
93661 | 58.76 | un | Disjuntor bipolar tipo din, corrente nominal de 16a - fornecimento e instalação. Af_10/2020
93662 | 61.48 | un | Disjuntor bipolar tipo din, corrente nominal de 20a - fornecimento e instalação. Af_10/2020
93663 | 61.48 | un | Disjuntor bipolar tipo din, corrente nominal de 25a - fornecimento e instalação. Af_10/2020
93664 | 64.87 | un | Disjuntor bipolar tipo din, corrente nominal de 32a - fornecimento e instalação. Af_10/2020
93665 | 69.47 | un | Disjuntor bipolar tipo din, corrente nominal de 40a - fornecimento e instalação. Af_10/2020
93666 | 76.36 | un | Disjuntor bipolar tipo din, corrente nominal de 50a - fornecimento e instalação. Af_10/2020
93667 | 71.83 | un | Disjuntor tripolar tipo din, corrente nominal de 10a - fornecimento e instalação. Af_10/2020
93668 | 74.02 | un | Disjuntor tripolar tipo din, corrente nominal de 16a - fornecimento e instalação. Af_10/2020
93669 | 78.12 | un | Disjuntor tripolar tipo din, corrente nominal de 20a - fornecimento e instalação. Af_10/2020
93670 | 78.12 | un | Disjuntor tripolar tipo din, corrente nominal de 25a - fornecimento e instalação. Af_10/2020
93671 | 83.18 | un | Disjuntor tripolar tipo din, corrente nominal de 32a - fornecimento e instalação. Af_10/2020
93672 | 91.27 | un | Disjuntor tripolar tipo din, corrente nominal de 40a - fornecimento e instalação. Af_10/2020
93673 | 101.62 | un | Disjuntor tripolar tipo din, corrente nominal de 50a - fornecimento e instalação. Af_10/2020
97359 | 4916.86 | un | Quadro de medição geral de energia com 8 medidores - fornecimento e instalação. Af_10/2020
97360 | 9491.26 | un | Quadro de medição geral de energia com 12 medidores - fornecimento e instalação. Af_10/2020
97361 | 12655.03 | un | Quadro de medição geral de energia com 16 medidores - fornecimento e instalação. Af_10/2020
97362 | 2309.68 | un | Quadro de medição geral de energia para barramento blindado com 4 medidores - fornecimento e instalação. Af_10/2020
101875 | 493.09 | un | Quadro de distribuição de energia em chapa de aço galvanizado, de embutir, com barramento trifásico, para 12 disjuntores din 100a - fornecimento e instalação. Af_10/2020
101876 | 106.81 | un | Quadro de distribuição de energia em pvc, de embutir, sem barramento, para 6 disjuntores - fornecimento e instalação. Af_10/2020
101877 | 72.96 | un | Quadro de distribuição de energia em pvc, de embutir, sem barramento, para 3 disjuntores - fornecimento e instalação. Af_10/2020
101878 | 683.23 | un | Quadro de distribuição de energia em chapa de aço galvanizado, de sobrepor, com barramento trifásico, para 18 disjuntores din 100a - fornecimento e instalação. Af_10/2020
101879 | 714.28 | un | Quadro de distribuição de energia em chapa de aço galvanizado, de embutir, com barramento trifásico, para 24 disjuntores din 100a - fornecimento e instalação. Af_10/2020
101880 | 821.96 | un | Quadro de distribuição de energia em chapa de aço galvanizado, de embutir, com barramento trifásico, para 30 disjuntores din 150a - fornecimento e instalação. Af_10/2020
101881 | 1183.45 | un | Quadro de distribuição de energia em chapa de aço galvanizado, de embutir, com barramento trifásico, para 40 disjuntores din 100a - fornecimento e instalação. Af_10/2020
101882 | 1681.52 | un | Quadro de distribuição de energia em chapa de aço galvanizado, de embutir, com barramento trifásico, para 30 disjuntores din 225a - fornecimento e instalação. Af_10/2020
101883 | 680.96 | un | Quadro de distribuição de energia em chapa de aço galvanizado, de embutir, com barramento trifásico, para 18 disjuntores din 100a - fornecimento e instalação. Af_10/2020
101890 | 16.66 | un | Disjuntor monopolar tipo nema, corrente nominal de 10 até 30a - fornecimento e instalação. Af_10/2020
101891 | 28.9 | un | Disjuntor monopolar tipo nema, corrente nominal de 35 até 50a - fornecimento e instalação. Af_10/2020
101892 | 72.58 | un | Disjuntor bipolar tipo nema, corrente nominal de 10 até 50a - fornecimento e instalação. Af_10/2020
101893 | 93.1 | un | Disjuntor tripolar tipo nema, corrente nominal de 10 até 50a - fornecimento e instalação. Af_10/2020
101894 | 163.17 | un | Disjuntor tripolar tipo nema, corrente nominal de 60 até 100a - fornecimento e instalação. Af_10/2020
101895 | 435.59 | un | Disjuntor termomagnético tripolar , corrente nominal de 125a - fornecimento e instalação. Af_10/2020
101896 | 646.72 | un | Disjuntor termomagnético tripolar , corrente nominal de 200a - fornecimento e instalação. Af_10/2020
101897 | 1024.68 | un | Disjuntor termomagnético tripolar , corrente nominal de 250a - fornecimento e instalação. Af_10/2020
101898 | 1366.77 | un | Disjuntor termomagnético tripolar , corrente nominal de 400a - fornecimento e instalação. Af_10/2020
101899 | 2180.46 | un | Disjuntor termomagnético tripolar , corrente nominal de 600a - fornecimento e instalação. Af_10/2020
101900 | 4537.26 | un | Disjuntor baixa tensão tripolar a seco 800a/600v - fornecimento e instalação. Af_10/2020
101901 | 139.56 | un | Contator tripolar i nominal 12a - fornecimento e instalação. Af_10/2020
101902 | 172.72 | un | Contator tripolar i nominal 22a - fornecimento e instalação. Af_10/2020
101903 | 360.2 | un | Contator tripolar i nominal 38a - fornecimento e instalação. Af_10/2020
101904 | 1315.78 | un | Contator tripolar i nomimal 95a - fornecimento e instalação. Af_10/2020
101938 | 142.9 | un | Caixa de proteção para medidor monofásico de embutir - fornecimento e instalação. Af_10/2020
101946 | 204.93 | un | Quadro de medição geral de energia para 1 medidor de sobrepor - fornecimento e instalação. Af_10/2020
91945 | 10.49 | un | Suporte parafusado com placa de encaixe 4" x 2" alto (2,00 m do piso) para ponto elétrico - fornecimento e instalação. Af_12/2015
91946 | 8.52 | un | Suporte parafusado com placa de encaixe 4" x 2" médio (1,30 m do piso) para ponto elétrico - fornecimento e instalação. Af_12/2015
91947 | 7.3 | un | Suporte parafusado com placa de encaixe 4" x 2" baixo (0,30 m do piso) para ponto elétrico - fornecimento e instalação. Af_12/2015
91949 | 15.53 | un | Suporte parafusado com placa de encaixe 4" x 4" alto (2,00 m do piso) para ponto elétrico - fornecimento e instalação. Af_12/2015
91950 | 13.16 | un | Suporte parafusado com placa de encaixe 4" x 4" médio (1,30 m do piso) para ponto elétrico - fornecimento e instalação. Af_12/2015
91951 | 11.74 | un | Suporte parafusado com placa de encaixe 4" x 4" baixo (0,30 m do piso) para ponto elétrico - fornecimento e instalação. Af_12/2015
91952 | 19.93 | un | Interruptor simples (1 módulo), 10a/250v, sem suporte e sem placa - fornecimento e instalação. Af_12/2015
91953 | 28.45 | un | Interruptor simples (1 módulo), 10a/250v, incluindo suporte e placa - fornecimento e instalação. Af_12/2015
91954 | 26.83 | un | Interruptor paralelo (1 módulo), 10a/250v, sem suporte e sem placa - fornecimento e instalação. Af_12/2015
91955 | 35.35 | un | Interruptor paralelo (1 módulo), 10a/250v, incluindo suporte e placa - fornecimento e instalação. Af_12/2015
91956 | 43.2 | un | Interruptor simples (1 módulo) com interruptor paralelo (1 módulo), 10a/250v, sem suporte e sem placa - fornecimento e instalação. Af_12/2015
91957 | 51.72 | un | Interruptor simples (1 módulo) com interruptor paralelo (1 módulo), 10a/250v, incluindo suporte e placa - fornecimento e instalação. Af_12/2015
91958 | 36.35 | un | Interruptor simples (2 módulos), 10a/250v, sem suporte e sem placa - fornecimento e instalação. Af_12/2015
91959 | 44.87 | un | Interruptor simples (2 módulos), 10a/250v, incluindo suporte e placa - fornecimento e instalação. Af_12/2015
91960 | 50.09 | un | Interruptor paralelo (2 módulos), 10a/250v, sem suporte e sem placa - fornecimento e instalação. Af_12/2015
91961 | 58.61 | un | Interruptor paralelo (2 módulos), 10a/250v, incluindo suporte e placa - fornecimento e instalação. Af_12/2015
91962 | 66.51 | un | Interruptor simples (1 módulo) com interruptor paralelo (2 módulos), 10a/250v, sem suporte e sem placa - fornecimento e instalação. Af_12/2015
91963 | 75.03 | un | Interruptor simples (1 módulo) com interruptor paralelo (2 módulos), 10a/250v, incluindo suporte e placa - fornecimento e instalação. Af_12/2015
91964 | 59.61 | un | Interruptor simples (2 módulos) com interruptor paralelo (1 módulo), 10a/250v, sem suporte e sem placa - fornecimento e instalação. Af_12/2015
91965 | 68.13 | un | Interruptor simples (2 módulos) com interruptor paralelo (1 módulo), 10a/250v, incluindo suporte e placa - fornecimento e instalação. Af_12/2015
91966 | 52.77 | un | Interruptor simples (3 módulos), 10a/250v, sem suporte e sem placa - fornecimento e instalação. Af_12/2015
91967 | 61.29 | un | Interruptor simples (3 módulos), 10a/250v, incluindo suporte e placa - fornecimento e instalação. Af_12/2015
91968 | 73.35 | un | Interruptor paralelo (3 módulos), 10a/250v, sem suporte e sem placa - fornecimento e instalação. Af_12/2015
91969 | 81.87 | un | Interruptor paralelo (3 módulos), 10a/250v, incluindo suporte e placa - fornecimento e instalação. Af_12/2015
91970 | 76.45 | un | Interruptor simples (3 módulos) com interruptor paralelo (1 módulo), 10a/250v, sem suporte e sem placa - fornecimento e instalação. Af_12/2015
91971 | 89.61 | un | Interruptor simples (3 módulos) com interruptor paralelo (1 módulo), 10a/250v, incluindo suporte e placa - fornecimento e instalação. Af_12/2015
91972 | 83.35 | un | Interruptor simples (2 módulos) com interruptor paralelo (2 módulos), 10a/250v, sem suporte e sem placa - fornecimento e instalação. Af_12/2015
91973 | 96.51 | un | Interruptor simples (2 módulos) com interruptor paralelo (2 módulos), 10a/250v, incluindo suporte e placa - fornecimento e instalação. Af_12/2015
91974 | 69.55 | un | Interruptor simples (4 módulos), 10a/250v, sem suporte e sem placa - fornecimento e instalação. Af_12/2015
91975 | 82.71 | un | Interruptor simples (4 módulos), 10a/250v, incluindo suporte e placa - fornecimento e instalação. Af_12/2015
91976 | 102.5 | un | Interruptor simples (6 módulos), 10a/250v, sem suporte e sem placa - fornecimento e instalação. Af_12/2015
91977 | 115.66 | un | Interruptor simples (6 módulos), 10a/250v, incluindo suporte e placa - fornecimento e instalação. Af_12/2015
91978 | 41.51 | un | Interruptor intermediário (1 módulo), 10a/250v, sem suporte e sem placa - fornecimento e instalação. Af_09/2017
91979 | 50.03 | un | Interruptor intermediário (1 módulo), 10a/250v, incluindo suporte e placa - fornecimento e instalação. Af_09/2017
91980 | 40.33 | un | Interruptor bipolar (1 módulo), 10a/250v, sem suporte e sem placa - fornecimento e instalação. Af_09/2017
91981 | 48.85 | un | Interruptor bipolar (1 módulo), 10a/250v, incluindo suporte e placa - fornecimento e instalação. Af_09/2017
91982 | 88.18 | un | Dimmer rotativo (1 módulo), 220v/600w, sem suporte e sem placa - fornecimento e instalação. Af_09/2017
91983 | 96.7 | un | Dimmer rotativo (1 módulo), 220v/600w, incluindo suporte e placa - fornecimento e instalação. Af_09/2017
91984 | 18.83 | un | Interruptor pulsador campainha (1 módulo), 10a/250v, sem suporte e sem placa - fornecimento e instalação. Af_09/2017
91985 | 27.35 | un | Interruptor pulsador campainha (1 módulo), 10a/250v, incluindo suporte e placa - fornecimento e instalação. Af_09/2017
91986 | 38.63 | un | Campainha cigarra (1 módulo), 10a/250v, sem suporte e sem placa - fornecimento e instalação. Af_09/2017
91987 | 47.15 | un | Campainha cigarra (1 módulo), 10a/250v, incluindo suporte e placa - fornecimento e instalação. Af_09/2017
91988 | 22.8 | un | Interruptor pulsador minuteria (1 módulo), 10a/250v, sem suporte e sem placa - fornecimento e instalação. Af_09/2017
91989 | 31.32 | un | Interruptor pulsador minuteria (1 módulo), 10a/250v, incluindo suporte e placa - fornecimento e instalação. Af_09/2017
91990 | 36.76 | un | Tomada alta de embutir (1 módulo), 2p+t 10 a, sem suporte e sem placa - fornecimento e instalação. Af_12/2015
91991 | 38.9 | un | Tomada alta de embutir (1 módulo), 2p+t 20 a, sem suporte e sem placa - fornecimento e instalação. Af_12/2015
91992 | 45.28 | un | Tomada alta de embutir (1 módulo), 2p+t 10 a, incluindo suporte e placa - fornecimento e instalação. Af_12/2015
91993 | 47.42 | un | Tomada alta de embutir (1 módulo), 2p+t 20 a, incluindo suporte e placa - fornecimento e instalação. Af_12/2015
91994 | 25.73 | un | Tomada média de embutir (1 módulo), 2p+t 10 a, sem suporte e sem placa - fornecimento e instalação. Af_12/2015
91995 | 27.87 | un | Tomada média de embutir (1 módulo), 2p+t 20 a, sem suporte e sem placa - fornecimento e instalação. Af_12/2015
91996 | 34.25 | un | Tomada média de embutir (1 módulo), 2p+t 10 a, incluindo suporte e placa - fornecimento e instalação. Af_12/2015
91997 | 36.39 | un | Tomada média de embutir (1 módulo), 2p+t 20 a, incluindo suporte e placa - fornecimento e instalação. Af_12/2015
91998 | 21.45 | un | Tomada baixa de embutir (1 módulo), 2p+t 10 a, sem suporte e sem placa - fornecimento e instalação. Af_12/2015
91999 | 23.59 | un | Tomada baixa de embutir (1 módulo), 2p+t 20 a, sem suporte e sem placa - fornecimento e instalação. Af_12/2015
92000 | 29.97 | un | Tomada baixa de embutir (1 módulo), 2p+t 10 a, incluindo suporte e placa - fornecimento e instalação. Af_12/2015
92001 | 32.11 | un | Tomada baixa de embutir (1 módulo), 2p+t 20 a, incluindo suporte e placa - fornecimento e instalação. Af_12/2015
92002 | 47.89 | un | Tomada média de embutir (2 módulos), 2p+t 10 a, sem suporte e sem placa - fornecimento e instalação. Af_12/2015
92003 | 52.17 | un | Tomada média de embutir (2 módulos), 2p+t 20 a, sem suporte e sem placa - fornecimento e instalação. Af_12/2015
92004 | 56.41 | un | Tomada média de embutir (2 módulos), 2p+t 10 a, incluindo suporte e placa - fornecimento e instalação. Af_12/2015
92005 | 60.69 | un | Tomada média de embutir (2 módulos), 2p+t 20 a, incluindo suporte e placa - fornecimento e instalação. Af_12/2015
92006 | 39.32 | un | Tomada baixa de embutir (2 módulos), 2p+t 10 a, sem suporte e sem placa - fornecimento e instalação. Af_12/2015
92007 | 43.6 | un | Tomada baixa de embutir (2 módulos), 2p+t 20 a, sem suporte e sem placa - fornecimento e instalação. Af_12/2015
92008 | 47.84 | un | Tomada baixa de embutir (2 módulos), 2p+t 10 a, incluindo suporte e placa - fornecimento e instalação. Af_12/2015
92009 | 52.12 | un | Tomada baixa de embutir (2 módulos), 2p+t 20 a, incluindo suporte e placa - fornecimento e instalação. Af_12/2015
92010 | 70.05 | un | Tomada média de embutir (3 módulos), 2p+t 10 a, sem suporte e sem placa - fornecimento e instalação. Af_12/2015
92011 | 76.47 | un | Tomada média de embutir (3 módulos), 2p+t 20 a, sem suporte e sem placa - fornecimento e instalação. Af_12/2015
92012 | 78.57 | un | Tomada média de embutir (3 módulos), 2p+t 10 a, incluindo suporte e placa - fornecimento e instalação. Af_12/2015
92013 | 84.99 | un | Tomada média de embutir (3 módulos), 2p+t 20 a, incluindo suporte e placa - fornecimento e instalação. Af_12/2015
92014 | 57.21 | un | Tomada baixa de embutir (3 módulos), 2p+t 10 a, sem suporte e sem placa - fornecimento e instalação. Af_12/2015
92015 | 63.63 | un | Tomada baixa de embutir (3 módulos), 2p+t 20 a, sem suporte e sem placa - fornecimento e instalação. Af_12/2015
92016 | 65.73 | un | Tomada baixa de embutir (3 módulos), 2p+t 10 a, incluindo suporte e placa - fornecimento e instalação. Af_12/2015
92017 | 72.15 | un | Tomada baixa de embutir (3 módulos), 2p+t 20 a, incluindo suporte e placa - fornecimento e instalação. Af_12/2015
92018 | 75.67 | un | Tomada baixa de embutir (4 módulos), 2p+t 10 a, sem suporte e sem placa - fornecimento e instalação. Af_12/2015
92019 | 88.83 | un | Tomada baixa de embutir (4 módulos), 2p+t 10 a, incluindo suporte e placa - fornecimento e instalação. Af_12/2015
92020 | 111.72 | un | Tomada baixa de embutir (6 módulos), 2p+t 10 a, sem suporte e sem placa - fornecimento e instalação. Af_12/2015
92021 | 124.88 | un | Tomada baixa de embutir (6 módulos), 2p+t 10 a, incluindo suporte e placa - fornecimento e instalação. Af_12/2015
92022 | 42.1 | un | Interruptor simples (1 módulo) com 1 tomada de embutir 2p+t 10 a, sem suporte e sem placa - fornecimento e instalação. Af_12/2015
92023 | 50.62 | un | Interruptor simples (1 módulo) com 1 tomada de embutir 2p+t 10 a, incluindo suporte e placa - fornecimento e instalação. Af_12/2015
92024 | 64.31 | un | Interruptor simples (1 módulo) com 2 tomadas de embutir 2p+t 10 a, sem suporte e sem placa - fornecimento e instalação. Af_12/2015
92025 | 72.83 | un | Interruptor simples (1 módulo) com 2 tomadas de embutir 2p+t 10 a, incluindo suporte e placa - fornecimento e instalação. Af_12/2015
92026 | 58.51 | un | Interruptor simples (2 módulos) com 1 tomada de embutir 2p+t 10 a, sem suporte e sem placa - fornecimento e instalação. Af_12/2015
92027 | 67.03 | un | Interruptor simples (2 módulos) com 1 tomada de embutir 2p+t 10 a, incluindo suporte e placa - fornecimento e instalação. Af_12/2015
92028 | 48.99 | un | Interruptor paralelo (1 módulo) com 1 tomada de embutir 2p+t 10 a, sem suporte e sem placa - fornecimento e instalação. Af_12/2015
92029 | 57.51 | un | Interruptor paralelo (1 módulo) com 1 tomada de embutir 2p+t 10 a, incluindo suporte e placa - fornecimento e instalação. Af_12/2015
92030 | 71.15 | un | Interruptor paralelo (1 módulo) com 2 tomadas de embutir 2p+t 10 a, sem suporte e sem placa - fornecimento e instalação. Af_12/2015
92031 | 79.67 | un | Interruptor paralelo (1 módulo) com 2 tomadas de embutir 2p+t 10 a, incluindo suporte e placa - fornecimento e instalação. Af_12/2015
92032 | 72.25 | un | Interruptor paralelo (2 módulos) com 1 tomada de embutir 2p+t 10 a, sem suporte e sem placa - fornecimento e instalação. Af_12/2015
92033 | 80.77 | un | Interruptor paralelo (2 módulos) com 1 tomada de embutir 2p+t 10 a, incluindo suporte e placa - fornecimento e instalação. Af_12/2015
92034 | 65.41 | un | Interruptor simples (1 módulo), interruptor paralelo (1 módulo) e 1 tomada de embutir 2p+t 10 a, sem suporte e sem placa - fornecimento e instalação. Af_12/2015
92035 | 73.93 | un | Interruptor simples (1 módulo), interruptor paralelo (1 módulo) e 1 tomada de embutir 2p+t 10 a, incluindo suporte e placa - fornecimento e instalação. Af_12/2015
97583 | 111.78 | un | Luminária tipo calha, de sobrepor, com 1 lâmpada tubular fluorescente de 18 w, com reator de partida rápida - fornecimento e instalação. Af_02/2020
97584 | 157.27 | un | Luminária tipo calha, de sobrepor, com 1 lâmpada tubular fluorescente de 36 w, com reator de partida rápida - fornecimento e instalação. Af_02/2020
97585 | 150.91 | un | Luminária tipo calha, de sobrepor, com 2 lâmpadas tubulares fluorescentes de 18 w, com reator de partida rápida - fornecimento e instalação. Af_02/2020
97586 | 205.84 | un | Luminária tipo calha, de sobrepor, com 2 lâmpadas tubulares fluorescentes de 36 w, com reator de partida rápida - fornecimento e instalação. Af_02/2020
97587 | 378.08 | un | Luminária tipo calha, de embutir, com 2 lâmpadas fluorescentes de 14 w, com reator de partida rápida - fornecimento e instalação. Af_02/2020
97589 | 42.42 | un | Luminária tipo plafon em plástico, de sobrepor, com 1 lâmpada fluorescente de 15 w, sem reator - fornecimento e instalação. Af_02/2020
97590 | 118.32 | un | Luminária tipo plafon redondo com vidro fosco, de sobrepor, com 1 lâmpada fluorescente de 15 w, sem reator - fornecimento e instalação. Af_02/2020
97591 | 148.41 | un | Luminária tipo plafon redondo com vidro fosco, de sobrepor, com 2 lâmpadas fluorescentes de 15 w, sem reator - fornecimento e instalação. Af_02/2020
97592 | 42.04 | un | Luminária tipo plafon, de sobrepor, com 1 lâmpada led de 12/13 w, sem reator - fornecimento e instalação. Af_02/2020
97593 | 177.05 | un | Luminária tipo spot, de sobrepor, com 1 lâmpada fluorescente de 15 w, sem reator - fornecimento e instalação. Af_02/2020
97594 | 149.85 | un | Luminária tipo spot, de sobrepor, com 2 lâmpadas fluorescentes de 15 w, sem reator - fornecimento e instalação. Af_02/2020
97595 | 132.41 | un | Sensor de presença com fotocélula, fixação em parede - fornecimento e instalação. Af_02/2020
97596 | 91.4 | un | Sensor de presença sem fotocélula, fixação em parede - fornecimento e instalação. Af_02/2020
97597 | 91.4 | un | Sensor de presença com fotocélula, fixação em teto - fornecimento e instalação. Af_02/2020
97598 | 86.16 | un | Sensor de presença sem fotocélula, fixação em teto - fornecimento e instalação. Af_02/2020
97599 | 28.02 | un | Luminária de emergência, com 30 lâmpadas led de 2 w, sem reator - fornecimento e instalação. Af_02/2020
97609 | 18.41 | un | Lâmpada compacta de led 6 w, base e27 - fornecimento e instalação. Af_02/2020
97610 | 19.46 | un | Lâmpada compacta de led 10 w, base e27 - fornecimento e instalação. Af_02/2020
97611 | 21.22 | un | Lâmpada compacta fluorescente de 15 w, base e27 - fornecimento e instalação. Af_02/2020
97612 | 22.6 | un | Lâmpada compacta fluorescente de 20 w, base e27 - fornecimento e instalação. Af_02/2020
97613 | 27.17 | un | Lâmpada compacta de vapor mercurio 125 w, base e27 - fornecimento e instalação. Af_02/2020
97614 | 43.67 | un | Lâmpada compacta de vapor metálico ovoide 150 w, base e27 - fornecimento e instalação. Af_02/2020
97615 | 64.43 | un | Lâmpada tubular fluorescente t8 de 16/18 w, base g13 - fornecimento e instalação. Af_02/2020_p
97616 | 74.59 | un | Lâmpada tubular fluorescente t8 de 32/36 w, base g13 - fornecimento e instalação. Af_02/2020_p
97617 | 74.37 | un | Lâmpada tubular fluorescente t10 de 20/40 w, base g13 - fornecimento e instalação. Af_02/2020_p
97618 | 66.36 | un | Lâmpada tubular fluorescente t5 de 14 w, base g13 - fornecimento e instalação. Af_02/2020_p
100902 | 29.94 | un | Lâmpada tubular led de 9/10 w, base g13 - fornecimento e instalação. Af_02/2020_p
100903 | 34.59 | un | Lâmpada tubular led de 18/20 w, base g13 - fornecimento e instalação. Af_02/2020_p
100904 | 111.78 | un | Luminária tipo calha, de sobrepor, com 1 lâmpada tubular fluorescente de 20 w, com reator de partida convencional - fornecimento e instalação. Af_02/2020
100905 | 301.82 | un | Luminária dupla tipo calha, de sobrepor, com 4 lâmpadas tubulares fluorescentes de 18 w,com reatores de partida rápida - fornecimento e instalação. Af_02/2020
100906 | 411.68 | un | Luminária dupla tipo calha, de sobrepor, com 4 lâmpadas tubulares fluorescentes de 36 w, com reatores de partida rápida -fornecimento e instalação. Af_02/2020
100919 | 49.06 | un | Lâmpada fluorescente espiral branca 45 w, base e27 - fornecimento e instalação. Af_02/2020
100920 | 79.5 | un | Lâmpada fluorescente espiral branca 65 w, base e27 - fornecimento e instalação. Af_02/2020
100921 | 83.87 | un | Reator de partida rápida para lâmpada fluorescente 2x40w - fornecimento e instalação. Af_02/2020
100922 | 60.32 | un | Reator de partida rápida para lâmpada fluorescente 1x20w - fornecimento e instalação. Af_02/2020
100923 | 70.13 | un | Reator de partida rápida para lâmpada fluorescente 1x40w - fornecimento e instalação. Af_02/2020
101489 | 1555.26 | un | Entrada de energia elétrica, aérea, monofásica, com caixa de sobrepor, cabo de 10 mm2 e disjuntor din 50a (não incluso o poste de concreto). Af_07/2020_p
101490 | 1652.5 | un | Entrada de energia elétrica, aérea, monofásica, com caixa de sobrepor, cabo de 16 mm2 e disjuntor din 50a (não incluso o poste de concreto). Af_07/2020_p
101491 | 1680 | un | Entrada de energia elétrica, aérea, monofásica, com caixa de sobrepor, cabo de 25 mm2 e disjuntor din 50a (não incluso o poste de concreto). Af_07/2020_p
101492 | 1822.66 | un | Entrada de energia elétrica, aérea, monofásica, com caixa de sobrepor, cabo de 35 mm2 e disjuntor din 50a (não incluso o poste de concreto). Af_07/2020_p
101493 | 1534.86 | un | Entrada de energia elétrica, aérea, monofásica, com caixa de embutir, cabo de 10 mm2 e disjuntor din 50a (não incluso o poste de concreto). Af_07/2020_p
101494 | 1632.1 | un | Entrada de energia elétrica, aérea, monofásica, com caixa de embutir, cabo de 16 mm2 e disjuntor din 50a (não incluso o poste de concreto). Af_07/2020_p
101495 | 1659.6 | un | Entrada de energia elétrica, aérea, monofásica, com caixa de embutir, cabo de 25 mm2 e disjuntor din 50a (não incluso o poste de concreto). Af_07/2020_p
101496 | 1802.26 | un | Entrada de energia elétrica, aérea, monofásica, com caixa de embutir, cabo de 35 mm2 e disjuntor din 50a (não incluso o poste de concreto). Af_07/2020_p
101497 | 1858.56 | un | Entrada de energia elétrica, aérea, bifásica, com caixa de sobrepor, cabo de 10 mm2 e disjuntor din 50a (não incluso o poste de concreto). Af_07/2020_p
101498 | 2005.74 | un | Entrada de energia elétrica, aérea, bifásica, com caixa de sobrepor, cabo de 16 mm2 e disjuntor din 50a (não incluso o poste de concreto). Af_07/2020_p
101499 | 2047.37 | un | Entrada de energia elétrica, aérea, bifásica, com caixa de sobrepor, cabo de 25 mm2 e disjuntor din 50a (não incluso o poste de concreto). Af_07/2020_p
101500 | 2245.85 | un | Entrada de energia elétrica, aérea, bifásica, com caixa de sobrepor, cabo de 35 mm2 e disjuntor din 50a (não incluso o poste de concreto). Af_07/2020_p
101501 | 1845.65 | un | Entrada de energia elétrica, aérea, bifásica, com caixa de embutir, cabo de 10 mm2 e disjuntor din 50a (não incluso o poste de concreto). Af_07/2020_p
101502 | 1992.83 | un | Entrada de energia elétrica, aérea, bifásica, com caixa de embutir, cabo de 16 mm2 e disjuntor din 50a (não incluso o poste de concreto). Af_07/2020_p
101503 | 2034.46 | un | Entrada de energia elétrica, aérea, bifásica, com caixa de embutir, cabo de 25 mm2 e disjuntor din 50a (não incluso o poste de concreto). Af_07/2020_p
101504 | 2232.94 | un | Entrada de energia elétrica, aérea, bifásica, com caixa de embutir, cabo de 35 mm2 e disjuntor din 50a (não incluso o poste de concreto). Af_07/2020_p
101505 | 1978 | un | Entrada de energia elétrica, aérea, trifásica, com caixa de sobrepor, cabo de 10 mm2 e disjuntor din 50a (não incluso o poste de concreto). Af_07/2020_p
101506 | 2174.25 | un | Entrada de energia elétrica, aérea, trifásica, com caixa de sobrepor, cabo de 16 mm2 e disjuntor din 50a (não incluso o poste de concreto). Af_07/2020_p
101507 | 2229.75 | un | Entrada de energia elétrica, aérea, trifásica, com caixa de sobrepor, cabo de 25 mm2 e disjuntor din 50a (não incluso o poste de concreto). Af_07/2020_p
101508 | 2483.06 | un | Entrada de energia elétrica, aérea, trifásica, com caixa de sobrepor, cabo de 35 mm2 e disjuntor din 50a (não incluso o poste de concreto). Af_07/2020_p
101509 | 2037.55 | un | Entrada de energia elétrica, aérea, trifásica, com caixa de embutir, cabo de 10 mm2 e disjuntor din 50a (não incluso o poste de concreto). Af_07/2020
101510 | 2233.8 | un | Entrada de energia elétrica, aérea, trifásica, com caixa de embutir, cabo de 16 mm2 e disjuntor din 50a (não incluso o poste de concreto). Af_07/2020
101511 | 2289.3 | un | Entrada de energia elétrica, aérea, trifásica, com caixa de embutir, cabo de 25 mm2 e disjuntor din 50a (não incluso o poste de concreto). Af_07/2020
101512 | 2542.61 | un | Entrada de energia elétrica, aérea, trifásica, com caixa de embutir, cabo de 35 mm2 e disjuntor din 50a (não incluso o poste de concreto). Af_07/2020
101513 | 865.1 | un | Entrada de energia elétrica, subterrânea, monofásica, com caixa de sobrepor, cabo de 10 mm2 e disjuntor din 50a (não inclusa mureta de alvenaria). Af_07/2020_p
101514 | 981.79 | un | Entrada de energia elétrica, subterrânea, monofásica, com caixa de sobrepor, cabo de 16 mm2 e disjuntor din 50a (não inclusa mureta de alvenaria). Af_07/2020_p
101515 | 1014.79 | un | Entrada de energia elétrica, subterrânea, monofásica, com caixa de sobrepor, cabo de 25 mm2 e disjuntor din 50a (não inclusa mureta de alvenaria). Af_07/2020_p
101516 | 1145.2 | un | Entrada de energia elétrica, subterrânea, monofásica, com caixa de sobrepor, cabo de 35 mm2 e disjuntor din 50a (não inclusa mureta de alvenaria). Af_07/2020_p
101517 | 844.7 | un | Entrada de energia elétrica, subterrânea, monofásica, com caixa de embutir, cabo de 10 mm2 e disjuntor din 50a (não inclusa mureta de alvenaria). Af_07/2020_p
101518 | 961.39 | un | Entrada de energia elétrica, subterrânea, monofásica, com caixa de embutir, cabo de 16 mm2 e disjuntor din 50a (não inclusa mureta de alvenaria). Af_07/2020_p
101519 | 994.39 | un | Entrada de energia elétrica, subterrânea, monofásica, com caixa de embutir, cabo de 25 mm2 e disjuntor din 50a (não inclusa mureta de alvenaria). Af_07/2020_p
101520 | 1124.8 | un | Entrada de energia elétrica, subterrânea, monofásica, com caixa de embutir, cabo de 35 mm2 e disjuntor din 50a (não inclusa mureta de alvenaria). Af_07/2020_p
101521 | 1184.52 | un | Entrada de energia elétrica, subterrânea, bifásica, com caixa de sobrepor, cabo de 10 mm2 e disjuntor din 50a (não inclusa mureta de alvenaria). Af_07/2020_p
101522 | 1359.55 | un | Entrada de energia elétrica, subterrânea, bifásica, com caixa de sobrepor, cabo de 16 mm2 e disjuntor din 50a (não inclusa mureta de alvenaria). Af_07/2020_p
101523 | 1409.05 | un | Entrada de energia elétrica, subterrânea, bifásica, com caixa de sobrepor, cabo de 25 mm2 e disjuntor din 50a (não inclusa mureta de alvenaria). Af_07/2020_p
101524 | 1604.68 | un | Entrada de energia elétrica, subterrânea, bifásica, com caixa de sobrepor, cabo de 35 mm2 e disjuntor din 50a (não inclusa mureta de alvenaria). Af_07/2020_p
101525 | 1171.61 | un | Entrada de energia elétrica, subterrânea, bifásica, com caixa de embutir, cabo de 10 mm2 e disjuntor din 50a (não inclusa mureta de alvenaria). Af_07/2020_p
101526 | 1346.64 | un | Entrada de energia elétrica, subterrânea, bifásica, com caixa de embutir, cabo de 16 mm2 e disjuntor din 50a (não inclusa mureta de alvenaria). Af_07/2020_p
101527 | 1396.14 | un | Entrada de energia elétrica, subterrânea, bifásica, com caixa de embutir, cabo de 25 mm2 e disjuntor din 50a (não inclusa mureta de alvenaria). Af_07/2020_p
101528 | 1591.77 | un | Entrada de energia elétrica, subterrânea, bifásica, com caixa de embutir, cabo de 35 mm2 e disjuntor din 50a (não inclusa mureta de alvenaria). Af_07/2020_p
101529 | 1321.78 | un | Entrada de energia elétrica, subterrânea, trifásica, com caixa de sobrepor, cabo de 10 mm2 e disjuntor din 50a (não inclusa mureta de alvenaria). Af_07/2020_p
101530 | 1555.16 | un | Entrada de energia elétrica, subterrânea, trifásica, com caixa de sobrepor, cabo de 16 mm2 e disjuntor din 50a (não inclusa mureta de alvenaria). Af_07/2020_p
101531 | 1621.16 | un | Entrada de energia elétrica, subterrânea, trifásica, com caixa de sobrepor, cabo de 25 mm2 e disjuntor din 50a (não inclusa mureta de alvenaria). Af_07/2020_p
101532 | 1881.99 | un | Entrada de energia elétrica, subterrânea, trifásica, com caixa de sobrepor, cabo de 35 mm2 e disjuntor din 50a (não inclusa mureta de alvenaria). Af_07/2020_p
101533 | 1381.33 | un | Entrada de energia elétrica, subterrânea, trifásica, com caixa de embutir, cabo de 10 mm2 e disjuntor din 50a (não inclusa mureta de alvenaria). Af_07/2020
101534 | 1614.71 | un | Entrada de energia elétrica, subterrânea, trifásica, com caixa de embutir, cabo de 16 mm2 e disjuntor din 50a (não inclusa mureta de alvenaria). Af_07/2020
101535 | 1680.71 | un | Entrada de energia elétrica, subterrânea, trifásica, com caixa de embutir, cabo de 25 mm2 e disjuntor din 50a (não inclusa mureta de alvenaria). Af_07/2020
101536 | 1941.54 | un | Entrada de energia elétrica, subterrânea, trifásica, com caixa de embutir, cabo de 35 mm2 e disjuntor din 50a (não inclusa mureta de alvenaria). Af_07/2020
101537 | 137.21 | un | Aparelho sinalizador de saída de garagem, com célula fotoelétrica - fornecimento e instalação. Af_07/2020
101538 | 67.85 | un | Armação secundária, com 1 estribo e 1 isolador - fornecimento e instalação. Af_07/2020
101539 | 109.49 | un | Armação secundária, com 2 estribos e 2 isoladores - fornecimento e instalação. Af_07/2020
101540 | 187.55 | un | Armação secundária, com 3 estribos e 3 isoladores - fornecimento e instalação. Af_07/2020
101541 | 243.93 | un | Armação secundária, com 4 estribos e 4 isoladores - fornecimento e instalação. Af_07/2020
101542 | 50.23 | un | Armação secundária, com 1 estribo, sem isolador - fornecimento e instalação. Af_07/2020
101543 | 87.78 | un | Armação secundária, com 2 estribos, sem isolador - fornecimento e instalação. Af_07/2020
101544 | 141.79 | un | Armação secundária, com 3 estribos, sem isolador - fornecimento e instalação. Af_07/2020
101545 | 208.16 | un | Armação secundária, com 4 estribos, sem isolador - fornecimento e instalação. Af_07/2020
101546 | 33.26 | un | Isolador, tipo pino, para tensão 15 kv - fornecimento e instalação. Af_07/2020
101547 | 103.53 | un | Isolador, tipo disco, para tensão 15 kv - fornecimento e instalação. Af_07/2020
101548 | 8.47 | un | Isolador, tipo roldana, para baixa tensão - fornecimento e instalação. Af_07/2020
101549 | 21.29 | un | Grampo paralelo metálico, para redes aéreas de distribuição de energia elétrica de baixa tensão - fornecimento e instalação. Af_07/2020
101553 | 24.5 | un | Alça preformada de distribuição, em aço galvanizado, awg 1 - fornecimento e instalação. Af_07/2020
101554 | 17.06 | un | Alça preformada de distribuição, em aço galvanizado, awg 2 - fornecimento e instalação. Af_07/2020
101555 | 10.28 | un | Alça preformada de distribuição, em aço galvanizado, awg 4 - fornecimento e instalação. Af_07/2020
101556 | 9.2 | un | Alça preformada de distribuição, em aço galvanizado, awg 6 - fornecimento e instalação. Af_07/2020
101560 | 10.93 | m | Cabo de cobre flexível isolado, 10 mm², 0,6/1,0 kv, para rede aérea de distribuição de energia elétrica de baixa tensão - fornecimento e instalação. Af_07/2020
101561 | 16.72 | m | Cabo de cobre flexível isolado, 16 mm², 0,6/1,0 kv, para rede aérea de distribuição de energia elétrica de baixa tensão - fornecimento e instalação. Af_07/2020
101562 | 25.41 | m | Cabo de cobre flexível isolado, 25 mm², 0,6/1,0 kv, para rede aérea de distribuição de energia elétrica de baixa tensão - fornecimento e instalação. Af_07/2020
101563 | 35 | m | Cabo de cobre flexível isolado, 35 mm², 0,6/1,0 kv, para rede aérea de distribuição de energia elétrica de baixa tensão - fornecimento e instalação. Af_07/2020
101564 | 49.84 | m | Cabo de cobre flexível isolado, 50 mm², 0,6/1,0 kv, para rede aérea de distribuição de energia elétrica de baixa tensão - fornecimento e instalação. Af_07/2020
101565 | 69.02 | m | Cabo de cobre flexível isolado, 70 mm², 0,6/1,0 kv, para rede aérea de distribuição de energia elétrica de baixa tensão - fornecimento e instalação. Af_07/2020
101567 | 91.66 | m | Cabo de cobre flexível isolado, 95 mm², 0,6/1,0 kv, para rede aérea de distribuição de energia elétrica de baixa tensão - fornecimento e instalação. Af_07/2020
101568 | 119.29 | m | Cabo de cobre flexível isolado, 120 mm², 0,6/1,0 kv, para rede aérea de distribuição de energia elétrica de baixa tensão - fornecimento e instalação. Af_07/2020
101626 | 223.03 | un | Reator para lâmpada vapor de mercúrio 400 w, uso externo - fornecimento e instalação. Af_08/2020
101627 | 347.41 | un | Reator para lâmpada vapor de sódio 250 w, uso externo - fornecimento e instalação. Af_08/2020
101628 | 165.49 | un | Reator para lâmpada vapor de mercúrio 125 w, uso externo - fornecimento e instalação. Af_08/2020
101629 | 195.13 | un | Reator para lâmpada vapor de mercúrio 250 w, uso externo - fornecimento e instalação. Af_08/2020
101630 | 69.55 | un | Substituição de reator para iluminação pública (não inclui fornecimento). Af_08/2020
101631 | 25.52 | un | Ignitor para partida lâmpada vapor sódio / vapor metálico até 400 w - fornecimento e instalação. Af_08/2020
101632 | 49.74 | un | Relé fotoelétrico para comando de iluminação externa 1000 w - fornecimento e instalação. Af_08/2020
101633 | 104.01 | un | Substituição de relé fotoelétrico para comando de iluminação externa 1000 w - fornecimento e instalação. Af_08/2020
101636 | 162.85 | un | Braço para iluminação pública, em tubo de aço galvanizado, comprimento de 1,50 m, para fixação em poste de concreto - fornecimento e instalação. Af_08/2020
101637 | 156.21 | un | Braço para iluminação pública, em tubo de aço galvanizado, comprimento de 1,50 m, para fixação em poste metálico - fornecimento e instalação. Af_08/2020
101640 | 64.62 | un | Lâmpada vapor metálico 400 w - fornecimento e instalação. Af_08/2020
101641 | 33.8 | un | Lâmpada vapor metálico 150 w - fornecimento e instalação. Af_08/2020
101642 | 17.3 | un | Lâmpada vapor de mercúrio 125 w - fornecimento e instalação. Af_08/2020
101643 | 29.59 | un | Lâmpada vapor de mercúrio 250 w - fornecimento e instalação. Af_08/2020
101644 | 39.8 | un | Lâmpada vapor de mercúrio 400 w - fornecimento e instalação. Af_08/2020
101645 | 19.2 | un | Lâmpada mista 160 w - fornecimento e instalação. Af_08/2020
101646 | 25.27 | un | Lâmpada mista 250 w - fornecimento e instalação. Af_08/2020
101647 | 45.85 | un | Lâmpada mista 500 w - fornecimento e instalação. Af_08/2020
101648 | 35.62 | un | Lâmpada vapor de sódio 150 w - fornecimento e instalação. Af_08/2020
101649 | 40.93 | un | Lâmpada vapor de sódio 250 w - fornecimento e instalação. Af_08/2020
101650 | 47.47 | un | Lâmpada vapor de sódio 400 w - fornecimento e instalação. Af_08/2020
101651 | 56.69 | un | Substituição de lâmpada para iluminação pública (não inclui fornecimento). Af_08/2020
101652 | 635.95 | un | Luminária fechada, para iluminação pública, para lâmpada de vapor - fornecimento e instalação (exclusive lâmpada e reator). Af_08/2020
101653 | 325.16 | un | Luminária aberta para iluminação pública, para lâmpada vapor de mercúrio até 400 w e mista até 500 w, com braço em tubo de aço galv 1", comprimento de 1,50 m, para poste de concreto - fornecimento e instalação (exclusive lâmpada e reator). Af_08/2020
101654 | 273.47 | un | Luminária de led para iluminação pública, de 33 w até 50 w - fornecimento e instalação. Af_08/2020
101655 | 447.74 | un | Luminária de led para iluminação pública, de 51 w até 67 w - fornecimento e instalação. Af_08/2020
101656 | 488.42 | un | Luminária de led para iluminação pública, de 68 w até 97 w - fornecimento e instalação. Af_08/2020
101657 | 575.09 | un | Luminária de led para iluminação pública, de 98 w até 137 w - fornecimento e instalação. Af_08/2020
101658 | 753.31 | un | Luminária de led para iluminação pública, de 138 w até 180 w - fornecimento e instalação. Af_08/2020
101659 | 864.15 | un | Luminária de led para iluminação pública, de 181 w até 239 w - fornecimento e instalação. Af_08/2020
101660 | 1387.38 | un | Luminária de led para iluminação pública, de 240 w até 350 w - fornecimento e instalação. Af_08/2020
101661 | 114.79 | un | Substituição de luminária de vapor de mercúrio/vapor de sódio por luminária de led para iluminação pública (não inclui fornecimento). Af_08/2020
101662 | 860.69 | un | Luminária fechada para iluminação pública, com reator de partida rápida, com lâmpada vapor de mercúrio 250 w - fornecimento e instalação. Af_08/2020
101663 | 30.82 | un | Abraçadeira de fixação de braços de luminárias de 2" - fornecimento e instalação. Af_08/2020
101664 | 32.18 | un | Abraçadeira de fixação de braços de luminárias de 3" - fornecimento e instalação. Af_08/2020
101665 | 37.99 | un | Abraçadeira de fixação de braços de luminárias de 4" - fornecimento e instalação. Af_08/2020
101666 | 457.43 | un | Refletor retangular fechado, com lâmpada vapor metálico 400 w - fornecimento e instalação. Af_08/2020
102085 | 257.12 | un | Luminária estanque com proteção contra água, poeira ou impactos - fornecimento e instalação. Af_08/2020
100578 | 525.12 | un | Assentamento de poste de concreto com comprimento nominal de 9 m, carga nominal menor ou igual a 1000 dan, engastamento simples com 1,5 m de solo (não inclui fornecimento). Af_11/2019
100579 | 575.92 | un | Assentamento de poste de concreto com comprimento nominal de 10 m, carga nominal menor ou igual a 1000 dan, engastamento simples com 1,6 m de solo (não inclui fornecimento). Af_11/2019
100580 | 632.88 | un | Assentamento de poste de concreto com comprimento nominal de 10 m, carga nominal maior que 1000 dan, engastamento simples com 1,6 m de solo (não inclui fornecimento). Af_11/2019
100581 | 601.12 | un | Assentamento de poste de concreto com comprimento nominal de 10,5 m, carga nominal menor ou igual a 1000 dan, engastamento simples com 1,65 m de solo (não inclui fornecimento). Af_11/2019
100582 | 703.94 | un | Assentamento de poste de concreto com comprimento nominal de 10,5 m, carga nominal maior que 1000 dan, engastamento simples com 1,65 m de solo (não inclui fornecimento). Af_11/2019
100583 | 628.12 | un | Assentamento de poste de concreto com comprimento nominal de 11 m, carga nominal menor ou igual a 1000 dan, engastamento simples com 1,7 m de solo (não inclui fornecimento). Af_11/2019
100584 | 689.86 | un | Assentamento de poste de concreto com comprimento nominal de 11 m, carga nominal maior que 1000 dan, engastamento simples com 1,7 m de solo (não inclui fornecimento). Af_11/2019
100585 | 680.63 | un | Assentamento de poste de concreto com comprimento nominal de 12 m, carga nominal menor ou igual a 1000 dan, engastamento simples com 1,8 m de solo (não inclui fornecimento). Af_11/2019
100586 | 778.87 | un | Assentamento de poste de concreto com comprimento nominal de 12 m, carga nominal maior que 1000 dan, engastamento simples com 1,8 m de solo (não inclui fornecimento). Af_11/2019
100587 | 735.08 | un | Assentamento de poste de concreto com comprimento nominal de 13 m, carga nominal menor ou igual a 1000 dan, engastamento simples com 1,9 m de solo (não inclui fornecimento). Af_11/2019
100588 | 811.44 | un | Assentamento de poste de concreto com comprimento nominal de 13 m, carga nominal maior que 1000 dan, engastamento simples com 1,9 m de solo (não inclui fornecimento). Af_11/2019
100589 | 815.63 | un | Assentamento de poste de concreto com comprimento nominal de 13,5 m, carga nominal menor ou igual a 1000 dan, engastamento simples com 1,95 m de solo (não inclui fornecimento). Af_11/2019
100590 | 891.37 | un | Assentamento de poste de concreto com comprimento nominal de 13,5 m, carga nominal maior que 1000 dan, engastamento simples com 1,95 m de solo (não inclui fornecimento). Af_11/2019
100591 | 809.41 | un | Assentamento de poste de concreto com comprimento nominal de 14 m, carga nominal menor ou igual a 1000 dan, engastamento simples com 2 m de solo (não inclui fornecimento). Af_11/2019
100592 | 872.13 | un | Assentamento de poste de concreto com comprimento nominal de 14 m, carga nominal maior que 1000 dan, engastamento simples com 2 m de solo (não inclui fornecimento). Af_11/2019
100593 | 867.27 | un | Assentamento de poste de concreto com comprimento nominal de 15 m, carga nominal menor ou igual a 1000 dan, engastamento simples com 2,1 m de solo (não inclui fornecimento). Af_11/2019
100594 | 973.36 | un | Assentamento de poste de concreto com comprimento nominal de 15 m, carga nominal maior que 1000 dan, engastamento simples com 2,1 m de solo (não inclui fornecimento). Af_11/2019
100595 | 1041 | un | Assentamento de poste de concreto com comprimento nominal de 18 m, carga nominal menor ou igual a 1000 dan, engastamento simples com 2,4 m de solo (não inclui fornecimento). Af_11/2019
100596 | 1183.91 | un | Assentamento de poste de concreto com comprimento nominal de 18 m, carga nominal maior que 1000 dan, engastamento simples com 2,4 m de solo (não inclui fornecimento). Af_11/2019
100597 | 1205.49 | un | Assentamento de poste de concreto com comprimento nominal de 20 m, carga nominal menor ou igual a 1000 dan, engastamento simples com 2,6 m de solo (não inclui fornecimento). Af_11/2019
100598 | 1323.3 | un | Assentamento de poste de concreto com comprimento nominal de 20 m, carga nominal maior que 1000, engastamento simples com 2,6 m de solo (não inclui fornecimento). Af_11/2019
100599 | 533.72 | un | Assentamento de poste de concreto com comprimento nominal de 9 m, carga nominal de 150 dan, engastamento base concretada com 1 m de concreto e 0,5 m de solo (não inclui fornecimento). Af_11/2019
100600 | 631.01 | un | Assentamento de poste de concreto com comprimento nominal de 9 m, carga nominal de 300 dan, engastamento base concretada com 1 m de concreto e 0,5 m de solo (não inclui fornecimento). Af_11/2019
100601 | 792.63 | un | Assentamento de poste de concreto com comprimento nominal de 9 m, carga nominal de 400 dan, engastamento base concretada com 1 m de concreto e 0,5 m de solo (não inclui fornecimento). Af_11/2019
100602 | 994.25 | un | Assentamento de poste de concreto com comprimento nominal de 9 m, carga nominal de 600 dan, engastamento base concretada com 1 m de concreto e 0,5 m de solo (não inclui fornecimento). Af_11/2019
100603 | 1513.85 | un | Assentamento de poste de concreto com comprimento nominal de 9 m, carga nominal de 1000 dan, engastamento base concretada com 1 m de concreto e 0,5 m de solo (não inclui fornecimento). Af_11/2019
100604 | 672 | un | Assentamento de poste de concreto com comprimento nominal de 10 m, carga nominal de 300 dan, engastamento base concretada com 1 m de concreto e 0,6 m de solo (não inclui fornecimento). Af_11/2019
100605 | 1045.83 | un | Assentamento de poste de concreto com comprimento nominal de 10 m, carga nominal de 600 dan, engastamento base concretada com 1 m de concreto e 0,6 m de solo (não inclui fornecimento). Af_11/2019
100606 | 1579.27 | un | Assentamento de poste de concreto com comprimento nominal de 10 m, carga nominal de 1000 dan, engastamento base concretada com 1 m de concreto e 0,6 m de solo (não inclui fornecimento). Af_11/2019
100607 | 691.66 | un | Assentamento de poste de concreto com comprimento nominal de 10,5 m, carga nominal de 300 dan, engastamento base concretada com 1 m de concreto e 0,65 m de solo (não inclui fornecimento). Af_11/2019
100608 | 1071.34 | un | Assentamento de poste de concreto com comprimento nominal de 10,5 m, carga nominal de 600 dan, engastamento base concretada com 1 m de concreto e 0,65 m de solo (não inclui fornecimento). Af_11/2019
100609 | 1614.16 | un | Assentamento de poste de concreto com comprimento nominal de 10,5 m, carga nominal de 1000 dan, engastamento base concretada com 1 m de concreto e 0,65 m de solo (não inclui fornecimento). Af_11/2019
100610 | 711.17 | un | Assentamento de poste de concreto com comprimento nominal de 11 m, carga nominal de 300 dan, engastamento base concretada com 1 m de concreto e 0,7 m de solo (não inclui fornecimento). Af_11/2019
100611 | 882.17 | un | Assentamento de poste de concreto com comprimento nominal de 11 m, carga nominal de 400 dan, engastamento base concretada com 1 m de concreto e 0,7 m de solo (não inclui fornecimento). Af_11/2019
100612 | 1096.37 | un | Assentamento de poste de concreto com comprimento nominal de 11 m, carga nominal de 600 dan, engastamento base concretada com 1 m de concreto e 0,7 m de solo (não inclui fornecimento). Af_11/2019
100613 | 1648.38 | un | Assentamento de poste de concreto com comprimento nominal de 11 m, carga nominal de 1000 dan, engastamento base concretada com 1 m de concreto e 0,7 m de solo (não inclui fornecimento). Af_11/2019
100614 | 926.16 | un | Assentamento de poste de concreto com comprimento nominal de 12 m, carga nominal de 400 dan, engastamento base concretada com 1 m de concreto e 0,8 m de solo (não inclui fornecimento). Af_11/2019
100615 | 1146.1 | un | Assentamento de poste de concreto com comprimento nominal de 12 m, carga nominal de 600 dan, engastamento base concretada com 1 m de concreto e 0,8 m de solo (não inclui fornecimento). Af_11/2019
100616 | 1720.24 | un | Assentamento de poste de concreto com comprimento nominal de 12 m, carga nominal de 1000 dan, engastamento base concretada com 1 m de concreto e 0,8 m de solo (não inclui fornecimento). Af_11/2019
100617 | 1195.7 | un | Assentamento de poste de concreto com comprimento nominal de 13 m, carga nominal de 600 dan, engastamento base concretada com 1 m de concreto e 0,9 m de solo (não inclui fornecimento). Af_11/2019
100618 | 1795.81 | un | Assentamento de poste de concreto com comprimento nominal de 13 m, carga nominal de 1000 dan, engastamento base concretada com 1 m de concreto e 0,9 m de solo - somente instalação, sem fornecimento. Af_11/2019
100619 | 685.07 | un | Poste decorativo para jardim em aço tubular, h = *2,5* m, sem luminária - fornecimento e instalação. Af_11/2019
100620 | 4156.56 | un | Poste de aço conico contínuo curvo simples, flangeado, h=9m, inclusive luminária, sem lâmpada - fornecimento e instalacao. Af_11/2019
100621 | 4722.38 | un | Poste de aço conico contínuo curvo duplo, flangeado, h=9m, inclusive luminárias, sem lâmpadas - fornecimento e instalacao. Af_11/2019
100622 | 2957.69 | un | Poste de aço conico contínuo curvo simples, engastado, h=9m, inclusive luminária, sem lâmpada - fornecimento e instalacao. Af_11/2019
100623 | 3191.59 | un | Poste de aço conico contínuo curvo duplo, engastado, h=9m, inclusive luminárias, sem lâmpadas - fornecimento e instalacao. Af_11/2019
97600 | 337.37 | un | Refletor em alumínio, de suporte e alça, com 1 lâmpada vapor de mercúrio de 125 w, com reator alto fator de potência - fornecimento e instalação. Af_02/2020
97601 | 349.66 | un | Refletor em alumínio, de suporte e alça, com lâmpada vapor de mercúrio de 250 w, com reator alto fator de potência - fornecimento e instalação. Af_02/2020
97605 | 117.4 | un | Luminária arandela tipo meia lua, de sobrepor, com 1 lâmpada led de 6 w, sem reator - fornecimento e instalação. Af_02/2020
97606 | 120.21 | un | Luminária arandela tipo meia lua, de sobrepor, com 1 lâmpada fluorescente de 15 w, sem reator - fornecimento e instalação. Af_02/2020
97607 | 142.16 | un | Luminária arandela tipo tartaruga, de sobrepor, com 1 lâmpada led de 6 w, sem reator - fornecimento e instalação. Af_02/2020
97608 | 144.97 | un | Luminária arandela tipo tartaruga, com grade, de sobrepor, com 1 lâmpada fluorescente de 15 w, sem reator - fornecimento e instalação. Af_02/2020
102102 | 9232.82 | un | Transformador de distribuição, 30 kva, trifásico, 60 hz, classe 15 kv, imerso em óleo mineral, instalação em poste (não incluso suporte) - fornecimento e instalação. Af_12/2020
102103 | 10261.96 | un | Transformador de distribuição, 45 kva, trifásico, 60 hz, classe 15 kv, imerso em óleo mineral, instalação em poste (não incluso suporte) - fornecimento e instalação. Af_12/2020
102104 | 13129.3 | un | Transformador de distribuição, 75 kva, trifásico, 60 hz, classe 15 kv, imerso em óleo mineral, instalação em poste (não incluso suporte) - fornecimento e instalação. Af_12/2020
102105 | 16108.43 | un | Transformador de distribuição, 112,5 kva, trifásico, 60 hz, classe 15 kv, imerso em óleo mineral, instalação em poste (não incluso suporte) - fornecimento e instalação. Af_12/2020
102106 | 20171.89 | un | Transformador de distribuição, 150 kva, trifásico, 60 hz, classe 15 kv, imerso em óleo mineral, instalação em poste (não incluso suporte) - fornecimento e instalação. Af_12/2020
102107 | 28098.32 | un | Transformador de distribuição, 225 kva, trifásico, 60 hz, classe 15 kv, imerso em óleo mineral, instalação em poste (não incluso suporte) - fornecimento e instalação. Af_12/2020
102108 | 32700.39 | un | Transformador de distribuição, 300 kva, trifásico, 60 hz, classe 15 kv, imerso em óleo mineral, instalação em poste (não incluso suporte) - fornecimento e instalação. Af_12/2020
102109 | 89.48 | un | Suporte para transformador em poste de concreto circular - fornecimento e instalação. Af_12/2020
102110 | 302.74 | un | Suporte para transformador em poste de concreto duplo t - fornecimento e instalação. Af_12/2020
93128 | 163.86 | un | Ponto de iluminação residencial incluindo interruptor simples, caixa elétrica, eletroduto, cabo, rasgo, quebra e chumbamento (excluindo luminária e lâmpada). Af_01/2016
93137 | 193.34 | un | Ponto de iluminação residencial incluindo interruptor simples (2 módulos), caixa elétrica, eletroduto, cabo, rasgo, quebra e chumbamento (excluindo luminária e lâmpada). Af_01/2016
93138 | 183.82 | un | Ponto de iluminação residencial incluindo interruptor paralelo, caixa elétrica, eletroduto, cabo, rasgo, quebra e chumbamento (excluindo luminária e lâmpada). Af_01/2016
93139 | 233.21 | un | Ponto de iluminação residencial incluindo interruptor paralelo (2 módulos), caixa elétrica, eletroduto, cabo, rasgo, quebra e chumbamento (excluindo luminária e lâmpada). Af_01/2016
93140 | 219.78 | un | Ponto de iluminação residencial incluindo interruptor simples conjugado com paralelo, caixa elétrica, eletroduto, cabo, rasgo, quebra e chumbamento (excluindo luminária e lâmpada). Af_01/2016
93141 | 199.73 | un | Ponto de tomada residencial incluindo tomada 10a/250v, caixa elétrica, eletroduto, cabo, rasgo, quebra e chumbamento. Af_01/2016
93142 | 221.89 | un | Ponto de tomada residencial incluindo tomada (2 módulos) 10a/250v, caixa elétrica, eletroduto, cabo, rasgo, quebra e chumbamento. Af_01/2016
93143 | 201.87 | un | Ponto de tomada residencial incluindo tomada 20a/250v, caixa elétrica, eletroduto, cabo, rasgo, quebra e chumbamento. Af_01/2016
93144 | 262.36 | un | Ponto de utilização de equipamentos elétricos, residencial, incluindo suporte e placa, caixa elétrica, eletroduto, cabo, rasgo, quebra e chumbamento. Af_01/2016
93145 | 242.22 | un | Ponto de iluminação e tomada, residencial, incluindo interruptor simples e tomada 10a/250v, caixa elétrica, eletroduto, cabo, rasgo, quebra e chumbamento (excluindo luminária e lâmpada). Af_01/2016
93146 | 262.17 | un | Ponto de iluminação e tomada, residencial, incluindo interruptor paralelo e tomada 10a/250v, caixa elétrica, eletroduto, cabo, rasgo, quebra e chumbamento (excluindo luminária e lâmpada). Af_01/2016
93147 | 298.18 | un | Ponto de iluminação e tomada, residencial, incluindo interruptor simples, interruptor paralelo e tomada 10a/250v, caixa elétrica, eletroduto, cabo, rasgo, quebra e chumbamento (excluindo luminária e lâmpada). Af_01/2016
96971 | 38.03 | m | Cordoalha de cobre nu 16 mm², não enterrada, com isolador - fornecimento e instalação. Af_12/2017
96972 | 53.47 | m | Cordoalha de cobre nu 25 mm², não enterrada, com isolador - fornecimento e instalação. Af_12/2017
96973 | 68.45 | m | Cordoalha de cobre nu 35 mm², não enterrada, com isolador - fornecimento e instalação. Af_12/2017
96974 | 88.32 | m | Cordoalha de cobre nu 50 mm², não enterrada, com isolador - fornecimento e instalação. Af_12/2017
96975 | 114.99 | m | Cordoalha de cobre nu 70 mm², não enterrada, com isolador - fornecimento e instalação. Af_12/2017
96976 | 150.54 | m | Cordoalha de cobre nu 95 mm², não enterrada, com isolador - fornecimento e instalação. Af_12/2017
96977 | 60.12 | m | Cordoalha de cobre nu 50 mm², enterrada, sem isolador - fornecimento e instalação. Af_12/2017
96978 | 84.29 | m | Cordoalha de cobre nu 70 mm², enterrada, sem isolador - fornecimento e instalação. Af_12/2017
96979 | 118.14 | m | Cordoalha de cobre nu 95 mm², enterrada, sem isolador - fornecimento e instalação. Af_12/2017
96984 | 67.72 | un | Eletroduto pvc 40mm (1 ¼ ) para spda - fornecimento e instalação. Af_12/2017
96985 | 86.52 | un | Haste de aterramento 5/8 para spda - fornecimento e instalação. Af_12/2017
96986 | 129.28 | un | Haste de aterramento 3/4 para spda - fornecimento e instalação. Af_12/2017
96987 | 124.2 | un | Base metálica para mastro 1 ½ para spda - fornecimento e instalação. Af_12/2017
96988 | 179.91 | un | Mastro 1 ½ para spda - fornecimento e instalação. Af_12/2017
96989 | 150.53 | un | Captor tipo franklin para spda - fornecimento e instalação. Af_12/2017
98463 | 27.51 | un | Suporte isolador para cordoalha de cobre - fornecimento e instalação. Af_12/2017
103490 | 3200.28 | m3 | Placa de concreto pré-moldado como proteção mecânica adicional no reaterro para rede enterrada de distribuição de energia elétrica - fornecimento e instalação. Af_12/2021
103491 | 816.82 | m3 | Concretagem como proteção mecânica adicional no reaterro para rede enterrada de distribuição de energia elétrica - fornecimento e instalação. Af_12/2021
96765 | 1212.88 | un | Abrigo para hidrante, 90x60x17cm, com registro globo angular 45 graus 2 1/2", adaptador storz 2 1/2", mangueira de incêndio 20m, redução 2 1/2" x 1 1/2" e esguicho em latão 1 1/2" - fornecimento e instalação. Af_10/2020
101905 | 171.94 | un | Extintor de incêndio portátil com carga de água pressurizada de 10 l, classe a - fornecimento e instalação. Af_10/2020_p
101906 | 495.43 | un | Extintor de incêndio portátil com carga de co2 de 4 kg, classe bc - fornecimento e instalação. Af_10/2020_p
101907 | 534.85 | un | Extintor de incêndio portátil com carga de co2 de 6 kg, classe bc - fornecimento e instalação. Af_10/2020_p
101908 | 167.01 | un | Extintor de incêndio portátil com carga de pqs de 4 kg, classe bc - fornecimento e instalação. Af_10/2020_p
101909 | 193.29 | un | Extintor de incêndio portátil com carga de pqs de 6 kg, classe bc - fornecimento e instalação. Af_10/2020_p
101910 | 226.13 | un | Extintor de incêndio portátil com carga de pqs de 8 kg, classe bc - fornecimento e instalação. Af_10/2020_p
101911 | 258.97 | un | Extintor de incêndio portátil com carga de pqs de 12 kg, classe bc - fornecimento e instalação. Af_10/2020_p
101912 | 1557.18 | un | Abrigo para hidrante, 75x45x17cm, com registro globo angular 45 graus 2 1/2", adaptador storz 2 1/2", mangueira de incêndio 15m 2 1/2" e esguicho em latão 2 1/2" - fornecimento e instalação. Af_10/2020
101913 | 503.98 | un | Caixa de incêndio 45x75x17cm - fornecimento e instalação. Af_10/2020
101914 | 439.49 | un | Caixa de incêndio 60x90x17cm - fornecimento e instalação. Af_10/2020
101915 | 361.24 | un | Conjunto de mangueira para combate a incêndio em fibra de poliester pura, com 1.1/2", revestida internamente, comprimento de 15m - fornecimento e instalação. Af_10/2020
101916 | 2978.58 | un | Hidrante subterrâneo predial (com curva longa e caixa), dn 75 mm - fornecimento e instalação. Af_10/2020
101917 | 131.1 | un | Manômetro 0 a 200 psi (0 a 14 kgf/cm2), d = 50mm - fornecimento e instalação. Af_10/2020
98261 | 4.48 | m | Cabo telefônico cci-50 1 par, instalado em entrada de edificação - fornecimento e instalação. Af_11/2019
98262 | 5.31 | m | Cabo telefônico cci-50 2 pares, sem blindagem, instalado em entrada de edificação - fornecimento e instalação. Af_11/2019
98263 | 6.3 | m | Cabo telefônico cci-50 3 pares, sem blindagem, instalado em entrada de edificação - fornecimento e instalação. Af_11/2019
98264 | 7.07 | m | Cabo telefônico cci-50 4 pares, sem blindagem, instalado em entrada de edificação - fornecimento e instalação. Af_11/2019
98265 | 8.23 | m | Cabo telefônico cci-50 5 pares, sem blindagem, instalado em entrada de edificação - fornecimento e instalação. Af_11/2019
98266 | 8.89 | m | Cabo telefônico cci-50 6 pares, sem blindagem, instalado em entrada de edificação - fornecimento e instalação. Af_11/2019
98267 | 14.68 | m | Cabo telefônico ci-50 10 pares instalado em entrada de edificação - fornecimento e instalação. Af_11/2019
98268 | 24.1 | m | Cabo telefônico ci-50 20 pares instalado em entrada de edificação - fornecimento e instalação. Af_11/2019
98269 | 31.21 | m | Cabo telefônico ci-50 30 pares instalado em entrada de edificação - fornecimento e instalação. Af_11/2019
98270 | 50.95 | m | Cabo telefônico ci-50 50 pares instalado em entrada de edificação - fornecimento e instalação. Af_11/2019
98271 | 79.22 | m | Cabo telefônico ci-50 75 pares instalado em entrada de edificação - fornecimento e instalação. Af_11/2019
98272 | 186.27 | m | Cabo telefônico ci-50 200 pares instalado em entrada de edificação - fornecimento e instalação. Af_11/2019
98273 | 3.53 | m | Cabo telefônico cci-50 4 pares, sem blindagem, instalado em prumada - fornecimento e instalação. Af_11/2019
98274 | 4.68 | m | Cabo telefônico cci-50 5 pares, sem blindagem, instalado em prumada - fornecimento e instalação. Af_11/2019
98275 | 5.35 | m | Cabo telefônico cci-50 6 pares, sem blindagem, instalado em prumada - fornecimento e instalação. Af_11/2019
98276 | 11.13 | m | Cabo telefônico ci-50 10 pares instalado em prumada - fornecimento e instalação. Af_11/2019
98277 | 20.56 | m | Cabo telefônico ci-50 20 pares instalado em prumada - fornecimento e instalação. Af_11/2019
98278 | 27.68 | m | Cabo telefônico ci-50 30 pares instalado em prumada - fornecimento e instalação. Af_11/2019
98279 | 47.41 | m | Cabo telefônico ci-50 50 pares instalado em prumada - fornecimento e instalação. Af_11/2019
98280 | 9.02 | m | Cabo telefônico cci-50 1 par, sem blindagem, instalado em distribuição de edificação residencial - fornecimento e instalação. Af_11/2019
98281 | 9.85 | m | Cabo telefônico cci-50 2 pares, sem blindagem, instalado em distribuição de edificação residencial - fornecimento e instalação. Af_11/2019
98282 | 10.84 | m | Cabo telefônico cci-50 3 pares, sem blindagem, instalado em distribuição de edificação residencial - fornecimento e instalação. Af_11/2019
98283 | 11.61 | m | Cabo telefônico cci-50 4 pares, sem blindagem, instalado em distribuição de edificação residencial - fornecimento e instalação. Af_11/2019
98284 | 12.77 | m | Cabo telefônico cci-50 5 pares, sem blindagem, instalado em distribuição de edificação residencial - fornecimento e instalação. Af_11/2019
98285 | 13.44 | m | Cabo telefônico cci-50 6 pares, sem blindagem, instalado em distribuição de edificação residencial - fornecimento e instalação. Af_11/2019
98286 | 19.22 | m | Cabo telefônico ci-50 10 pares instalado em distribuição de edificação residencial - fornecimento e instalação. Af_11/2019
98287 | 1.75 | m | Cabo telefônico cci-50 1 par, sem blindagem, instalado em distribuição de edificação institucional - fornecimento e instalação. Af_11/2019
98288 | 2.57 | m | Cabo telefônico cci-50 2 pares, sem blindagem, instalado em distribuição de edificação institucional - fornecimento e instalação. Af_11/2019
98289 | 3.57 | m | Cabo telefônico cci-50 3 pares, sem blindagem, instalado em distribuição de edificação institucional - fornecimento e instalação. Af_11/2019
98290 | 4.33 | m | Cabo telefônico cci-50 4 pares, sem blindagem, instalado em distribuição de edificação institucional - fornecimento e instalação. Af_11/2019
98291 | 5.5 | m | Cabo telefônico cci-50 5 pares, sem blindagem, instalado em distribuição de edificação institucional - fornecimento e instalação. Af_11/2019
98292 | 6.17 | m | Cabo telefônico cci-50 6 pares, sem blindagem, instalado em distribuição de edificação institucional - fornecimento e instalação. Af_11/2019
98293 | 11.94 | m | Cabo telefônico ci-50 10 pares instalado em distribuição de edificação institucional - fornecimento e instalação. Af_11/2019
98400 | 17.45 | m | Cabo telefônico ctp-apl-50 10 pares instalado em entrada de edificação - fornecimento e instalação. Af_11/2019
98401 | 27.1 | m | Cabo telefônico ctp-apl-50 20 pares instalado em entrada de edificação - fornecimento e instalação. Af_11/2019
98402 | 35.18 | m | Cabo telefônico ctp-apl-50 30 pares instalado em entrada de edificação - fornecimento e instalação. Af_11/2019
100556 | 49.08 | un | Caixa de passagem para telefone 15x15x10cm (sobrepor), fornecimento e instalacao. Af_11/2019
100557 | 598.62 | un | Caixa de passagem para telefone 80x80x15cm (sobrepor) fornecimento e instalacao. Af_11/2019
100560 | 132.46 | un | Quadro de distribuição para telefone n.2, 20x20x12cm em chapa metalica, de embutir, sem acessorios, padrão telebras, fornecimento e instalação. Af_11/2019
100561 | 238.34 | un | Quadro de distribuicao para telefone n.3, 40x40x12cm em chapa metalica, de embutir, sem acessorios, padrao telebras, fornecimento e instalação. Af_11/2019
100562 | 365.87 | un | Quadro de distribuicao para telefone n.4, 60x60x12cm em chapa metalica, de embutir, sem acessorios, padrao telebras, fornecimento e instalação. Af_11/2019
100563 | 524.56 | un | Quadro de distribuição para telefone n.5, 80x80x12cm em chapa metalica, sem acessorios, padrao telebras, fornecimento e instalação. Af_11/2019
101795 | 544.7 | un | Caixa enterrada para instalações telefônicas tipo r1, em alvenaria com blocos de concreto, dimensões internas: 0,35x0,60x0,60 m, excluindo tampão. Af_12/2020
101798 | 383.7 | un | Tampa para caixa tipo r1, em ferro fundido, dimensões internas: 0,40 x 0,60 m - fornecimento e instalação. Af_12/2020
101799 | 932.67 | un | Tampa para caixa tipo r2 e r3, em ferro fundido, dimensões internas: 0,55 x 1,10 m - fornecimento e instalação. Af_12/2020
98397 | 11.92 | m2 | Pintura anticorrosiva de duto metálico. Af_04/2018
103244 | 2202.84 | un | Ar condicionado split inverter, hi-wall (parede), 9000 btu/h, ciclo frio - fornecimento e instalação. Af_11/2021_p
103245 | 1749.44 | un | Ar condicionado split on/off, hi-wall (parede), 9000 btus/h, ciclo frio - fornecimento e instalação. Af_11/2021_p
103246 | 1902.77 | un | Ar condicionado split on/off, hi-wall (parede), 9000 btus/h, ciclo quente/frio - fornecimento e instalação. Af_11/2021_p
103247 | 2438.66 | un | Ar condicionado split inverter, hi-wall (parede), 12000 btu/h, ciclo frio - fornecimento e instalação. Af_11/2021_p
103248 | 2003.17 | un | Ar condicionado split on/off, hi-wall (parede), 12000 btus/h, ciclo frio - fornecimento e instalação. Af_11/2021_p
103249 | 2147.88 | un | Ar condicionado split on/off, hi-wall (parede), 12000 btus/h, ciclo quente/frio - fornecimento e instalação. Af_11/2021_p
103250 | 3519.39 | un | Ar condicionado split inverter, hi-wall (parede), 18000 btu/h, ciclo frio - fornecimento e instalação. Af_11/2021_p
103251 | 2792.05 | un | Ar condicionado split on/off, hi-wall (parede), 18000 btus/h, ciclo frio - fornecimento e instalação. Af_11/2021_p
103252 | 3085.37 | un | Ar condicionado split on/off, hi-wall (parede), 18000 btus/h, ciclo quente/frio - fornecimento e instalação. Af_11/2021_p
103253 | 4777.53 | un | Ar condicionado split inverter, hi-wall (parede), 24000 btu/h, ciclo frio - fornecimento e instalação. Af_11/2021_p
103254 | 3588.41 | un | Ar condicionado split on/off, hi-wall (parede), 24000 btus/h, ciclo frio - fornecimento e instalação. Af_11/2021_p
103255 | 4007.96 | un | Ar condicionado split on/off, hi-wall (parede), 24000 btus/h, ciclo quente/frio - fornecimento e instalação. Af_11/2021_p
103256 | 8836.55 | un | Ar condicionado split inverter, piso teto, 18000 btu/h, ciclo frio - fornecimento e instalação. Af_11/2021_p
103257 | 5080.88 | un | Ar condicionado split on/off, piso teto, 18.000 btu/h, ciclo frio - fornecimento e instalação. Af_11/2021_p
103258 | 9871.27 | un | Ar condicionado split inverter, piso teto, 24000 btu/h, ciclo frio - fornecimento e instalação. Af_11/2021_p
103259 | 5356.4 | un | Ar condicionado split on/off, piso teto, 24.000 btu/h, ciclo frio - fornecimento e instalação. Af_11/2021_p
103260 | 5500.07 | un | Ar condicionado split inverter, piso teto, 24000 btu/h, quente/frio - fornecimento e instalação. Af_11/2021_p
103261 | 11131.45 | un | Ar condicionado split inverter, piso teto, 36000 btu/h, ciclo frio - fornecimento e instalação. Af_11/2021_p
103262 | 7017.8 | un | Ar condicionado split on/off, piso teto, 36.000 btu/h, ciclo frio - fornecimento e instalação. Af_11/2021_p
103263 | 15368.23 | un | Ar condicionado split inverter, piso teto, 48000 btu/h, ciclo frio - fornecimento e instalação. Af_11/2021_p
103264 | 8632.99 | un | Ar condicionado split on/off, piso teto, 48.000 btu/h, ciclo frio - fornecimento e instalação. Af_11/2021_p
103265 | 18520.86 | un | Ar condicionado split inverter, piso teto, apresentando entre 54000 e 58000 btu/h, ciclo frio - fornecimento e instalação. Af_11/2021_p
103266 | 9637.65 | un | Ar condicionado split on/off, piso teto, 60.000 btu/h, ciclo frio - fornecimento e instalação. Af_11/2021_p
103267 | 5553.56 | un | Ar condicionado split on/off, cassete (teto), frio 4 vias 18000 btu/h - fornecimento e instalação. Af_11/2021_p
103268 | 6576.9 | un | Ar condicionado split on/off, cassete (teto), 18000 btu/h, ciclo quente/frio - fornecimento e instalação. Af_11/2021_p
103269 | 6809.45 | un | Ar condicionado split on/off, cassete (teto), frio 4 vias 24000 btu/h - fornecimento e instalação. Af_11/2021_p
103270 | 7065.09 | un | Ar condicionado split on/off, cassete (teto), 24000 btu/h, ciclo quente/frio - fornecimento e instalação. Af_11/2021_p
103271 | 9984.04 | un | Ar condicionado split on/off, cassete (teto), frio 4 vias 36000 btu/h - fornecimento e instalação. Af_11/2021_p
103272 | 10309.14 | un | Ar condicionado split on/off, cassete (teto), 36000 btu/h, ciclo quente/frio - fornecimento e instalação. Af_11/2021_p
103273 | 10547.51 | un | Ar condicionado split on/off, cassete (teto), frio 4 vias 48000 btu/h - fornecimento e instalação. Af_11/2021_p
103274 | 12076.49 | un | Ar condicionado split on/off, cassete (teto), 48000 btu/h, ciclo quente/frio - fornecimento e instalação. Af_11/2021_p
103275 | 12014.07 | un | Ar condicionado split on/off, cassete (teto), frio 4 vias 60000 btu/h - fornecimento e instalação. Af_11/2021_p
103276 | 12605.42 | un | Ar condicionado split on/off, cassete (teto), 60000 btu/h, ciclo quente/frio - fornecimento e instalação. Af_11/2021_p
103277 | 23208.42 | un | Ar condicionado splitão 10 tr - fornecimento e instalação. Af_11/2021_p
103278 | 29708.4 | un | Ar condicionado splitão 15 tr - fornecimento e instalação. Af_11/2021_p
103288 | 17.16 | un | Rasgo e chumbamento em alvenaria para tubos de split parede de 9000 a 24000 btus/h. Af_11/2021
103289 | 35.77 | m | Tubo em cobre flexível, dn 1/4", com isolamento, instalado em forro, para ramal de alimentação de ar condicionado, incluso fixador. Af_11/2021
103290 | 58.57 | m | Tubo em cobre flexível, dn 3/8", com isolamento, instalado em forro, para ramal de alimentação de ar condicionado, incluso fixador. Af_11/2021
103291 | 73.01 | m | Tubo em cobre flexível, dn 1/2", com isolamento, instalado em forro, para ramal de alimentação de ar condicionado, incluso fixador. Af_11/2021
103292 | 88.45 | m | Tubo em cobre flexível, dn 5/8", com isolamento, instalado em forro, para ramal de alimentação de ar condicionado, incluso fixador. Af_11/2021
101936 | 7138.14 | un | Instalação de tubos e conexões, em aço/ferro galvanizado, para o centro de medição de gás de edifício residencial, com 4 pavimentos, 16 unidades habitacionais, dn 32 (1 1/4) - fornecimento e instalação. Af_10/2020
101937 | 13041.3 | un | Instalação de tubos e conexões, em aço/ferro galvanizado, para o centro de medição de gás de edifício residencial, com 4 pavimentos, 16 unidades habitacionais, dn 50 (2) - fornecimento e instalação. Af_10/2020
98294 | 3.53 | m | Cabo eletrônico categoria 5e, instalado em edificação residencial - fornecimento e instalação. Af_11/2019
98295 | 2.7 | m | Cabo eletrônico categoria 5e, instalado em edificação institucional - fornecimento e instalação. Af_11/2019
98296 | 5.43 | m | Cabo eletrônico categoria 6, instalado em edificação residencial - fornecimento e instalação. Af_11/2019
98297 | 4.12 | m | Cabo eletrônico categoria 6, instalado em edificação institucional - fornecimento e instalação. Af_11/2019
98301 | 756.76 | un | Patch panel 24 portas, categoria 5e - fornecimento e instalação. Af_11/2019
98302 | 1048.73 | un | Patch panel 24 portas, categoria 6 - fornecimento e instalação. Af_11/2019
98304 | 1646.69 | un | Patch panel 48 portas, categoria 6 - fornecimento e instalação. Af_11/2019
98307 | 47.14 | un | Tomada de rede rj45 - fornecimento e instalação. Af_11/2019
98308 | 31.95 | un | Tomada para telefone rj11 - fornecimento e instalação. Af_11/2019
98593 | 1297.97 | un | Patch panel 48 portas, categoria 5e - fornecimento e instalação. Af_11/2019
89355 | 18.58 | m | Tubo, pvc, soldável, dn 20mm, instalado em ramal ou sub-ramal de água - fornecimento e instalação. Af_12/2014
89356 | 21.96 | m | Tubo, pvc, soldável, dn 25mm, instalado em ramal ou sub-ramal de água - fornecimento e instalação. Af_12/2014
89357 | 31.24 | m | Tubo, pvc, soldável, dn 32mm, instalado em ramal ou sub-ramal de água - fornecimento e instalação. Af_12/2014
89401 | 8.24 | m | Tubo, pvc, soldável, dn 20mm, instalado em ramal de distribuição de água - fornecimento e instalação. Af_12/2014
89402 | 10.03 | m | Tubo, pvc, soldável, dn 25mm, instalado em ramal de distribuição de água - fornecimento e instalação. Af_12/2014
89403 | 16.97 | m | Tubo, pvc, soldável, dn 32mm, instalado em ramal de distribuição de água - fornecimento e instalação. Af_12/2014
89446 | 5.51 | m | Tubo, pvc, soldável, dn 25mm, instalado em prumada de água - fornecimento e instalação. Af_12/2014
89447 | 11.65 | m | Tubo, pvc, soldável, dn 32mm, instalado em prumada de água - fornecimento e instalação. Af_12/2014
89448 | 16.73 | m | Tubo, pvc, soldável, dn 40mm, instalado em prumada de água - fornecimento e instalação. Af_12/2014
89449 | 19.26 | m | Tubo, pvc, soldável, dn 50mm, instalado em prumada de água - fornecimento e instalação. Af_12/2014
89450 | 31.79 | m | Tubo, pvc, soldável, dn 60mm, instalado em prumada de água - fornecimento e instalação. Af_12/2014
89451 | 52.57 | m | Tubo, pvc, soldável, dn 75mm, instalado em prumada de água - fornecimento e instalação. Af_12/2014
89452 | 65.45 | m | Tubo, pvc, soldável, dn 85mm, instalado em prumada de água - fornecimento e instalação. Af_12/2014
89508 | 22.19 | m | Tubo pvc, série r, água pluvial, dn 40 mm, fornecido e instalado em ramal de encaminhamento. Af_12/2014
89509 | 30.35 | m | Tubo pvc, série r, água pluvial, dn 50 mm, fornecido e instalado em ramal de encaminhamento. Af_12/2014
89511 | 44.78 | m | Tubo pvc, série r, água pluvial, dn 75 mm, fornecido e instalado em ramal de encaminhamento. Af_12/2014
89512 | 71.26 | m | Tubo pvc, série r, água pluvial, dn 100 mm, fornecido e instalado em ramal de encaminhamento. Af_12/2014
89576 | 27.68 | m | Tubo pvc, série r, água pluvial, dn 75 mm, fornecido e instalado em condutores verticais de águas pluviais. Af_12/2014
89578 | 47.79 | m | Tubo pvc, série r, água pluvial, dn 100 mm, fornecido e instalado em condutores verticais de águas pluviais. Af_12/2014
89580 | 94.31 | m | Tubo pvc, série r, água pluvial, dn 150 mm, fornecido e instalado em condutores verticais de águas pluviais. Af_12/2014
89633 | 28.19 | m | Tubo, cpvc, soldável, dn 15mm, instalado em ramal ou sub-ramal de água - fornecimento e instalação. Af_12/2014
89634 | 43.76 | m | Tubo, cpvc, soldável, dn 22mm, instalado em ramal ou sub-ramal de água - fornecimento e instalação. Af_12/2014
89635 | 63.62 | m | Tubo, cpvc, soldável, dn 28mm, instalado em ramal ou sub-ramal de água - fornecimento e instalação. Af_12/2014
89636 | 77.65 | m | Tubo, cpvc, soldável, dn 35mm, instalado em ramal ou sub-ramal de água  fornecimento e instalação. Af_12/2014
89711 | 20.11 | m | Tubo pvc, serie normal, esgoto predial, dn 40 mm, fornecido e instalado em ramal de descarga ou ramal de esgoto sanitário. Af_12/2014
89712 | 30.27 | m | Tubo pvc, serie normal, esgoto predial, dn 50 mm, fornecido e instalado em ramal de descarga ou ramal de esgoto sanitário. Af_12/2014
89713 | 46.11 | m | Tubo pvc, serie normal, esgoto predial, dn 75 mm, fornecido e instalado em ramal de descarga ou ramal de esgoto sanitário. Af_12/2014
89714 | 59 | m | Tubo pvc, serie normal, esgoto predial, dn 100 mm, fornecido e instalado em ramal de descarga ou ramal de esgoto sanitário. Af_12/2014
89716 | 32.92 | m | Tubo, cpvc, soldável, dn 22mm, instalado em ramal de distribuição de água - fornecimento e instalação. Af_12/2014
89717 | 50.86 | m | Tubo, cpvc, soldável, dn 28mm, instalado em ramal de distribuição de água - fornecimento e instalação. Af_12/2014
89770 | 56.99 | m | Tubo, cpvc, soldável, dn 35mm, instalado em prumada de água  fornecimento e instalação. Af_12/2014
89771 | 77.94 | m | Tubo, cpvc, soldável, dn 42mm, instalado em prumada de água  fornecimento e instalação. Af_12/2014
89773 | 181.7 | m | Tubo, cpvc, soldável, dn 73mm, instalado em prumada de água  fornecimento e instalação. Af_12/2014
89775 | 287.21 | m | Tubo, cpvc, soldável, dn 89mm, instalado em prumada de água  fornecimento e instalação. Af_12/2014
89798 | 13.42 | m | Tubo pvc, serie normal, esgoto predial, dn 50 mm, fornecido e instalado em prumada de esgoto sanitário ou ventilação. Af_12/2014
89799 | 21.79 | m | Tubo pvc, serie normal, esgoto predial, dn 75 mm, fornecido e instalado em prumada de esgoto sanitário ou ventilação. Af_12/2014
89800 | 26.89 | m | Tubo pvc, serie normal, esgoto predial, dn 100 mm, fornecido e instalado em prumada de esgoto sanitário ou ventilação. Af_12/2014
89848 | 32.45 | m | Tubo pvc, serie normal, esgoto predial, dn 100 mm, fornecido e instalado em subcoletor aéreo de esgoto sanitário. Af_12/2014
89849 | 64.39 | m | Tubo pvc, serie normal, esgoto predial, dn 150 mm, fornecido e instalado em subcoletor aéreo de esgoto sanitário. Af_12/2014
89865 | 13.56 | m | Tubo, pvc, soldável, dn 25mm, instalado em dreno de ar-condicionado - fornecimento e instalação. Af_12/2014
91784 | 44.5 | m | (composição representativa) do serviço de instalação de tubos de pvc, soldável, água fria, dn 20 mm (instalado em ramal, sub-ramal ou ramal de distribuição), inclusive conexões, cortes e fixações, para prédios. Af_10/2015
91785 | 44.11 | m | (composição representativa) do serviço de instalação de tubos de pvc, soldável, água fria, dn 25 mm (instalado em ramal, sub-ramal, ramal de distribuição ou prumada), inclusive conexões, cortes e fixações, para prédios. Af_10/2015
91786 | 31.09 | m | (composição representativa) do serviço de instalação tubos de pvc, soldável, água fria, dn 32 mm (instalado em ramal, sub-ramal, ramal de distribuição ou prumada), inclusive conexões, cortes e fixações, para prédios. Af_10/2015
91787 | 35.47 | m | (composição representativa) do serviço de instalação de tubos de pvc, soldável, água fria, dn 40 mm (instalado em prumada), inclusive conexões, cortes e fixações, para prédios. Af_10/2015
91788 | 45.22 | m | (composição representativa) do serviço de instalação de tubos de pvc, soldável, água fria, dn 50 mm (instalado em prumada), inclusive conexões, cortes e fixações, para prédios. Af_10/2015
91789 | 48.92 | m | (composição representativa) do serviço de instalação de tubos de pvc, série r, água pluvial, dn 75 mm (instalado em ramal de encaminhamento, ou condutores verticais), inclusive conexões, corte e fixações, para prédios. Af_10/2015
91790 | 74.4 | m | (composição representativa) do serviço de instalação de tubos de pvc, série r, água pluvial, dn 100 mm (instalado em ramal de encaminhamento, ou condutores verticais), inclusive conexões, cortes e fixações, para prédios. Af_10/2015
91791 | 100.12 | m | (composição representativa) do serviço de instalação de tubos de pvc, série r, água pluvial, dn 150 mm (instalado em condutores verticais), inclusive conexões, cortes e fixações, para prédios. Af_10/2015
91792 | 59.64 | m | (composição representativa) do serviço de instalação de tubo de pvc, série normal, esgoto predial, dn 40 mm (instalado em ramal de descarga ou ramal de esgoto sanitário), inclusive conexões, cortes e fixações, para prédios. Af_10/2015
91793 | 88.86 | m | (composição representativa) do serviço de instalação de tubo de pvc, série normal, esgoto predial, dn 50 mm (instalado em ramal de descarga ou ramal de esgoto sanitário), inclusive conexões, cortes e fixações para, prédios. Af_10/2015
91794 | 43.06 | m | (composição representativa) do serviço de inst. Tubo pvc, série n, esgoto predial, dn 75 mm, (inst. Em ramal de descarga, ramal de esg. Sanitário, prumada de esg. Sanitário ou ventilação), incl. Conexões, cortes e fixações, p/ prédios. Af_10/2015
91795 | 71.77 | m | (composição representativa) do serviço de inst. Tubo pvc, série n, esgoto predial, 100 mm (inst. Ramal descarga, ramal de esg. Sanit., Prumada esg. Sanit., Ventilação ou sub-coletor aéreo), incl. Conexões e cortes, fixações, p/ prédios. Af_10/2015
91796 | 80.34 | m | (composição representativa) do serviço de instalação de tubo de pvc, série normal, esgoto predial, dn 150 mm (instalado em sub-coletor aéreo), inclusive conexões, cortes e fixações, para prédios. Af_10/2015
92275 | 64.19 | m | Tubo em cobre rígido, dn 22 mm, classe e, sem isolamento, instalado em prumada  fornecimento e instalação. Af_12/2015
92276 | 81.29 | m | Tubo em cobre rígido, dn 28 mm, classe e, sem isolamento, instalado em prumada  fornecimento e instalação. Af_12/2015
92277 | 117.36 | m | Tubo em cobre rígido, dn 35 mm, classe e, sem isolamento, instalado em prumada  fornecimento e instalação. Af_12/2015
92278 | 157.89 | m | Tubo em cobre rígido, dn 42 mm, classe e, sem isolamento, instalado em prumada  fornecimento e instalação. Af_12/2015
92279 | 228.23 | m | Tubo em cobre rígido, dn 54 mm, classe e, sem isolamento, instalado em prumada  fornecimento e instalação. Af_12/2015
92280 | 320.55 | m | Tubo em cobre rígido, dn 66 mm, classe e, sem isolamento, instalado em prumada  fornecimento e instalação. Af_12/2015
92281 | 157.73 | m | Tubo em cobre rígido, dn 22 mm, classe e, com isolamento, instalado em prumada  fornecimento e instalação. Af_12/2015
92282 | 178.62 | m | Tubo em cobre rígido, dn 28 mm, classe e, com isolamento, instalado em prumada  fornecimento e instalação. Af_12/2015
92283 | 240.41 | m | Tubo em cobre rígido, dn 35 mm, classe e, com isolamento, instalado em prumada  fornecimento e instalação. Af_12/2015
92284 | 298.23 | m | Tubo em cobre rígido, dn 42 mm, classe e, com isolamento, instalado em prumada  fornecimento e instalação. Af_12/2015
92285 | 395.94 | m | Tubo em cobre rígido, dn 54 mm, classe e, com isolamento, instalado em prumada  fornecimento e instalação. Af_12/2015
92286 | 490.62 | m | Tubo em cobre rígido, dn 66 mm, classe e, com isolamento, instalado em prumada  fornecimento e instalação. Af_12/2015
92305 | 41.79 | m | Tubo em cobre rígido, dn 15 mm, classe e, sem isolamento, instalado em ramal de distribuição  fornecimento e instalação. Af_12/2015
92306 | 68.64 | m | Tubo em cobre rígido, dn 22 mm, classe e, sem isolamento, instalado em ramal de distribuição  fornecimento e instalação. Af_12/2015
92307 | 86.07 | m | Tubo em cobre rígido, dn 28 mm, classe e, sem isolamento, instalado em ramal de distribuição  fornecimento e instalação. Af_12/2015
92308 | 63.73 | m | Tubo em cobre rígido, dn 15 mm, classe e, com isolamento, instalado em ramal de distribuição  fornecimento e instalação. Af_12/2015
92309 | 164.43 | m | Tubo em cobre rígido, dn 22 mm, classe e, com isolamento, instalado em ramal de distribuição  fornecimento e instalação. Af_12/2015
92310 | 185.69 | m | Tubo em cobre rígido, dn 28 mm, classe e, com isolamento, instalado em ramal de distribuição  fornecimento e instalação. Af_12/2015
92320 | 51.57 | m | Tubo em cobre rígido, dn 15 mm, classe e, sem isolamento, instalado em ramal e sub-ramal  fornecimento e instalação. Af_12/2015
92321 | 85.45 | m | Tubo em cobre rígido, dn 22 mm, classe e, sem isolamento, instalado em ramal e sub-ramal  fornecimento e instalação. Af_12/2015
92322 | 108.98 | m | Tubo em cobre rígido, dn 28 mm, classe e, sem isolamento, instalado em ramal e sub-ramal  fornecimento e instalação. Af_12/2015
92323 | 71.17 | m | Tubo em cobre rígido, dn 15 mm, classe e, com isolamento, instalado em ramal e sub-ramal  fornecimento e instalação. Af_12/2015
92324 | 178.9 | m | Tubo em cobre rígido, dn 22 mm, classe e, com isolamento, instalado em ramal e sub-ramal  fornecimento e instalação. Af_12/2015
92325 | 206.21 | m | Tubo em cobre rígido, dn 28 mm, classe e, com isolamento, instalado em ramal e sub-ramal  fornecimento e instalação. Af_12/2015
92335 | 111.74 | m | Tubo de aço galvanizado com costura, classe média, conexão ranhurada, dn 50 (2"), instalado em prumadas - fornecimento e instalação. Af_10/2020
92336 | 137.61 | m | Tubo de aço galvanizado com costura, classe média, conexão ranhurada, dn 65 (2 1/2"), instalado em prumadas - fornecimento e instalação. Af_10/2020
92337 | 182.16 | m | Tubo de aço galvanizado com costura, classe média, conexão ranhurada, dn 80 (3"), instalado em prumadas - fornecimento e instalação. Af_10/2020
92338 | 174.46 | m | Tubo de aço preto sem costura, conexão soldada, dn 50 (2"), instalado em prumadas - fornecimento e instalação. Af_10/2020
92339 | 268.57 | m | Tubo de aço preto sem costura, conexão soldada, dn 65 (2 1/2"), instalado em prumadas - fornecimento e instalação. Af_10/2020
92341 | 121.5 | m | Tubo de aço galvanizado com costura, classe média, dn 50 (2"), conexão rosqueada, instalado em prumadas - fornecimento e instalação. Af_10/2020
92342 | 147.43 | m | Tubo de aço galvanizado com costura, classe média, dn 65 (2 1/2"), conexão rosqueada, instalado em prumadas - fornecimento e instalação. Af_10/2020
92343 | 192.08 | m | Tubo de aço galvanizado com costura, classe média, dn 80 (3"), conexão rosqueada, instalado em prumadas - fornecimento e instalação. Af_10/2020
92359 | 85.62 | m | Tubo de aço preto sem costura, conexão soldada, dn 25 (1"), instalado em rede de alimentação para hidrante - fornecimento e instalação. Af_10/2020
92360 | 114.51 | m | Tubo de aço preto sem costura, conexão soldada, dn 32 (1 1/4"), instalado em rede de alimentação para hidrante - fornecimento e instalação. Af_10/2020
92361 | 154.2 | m | Tubo de aço preto sem costura, conexão soldada, dn 50 (2"), instalado em rede de alimentação para hidrante - fornecimento e instalação. Af_10/2020
92362 | 247.5 | m | Tubo de aço preto sem costura, conexão soldada, dn 65 (2 1/2"), instalado em rede de alimentação para hidrante - fornecimento e instalação. Af_10/2020
92364 | 67.6 | m | Tubo de aço galvanizado com costura, classe média, dn 32 (1 1/4"), conexão rosqueada, instalado em rede de alimentação para hidrante - fornecimento e instalação. Af_10/2020
92365 | 77.94 | m | Tubo de aço galvanizado com costura, classe média, dn 40 (1 1/2"), conexão rosqueada, instalado em rede de alimentação para hidrante - fornecimento e instalação. Af_10/2020
92366 | 109.42 | m | Tubo de aço galvanizado com costura, classe média, dn 50 (2"), conexão rosqueada, instalado em rede de alimentação para hidrante - fornecimento e instalação. Af_10/2020
92367 | 134.8 | m | Tubo de aço galvanizado com costura, classe média, dn 65 (2 1/2"), conexão rosqueada, instalado em rede de alimentação para hidrante - fornecimento e instalação. Af_10/2020
92368 | 178.94 | m | Tubo de aço galvanizado com costura, classe média, dn 80 (3"), conexão rosqueada, instalado em rede de alimentação para hidrante - fornecimento e instalação. Af_10/2020
92645 | 89.27 | m | Tubo de aço preto sem costura, conexão soldada, dn 25 (1"), instalado em rede de alimentação para sprinkler - fornecimento e instalação. Af_10/2020
92646 | 118.16 | m | Tubo de aço preto sem costura, conexão soldada, dn 32 (1 1/4"), instalado em rede de alimentação para sprinkler - fornecimento e instalação. Af_10/2020
92648 | 129.19 | m | Tubo de aço preto sem costura, conexão soldada, dn 40 (1 1/2"), instalado em rede de alimentação para sprinkler - fornecimento e instalação. Af_10/2020
92649 | 157.84 | m | Tubo de aço preto sem costura, conexão soldada, dn 50 (2"), instalado em rede de alimentação para sprinkler - fornecimento e instalação. Af_10/2020
92650 | 251.15 | m | Tubo de aço preto sem costura, conexão soldada, dn 65 (2 1/2"), instalado em rede de alimentação para sprinkler - fornecimento e instalação. Af_10/2020
92652 | 72.05 | m | Tubo de aço galvanizado com costura, classe média, conexão rosqueada, dn 32 (1 1/4"), instalado em rede de alimentação para sprinkler - fornecimento e instalação. Af_10/2020
92653 | 82.44 | m | Tubo de aço galvanizado com costura, classe média, conexão rosqueada, dn 40 (1 1/2"), instalado em rede de alimentação para sprinkler - fornecimento e instalação. Af_10/2020
92654 | 113.92 | m | Tubo de aço galvanizado com costura, classe média, conexão rosqueada, dn 50 (2"), instalado em rede de alimentação para sprinkler - fornecimento e instalação. Af_10/2020
92655 | 139.4 | m | Tubo de aço galvanizado com costura, classe média, conexão rosqueada, dn 65 (2 1/2"), instalado em rede de alimentação para sprinkler - fornecimento e instalação. Af_10/2020
92656 | 183.54 | m | Tubo de aço galvanizado com costura, classe média, conexão rosqueada, dn 80 (3"), instalado em rede de alimentação para sprinkler - fornecimento e instalação. Af_10/2020
92687 | 33.04 | m | Tubo de aço galvanizado com costura, classe média, conexão rosqueada, dn 15 (1/2"), instalado em ramais e sub-ramais de gás - fornecimento e instalação. Af_10/2020
92688 | 45.39 | m | Tubo de aço galvanizado com costura, classe média, conexão rosqueada, dn 20 (3/4"), instalado em ramais e sub-ramais de gás - fornecimento e instalação. Af_10/2020
92689 | 61.7 | m | Tubo de aço preto sem costura, classe média, conexão soldada, dn 15 (1/2"), instalado em ramais e sub-ramais de gás - fornecimento e instalação. Af_10/2020
92690 | 87.12 | m | Tubo de aço preto sem costura, classe média, conexão soldada, dn 20 (3/4"), instalado em ramais e sub-ramais de gás - fornecimento e instalação. Af_10/2020
92691 | 109.82 | m | Tubo de aço preto sem costura, classe média, conexão soldada, dn 25 (1"), instalado em ramais e sub-ramais de gás - fornecimento e instalação. Af_10/2020
94462 | 118.42 | m | Tubo de aço galvanizado com costura, classe média, dn 50 (2), conexão rosqueada, instalado em reservação de água de edificação que possua reservatório de fibra/fibrocimento  fornecimento e instalação. Af_06/2016
94463 | 140.55 | m | Tubo de aço galvanizado com costura, classe média, dn 65 (2 1/2), conexão rosqueada, instalado em reservação de água de edificação que possua reservatório de fibra/fibrocimento  fornecimento e instalação. Af_06/2016
94464 | 199.56 | m | Tubo de aço galvanizado com costura, classe média, dn 80 (3), conexão rosqueada, instalado em reservação de água de edificação que possua reservatório de fibra/fibrocimento  fornecimento e instalação. Af_06/2016
94602 | 240.08 | m | Tubo em cobre rígido, dn 54 mm, classe e, sem isolamento, instalado em reservação de água de edificação que possua reservatório de fibra/fibrocimento  fornecimento e instalação. Af_06/2016
94603 | 325.43 | m | Tubo em cobre rígido, dn 66 mm, classe e, sem isolamento, instalado em reservação de água de edificação que possua reservatório de fibra/fibrocimento  fornecimento e instalação. Af_06/2016
94604 | 446.89 | m | Tubo em cobre rígido, dn 79 mm, classe e, sem isolamento, instalado em reservação de água de edificação que possua reservatório de fibra/fibrocimento  fornecimento e instalação. Af_06/2016
94605 | 642.79 | m | Tubo em cobre rígido, dn 104 mm, classe e, sem isolamento, instalado em reservação de água de edificação que possua reservatório de fibra/fibrocimento  fornecimento e instalação. Af_06/2016
94648 | 10.8 | m | Tubo, pvc, soldável, dn 25 mm, instalado em reservação de água de edificação que possua reservatório de fibra/fibrocimento fornecimento e instalação. Af_06/2016
94649 | 16.66 | m | Tubo, pvc, soldável, dn 32 mm, instalado em reservação de água de edificação que possua reservatório de fibra/fibrocimento fornecimento e instalação. Af_06/2016
94650 | 23.82 | m | Tubo, pvc, soldável, dn 40 mm, instalado em reservação de água de edificação que possua reservatório de fibra/fibrocimento fornecimento e instalação. Af_06/2016
94651 | 26.03 | m | Tubo, pvc, soldável, dn 50 mm, instalado em reservação de água de edificação que possua reservatório de fibra/fibrocimento fornecimento e instalação. Af_06/2016
94652 | 42.34 | m | Tubo, pvc, soldável, dn 60 mm, instalado em reservação de água de edificação que possua reservatório de fibra/fibrocimento fornecimento e instalação. Af_06/2016
94653 | 61.41 | m | Tubo, pvc, soldável, dn 75 mm, instalado em reservação de água de edificação que possua reservatório de fibra/fibrocimento fornecimento e instalação. Af_06/2016
94654 | 80.93 | m | Tubo, pvc, soldável, dn 85 mm, instalado em reservação de água de edificação que possua reservatório de fibra/fibrocimento fornecimento e instalação. Af_06/2016
94655 | 114.88 | m | Tubo, pvc, soldável, dn 110 mm, instalado em reservação de água de edificação que possua reservatório de fibra/fibrocimento fornecimento e instalação. Af_06/2016
94716 | 32.97 | m | Tubo, cpvc, soldável, dn 22 mm, instalado em reservação de água de edificação que possua reservatório de fibra/fibrocimento  fornecimento e instalação. Af_06/2016
94717 | 49.49 | m | Tubo, cpvc, soldável, dn 28 mm, instalado em reservação de água de edificação que possua reservatório de fibra/fibrocimento  fornecimento e instalação. Af_06/2016
94718 | 61.02 | m | Tubo, cpvc, soldável, dn 35 mm, instalado em reservação de água de edificação que possua reservatório de fibra/fibrocimento  fornecimento e instalação. Af_06/2016
94719 | 80.85 | m | Tubo, cpvc, soldável, dn 42 mm, instalado em reservação de água de edificação que possua reservatório de fibra/fibrocimento  fornecimento e instalação. Af_06/2016
94720 | 121.4 | m | Tubo, cpvc, soldável, dn 54 mm, instalado em reservação de água de edificação que possua reservatório de fibra/fibrocimento  fornecimento e instalação. Af_06/2016
94721 | 179.48 | m | Tubo, cpvc, soldável, dn 73 mm, instalado em reservação de água de edificação que possua reservatório de fibra/fibrocimento  fornecimento e instalação. Af_06/2016
94722 | 311.36 | m | Tubo, cpvc, soldável, dn 89 mm, instalado em reservação de água de edificação que possua reservatório de fibra/fibrocimento  fornecimento e instalação. Af_06/2016
95697 | 125.55 | m | Tubo de aço preto sem costura, conexão soldada, dn 40 (1 1/2"), instalado em rede de alimentação para hidrante - fornecimento e instalação. Af_10/2020
96635 | 29.42 | m | Tubo, ppr, dn 25, classe pn 20, instalado em ramal ou sub-ramal de água  fornecimento e instalação. Af_06/2015
96636 | 31.07 | m | Tubo, ppr, dn 25, classe pn 25 instalado em ramal ou sub-ramal de água  fornecimento e instalação. Af_06/2015
96644 | 19.26 | m | Tubo, ppr, dn 25, classe pn 20, instalado em ramal de distribuição de água  fornecimento e instalação. Af_06/2015
96645 | 24.94 | m | Tubo, ppr, dn 32, classe pn 12, instalado em ramal de distribuição de água  fornecimento e instalação. Af_06/2015
96646 | 38.68 | m | Tubo, ppr, dn 40, classe pn 12, instalado em ramal de distribuição de água  fornecimento e instalação. Af_06/2015
96647 | 17.42 | m | Tubo, ppr, dn 25, classe pn 25, instalado em ramal de distribuição de água  fornecimento e instalação. Af_06/2015
96648 | 31.72 | m | Tubo, ppr, dn 32, classe pn 25, instalado em ramal de distribuição de água  fornecimento e instalação. Af_06/2015
96649 | 46.68 | m | Tubo, ppr, dn 40, classe pn 25, instalado em ramal de distribuição de água  fornecimento e instalação. Af_06/2015
96668 | 12.19 | m | Tubo, ppr, dn 25, classe pn 20, instalado em prumada de água  fornecimento e instalação. Af_06/2015
96669 | 15.17 | m | Tubo, ppr, dn 32, classe pn 12, instalado em prumada de água  fornecimento e instalação. Af_06/2015
96670 | 23.02 | m | Tubo, ppr, dn 40, classe pn 12, instalado em prumada de água  fornecimento e instalação. Af_06/2015
96671 | 30.82 | m | Tubo, ppr, dn 50, classe pn 12, instalado em prumada de água  fornecimento e instalação. Af_06/2015
96672 | 45.24 | m | Tubo, ppr, dn 63, classe pn 12, instalado em prumada de água  fornecimento e instalação. Af_06/2015
96673 | 73.9 | m | Tubo, ppr, dn 75, classe pn 12, instalado em prumada de água  fornecimento e instalação. Af_06/2015
96674 | 103.81 | m | Tubo, ppr, dn 90, classe pn 12, instalado em prumada de água  fornecimento e instalação. Af_06/2015
96675 | 180.37 | m | Tubo, ppr, dn 110, classe pn 12, instalado em prumada de água  fornecimento e instalação. Af_06/2015
96676 | 12.15 | m | Tubo, ppr, dn 25, classe pn 25, instalado em prumada de água  fornecimento e instalação. Af_06/2015
96677 | 20.05 | m | Tubo, ppr, dn 32, classe pn 25, instalado em prumada de água  fornecimento e instalação. Af_06/2015
96678 | 27.85 | m | Tubo, ppr, dn 40, classe pn 25, instalado em prumada de água  fornecimento e instalação. Af_06/2015
96679 | 40.65 | m | Tubo, ppr, dn 50, classe pn 25, instalado em prumada de água  fornecimento e instalação. Af_06/2015
96680 | 54.8 | m | Tubo, ppr, dn 63, classe pn 25, instalado em prumada de água  fornecimento e instalação. Af_06/2015
96681 | 102.18 | m | Tubo, ppr, dn 75, classe pn 25, instalado em prumada de água  fornecimento e instalação. Af_06/2015
96682 | 150.69 | m | Tubo, ppr, dn 90, classe pn 25, instalado em prumada de água  fornecimento e instalação. Af_06/2015
96683 | 206.33 | m | Tubo, ppr, dn 110, classe pn 25, instalado em prumada de água  fornecimento e instalação. Af_06/2015
96718 | 7.98 | m | Tubo, ppr, dn 20, classe pn 20, instalado em reservação de água de edificação que possua reservatório de fibra/fibrocimento  fornecimento e instalação. Af_06/2016
96719 | 16.41 | m | Tubo, ppr, dn 25, classe pn 20, instalado em reservação de água de edificação que possua reservatório de fibra/fibrocimento  fornecimento e instalação. Af_06/2016
96720 | 19.94 | m | Tubo, ppr, dn 32, classe pn 12, instalado em reservação de água de edificação que possua reservatório de fibra/fibrocimento  fornecimento e instalação. Af_06/2016
96721 | 26.71 | m | Tubo, ppr, dn 40, classe pn 12, instalado em reservação de água de edificação que possua reservatório de fibra/fibrocimento  fornecimento e instalação. Af_06/2016
96722 | 36.51 | m | Tubo, ppr, dn 50, classe pn 12, instalado em reservação de água de edificação que possua reservatório de fibra/fibrocimento  fornecimento e instalação. Af_06/2016
96723 | 48.34 | m | Tubo, ppr, dn 63, classe pn 12, instalado em reservação de água de edificação que possua reservatório de fibra/fibrocimento  fornecimento e instalação. Af_06/2016
96724 | 78.95 | m | Tubo, ppr, dn 75, classe pn 12, instalado em reservação de água de edificação que possua reservatório de fibra/fibrocimento  fornecimento e instalação. Af_06/2016
96725 | 103.63 | m | Tubo, ppr, dn 90, classe pn 12, instalado em reservação de água de edificação que possua reservatório de fibra/fibrocimento  fornecimento e instalação. Af_06/2016
96726 | 168.92 | m | Tubo, ppr, dn 110, classe pn 12, instalado em reservação de água de edificação que possua reservatório de fibra/fibrocimento  fornecimento e instalação. Af_06/2016
96727 | 14.22 | m | Tubo, ppr, dn 20, classe pn 25, instalado em reservação de água de edificação que possua reservatório de fibra/fibrocimento  fornecimento e instalação. Af_06/2016
96728 | 16.96 | m | Tubo, ppr, dn 25, classe pn 25, instalado em reservação de água de edificação que possua reservatório de fibra/fibrocimento  fornecimento e instalação. Af_06/2016
96729 | 25.64 | m | Tubo, ppr, dn 32, classe pn 25, instalado em reservação de água de edificação que possua reservatório de fibra/fibrocimento  fornecimento e instalação. Af_06/2016
96730 | 32.27 | m | Tubo, ppr, dn 40, classe pn 25, instalado em reservação de água de edificação que possua reservatório de fibra/fibrocimento  fornecimento e instalação. Af_06/2016
96731 | 47.23 | m | Tubo, ppr, dn 50, classe pn 25, instalado em reservação de água de edificação que possua reservatório de fibra/fibrocimento  fornecimento e instalação. Af_06/2016
96732 | 58.46 | m | Tubo, ppr, dn 63, classe pn 25, instalado em reservação de água de edificação que possua reservatório de fibra/fibrocimento  fornecimento e instalação. Af_06/2016
96733 | 107.22 | m | Tubo, ppr, dn 75, classe pn 25, instalado em reservação de água de edificação que possua reservatório de fibra/fibrocimento  fornecimento e instalação. Af_06/2016
96734 | 148.57 | m | Tubo, ppr, dn 90, classe pn 25, instalado em reservação de água de edificação que possua reservatório de fibra/fibrocimento  fornecimento e instalação. Af_06/2016
96735 | 193.99 | m | Tubo, ppr, dn 110, classe pn 25, instalado em reservação de água de edificação que possua reservatório de fibra/fibrocimento  fornecimento e instalação. Af_06/2016
96794 | 9.44 | m | Tubo, pex, monocamada, dn 16, instalado em ramal ou sub-ramal de água  fornecimento e instalação. Af_06/2015
96795 | 12.01 | m | Tubo, pex, monocamada, dn 20, instalado em ramal ou sub-ramal de água  fornecimento e instalação. Af_06/2015
96796 | 16.84 | m | Tubo, pex, monocamada, dn 25, instalado em ramal ou sub-ramal de água  fornecimento e instalação. Af_06/2015
96797 | 25.49 | m | Tubo, pex, monocamada, dn 32, instalado em ramal ou sub-ramal de água  fornecimento e instalação. Af_06/2015
96798 | 9.58 | m | Tubo, pex, monocamada, dn 16, instalado em ramal de distribuição de água  fornecimento e instalação. Af_06/2015
96799 | 12.82 | m | Tubo, pex, monocamada, dn 20, instalado em ramal de distribuição de água  fornecimento e instalação. Af_06/2015
96800 | 18.52 | m | Tubo, pex, monocamada, dn 25, instalado em ramal de distribuição de água  fornecimento e instalação. Af_06/2015
96801 | 28.38 | m | Tubo, pex, monocamada, dn 32, instalado em ramal de distribuição de água  fornecimento e instalação. Af_06/2015
97327 | 31.93 | m | Tubo em cobre flexível, dn 1/4, com isolamento, instalado em ramal de alimentação de ar condicionado com condensadora individual fornecimento e instalação. Af_12/2015
97328 | 54.69 | m | Tubo em cobre flexível, dn 3/8", com isolamento, instalado em ramal de alimentação de ar condicionado com condensadora individual  fornecimento e instalação. Af_12/2015
97329 | 69.04 | m | Tubo em cobre flexível, dn 1/2", com isolamento, instalado em ramal de alimentação de ar condicionado com condensadora individual  fornecimento e instalação. Af_12/2015
97330 | 84.42 | m | Tubo em cobre flexível, dn 5/8", com isolamento, instalado em ramal de alimentação de ar condicionado com condensadora individual  fornecimento e instalação. Af_12/2015
97331 | 32.25 | m | Tubo em cobre flexível, dn 1/4", com isolamento, instalado em ramal de alimentação de ar condicionado com condensadora central  fornecimento e instalação. Af_12/2015
97332 | 55.05 | m | Tubo em cobre flexível, dn 3/8", com isolamento, instalado em ramal de alimentação de ar condicionado com condensadora central  fornecimento e instalação. Af_12/2015
97333 | 69.49 | m | Tubo em cobre flexível, dn 1/2", com isolamento, instalado em ramal de alimentação de ar condicionado com condensadora central  fornecimento e instalação. Af_12/2015
97334 | 84.93 | m | Tubo em cobre flexível, dn 5/8, com isolamento, instalado em ramal de alimentação de ar condicionado com condensadora central fornecimento e instalação. Af_12/2015
97335 | 92.49 | m | Tubo em cobre rígido, dn 22 mm, classe a, sem isolamento, instalado em prumada  fornecimento e instalação. Af_12/2015
97336 | 117.49 | m | Tubo em cobre rígido, dn 28 mm, classe a, sem isolamento, instalado em prumada  fornecimento e instalação. Af_12/2015
97337 | 176.61 | m | Tubo em cobre rígido, dn 35 mm, classe a, sem isolamento, instalado em prumada  fornecimento e instalação. Af_12/2015
97338 | 212.33 | m | Tubo em cobre rígido, dn 42 mm, classe a, sem isolamento, instalado em prumada  fornecimento e instalação. Af_12/2015
97339 | 228.23 | m | Tubo em cobre rígido, dn 54 mm, classe a, sem isolamento, instalado em prumada  fornecimento e instalação. Af_12/2015
97340 | 229.01 | m | Tubo em cobre rígido, dn 66 mm, classe a, sem isolamento, instalado em prumada  fornecimento e instalação. Af_12/2015
97341 | 61.56 | m | Tubo em cobre rígido, dn 15 mm, classe a, sem isolamento, instalado em ramal de distribuição  fornecimento e instalação. Af_12/2015
97342 | 96.94 | m | Tubo em cobre rígido, dn 22 mm, classe a, sem isolamento, instalado em ramal de distribuição fornecimento e instalação. Af_12/2015
97343 | 122.27 | m | Tubo em cobre rígido, dn 28 mm, classe a, sem isolamento, instalado em ramal de distribuição fornecimento e instalação. Af_12/2015
97344 | 71.34 | m | Tubo em cobre rígido, dn 15 mm, classe a, sem isolamento, instalado em ramal e sub-ramal  fornecimento e instalação. Af_12/2015
97345 | 113.75 | m | Tubo em cobre rígido, dn 22 mm, classe a, sem isolamento, instalado em ramal e sub-ramal  fornecimento e instalação. Af_12/2015
97346 | 145.18 | m | Tubo em cobre rígido, dn 28 mm, classe a, sem isolamento, instalado em ramal e sub-ramal  fornecimento e instalação. Af_12/2015
97347 | 111.47 | m | Tubo em cobre rígido, dn 22 mm, classe i, sem isolamento, instalado em prumada  fornecimento e instalação. Af_12/2015
97348 | 154.02 | m | Tubo em cobre rígido, dn 28 mm, classe i, sem isolamento, instalado em prumada  fornecimento e instalação. Af_12/2015
97349 | 222.09 | m | Tubo em cobre rígido, dn 35 mm, classe i, sem isolamento, instalado em prumada  fornecimento e instalação. Af_12/2015
97350 | 269.7 | m | Tubo em cobre rígido, dn 42 mm, classe i, sem isolamento, instalado em prumada  fornecimento e instalação. Af_12/2015
97351 | 372.96 | m | Tubo em cobre rígido, dn 54 mm, classe i, sem isolamento, instalado em prumada  fornecimento e instalação. Af_12/2015
97352 | 483.41 | m | Tubo em cobre rígido, dn 66 mm, classe i, sem isolamento, instalado em prumada  fornecimento e instalação. Af_12/2015
97353 | 72.8 | m | Tubo em cobre rígido, dn 15 mm, classe i, sem isolamento, instalado em ramal de distribuição  fornecimento e instalação. Af_12/2015
97354 | 115.92 | m | Tubo em cobre rígido, dn 22 mm, classe i, sem isolamento, instalado em ramal de distribuição fornecimento e instalação. Af_12/2015
97355 | 158.8 | m | Tubo em cobre rígido, dn 28 mm, classe i, sem isolamento, instalado em ramal de distribuição fornecimento e instalação. Af_12/2015
97356 | 82.58 | m | Tubo em cobre rígido, dn 15 mm, classe i, sem isolamento, instalado em ramal e sub-ramal  fornecimento e instalação. Af_12/2015
97357 | 132.73 | m | Tubo em cobre rígido, dn 22 mm, classe i, sem isolamento, instalado em ramal e sub-ramal  fornecimento e instalação. Af_12/2015
97358 | 181.71 | m | Tubo em cobre rígido, dn 28 mm, classe i, sem isolamento, instalado em ramal e sub-ramal  fornecimento e instalação. Af_12/2015
97498 | 54.6 | m | Tubo de aço galvanizado com costura, classe média, dn 25 (1"), conexão rosqueada, instalado em rede de alimentação para hidrante - fornecimento e instalação. Af_10/2020
97535 | 59.05 | m | Tubo de aço galvanizado com costura, classe média, conexão rosqueada, dn 25 (1"), instalado em rede de alimentação para sprinkler - fornecimento e instalação. Af_10/2020
97536 | 69.29 | m | Tubo de aço galvanizado com costura, classe média, conexão rosqueada, dn 25 (1"), instalado em ramais e sub-ramais de gás - fornecimento e instalação. Af_10/2020
100788 | 584.01 | un | Kit cavalete para gás - sem medidor ou regulador - entrada individual principal, em aço galvanizado dn 15 e 25 mm (1/2" e 1") - fornecimento e instalação. Af_01/2020
100791 | 19.65 | m | Tubo, pex, multicamada, dn 16, instalado em implantação de instalações de gás - fornecimento e instalação. Af_01/2020
100792 | 28.86 | m | Tubo, pex, multicamada, dn 20, instalado em implantação de instalações de gás - fornecimento e instalação. Af_01/2020
100793 | 38.32 | m | Tubo, pex, multicamada, dn 26, instalado em implantação de instalações de gás - fornecimento e instalação. Af_01/2020
100794 | 51.71 | m | Tubo, pex, multicamada, dn 32, instalado em implantação de instalações de gás - fornecimento e instalação. Af_01/2020
100799 | 20.12 | m | Tubo, pex, multicamada, com tubo luva, dn 16, instalado em implantação de instalações de gás - fornecimento e instalação. Af_01/2020
100800 | 29.33 | m | Tubo, pex, multicamada, com tubo luva, dn 20, instalado em implantação de instalações de gás - fornecimento e instalação. Af_01/2020
100801 | 38.78 | m | Tubo, pex, multicamada, com tubo luva, dn 26, instalado em implantação de instalações de gás - fornecimento e instalação. Af_01/2020
100802 | 52.18 | m | Tubo, pex, multicamada, com tubo luva, dn 32, instalado em implantação de instalações de gás - fornecimento e instalação. Af_01/2020
100803 | 18.69 | m | Tubo, pex, multicamada, dn 16, instalado em ramal interno de instalações de gás - fornecimento e instalação. Af_01/2020
100804 | 27.72 | m | Tubo, pex, multicamada, dn 20, instalado em ramal interno de instalações de gás - fornecimento e instalação. Af_01/2020
100805 | 36.96 | m | Tubo, pex, multicamada, dn 26, instalado em ramal interno de instalações de gás - fornecimento e instalação. Af_01/2020
100806 | 50.05 | m | Tubo, pex, multicamada, dn 32, instalado em ramal interno de instalações de gás - fornecimento e instalação. Af_01/2020
100807 | 25.55 | m | Tubo, pex, multicamada, com tubo luva, dn 16, instalado em ramal interno de instalações de gás - fornecimento e instalação. Af_01/2020
100808 | 35.78 | m | Tubo, pex, multicamada, com tubo luva, dn 20, instalado em ramal interno de instalações de gás - fornecimento e instalação. Af_01/2020
100809 | 46.51 | m | Tubo, pex, multicamada, com tubo luva, dn 26, instalado em ramal interno de instalações de gás - fornecimento e instalação. Af_01/2020
100810 | 61.68 | m | Tubo, pex, multicamada, com tubo luva, dn 32, instalado em ramal interno de instalações de gás - fornecimento e instalação. Af_01/2020
101918 | 257.53 | m | Tubo de aço galvanizado com costura, classe média, dn 100 (4"), conexão rosqueada, instalado em prumadas - fornecimento e instalação. Af_10/2020
101919 | 368.29 | un | União, em ferro galvanizado, 4", conexão rosqueada, instalado em prumadas - fornecimento e instalação. Af_10/2020
101920 | 176.17 | un | Luva, em ferro galvanizado, 4", conexão rosqueada, instalado em prumadas - fornecimento e instalação. Af_10/2020
101921 | 200.91 | un | Luva de redução, em ferro galvanizado, 4" x 2 1/2", conexão rosqueada, instalado em prumadas - fornecimento e instalação. Af_10/2020
101922 | 200.91 | un | Luva de redução, em ferro galvanizado, 4" x 2", conexão rosqueada, instalado em prumadas - fornecimento e instalação. Af_10/2020
101923 | 200.91 | un | Luva de redução, em ferro galvanizado, 4" x 3", conexão rosqueada, instalado em prumadas - fornecimento e instalação. Af_10/2020
101924 | 165.82 | un | Niple, em ferro galvanizado, 4", conexão rosqueada, instalado em prumadas - fornecimento e instalação. Af_10/2020
101925 | 277.22 | un | Joelho 90°, em ferro galvanizado, 4", conexão rosqueada, instalado em prumadas - fornecimento e instalação. Af_10/2020
101926 | 357.46 | un | Tê, em ferro galvanizado, 4", conexão rosqueada, instalado em prumadas - fornecimento e instalação. Af_10/2020
101927 | 243.63 | m | Tubo de aço galvanizado com costura, classe média, dn 100 (4"), conexão rosqueada, instalado em rede de alimentação para hidrante - fornecimento e instalação. Af_10/2020
101928 | 373.6 | un | União, em ferro galvanizado, 4", conexão rosqueada, instalado em rede de alimentação para hidrante - fornecimento e instalação. Af_10/2020
101929 | 181.48 | un | Luva, em ferro galvanizado, 4", conexão rosqueada, instalado em rede de alimentação para hidrante - fornecimento e instalação. Af_10/2020
101930 | 206.22 | un | Luva de redução, em ferro galvanizado, 4" x 2 1/2", conexão rosqueada, instalado em rede de alimentação para hidrante - fornecimento e instalação. Af_10/2020
101931 | 206.22 | un | Luva de redução, em ferro galvanizado, 4" x 2", conexão rosqueada, instalado em rede de alimentação para hidrante - fornecimento e instalação. Af_10/2020
101932 | 206.22 | un | Luva de redução, em ferro galvanizado, 4" x 3", conexão rosqueada, instalado em rede de alimentação para hidrante - fornecimento e instalação. Af_10/2020
101933 | 171.13 | un | Niple, em ferro galvanizado, 4", conexão rosqueada, instalado em rede de alimentação para hidrante - fornecimento e instalação. Af_10/2020
101934 | 285.2 | un | Joelho 90°, em ferro galvanizado, 4", conexão rosqueada, instalado em rede de alimentação para hidrante - fornecimento e instalação. Af_10/2020
101935 | 368.1 | un | Tê, em ferro galvanizado, 4", conexão rosqueada, instalado em rede de alimentação para hidrante - fornecimento e instalação. Af_10/2020
89358 | 7.55 | un | Joelho 90 graus, pvc, soldável, dn 20mm, instalado em ramal ou sub-ramal de água - fornecimento e instalação. Af_12/2014
89359 | 7.99 | un | Joelho 45 graus, pvc, soldável, dn 20mm, instalado em ramal ou sub-ramal de água - fornecimento e instalação. Af_12/2014
89360 | 9.8 | un | Curva 90 graus, pvc, soldável, dn 20mm, instalado em ramal ou sub-ramal de água - fornecimento e instalação. Af_12/2014
89361 | 9.09 | un | Curva 45 graus, pvc, soldável, dn 20mm, instalado em ramal ou sub-ramal de água - fornecimento e instalação. Af_12/2014
89362 | 9.02 | un | Joelho 90 graus, pvc, soldável, dn 25mm, instalado em ramal ou sub-ramal de água - fornecimento e instalação. Af_12/2014
89363 | 9.95 | un | Joelho 45 graus, pvc, soldável, dn 25mm, instalado em ramal ou sub-ramal de água - fornecimento e instalação. Af_12/2014
89364 | 11.86 | un | Curva 90 graus, pvc, soldável, dn 25mm, instalado em ramal ou sub-ramal de água - fornecimento e instalação. Af_12/2014
89365 | 11.01 | un | Curva 45 graus, pvc, soldável, dn 25mm, instalado em ramal ou sub-ramal de água - fornecimento e instalação. Af_12/2014
89366 | 16.93 | un | Joelho 90 graus com bucha de latão, pvc, soldável, dn 25mm, x 3/4 instalado em ramal ou sub-ramal de água - fornecimento e instalação. Af_12/2014
89367 | 12.53 | un | Joelho 90 graus, pvc, soldável, dn 32mm, instalado em ramal ou sub-ramal de água - fornecimento e instalação. Af_12/2014
89368 | 15.14 | un | Joelho 45 graus, pvc, soldável, dn 32mm, instalado em ramal ou sub-ramal de água - fornecimento e instalação. Af_12/2014
89369 | 18.37 | un | Curva 90 graus, pvc, soldável, dn 32mm, instalado em ramal ou sub-ramal de água - fornecimento e instalação. Af_12/2014
89370 | 14.59 | un | Curva 45 graus, pvc, soldável, dn 32mm, instalado em ramal ou sub-ramal de água - fornecimento e instalação. Af_12/2014
89371 | 5.72 | un | Luva, pvc, soldável, dn 20mm, instalado em ramal ou sub-ramal de água - fornecimento e instalação. Af_12/2014
89372 | 14.31 | un | Luva de correr, pvc, soldável, dn 20mm, instalado em ramal ou sub-ramal de água - fornecimento e instalação. Af_12/2014
89373 | 6.5 | un | Luva de redução, pvc, soldável, dn 25mm x 20mm, instalado em ramal ou sub-ramal de água - fornecimento e instalação. Af_12/2014
89374 | 11.16 | un | Luva com bucha de latão, pvc, soldável, dn 20mm x 1/2, instalado em ramal ou sub-ramal de água - fornecimento e instalação. Af_12/2014
89375 | 13.97 | un | União, pvc, soldável, dn 20mm, instalado em ramal ou sub-ramal de água - fornecimento e instalação. Af_12/2014
89376 | 5.8 | un | Adaptador curto com bolsa e rosca para registro, pvc, soldável, dn 20mm x 1/2, instalado em ramal ou sub-ramal de água - fornecimento e instalação. Af_12/2014
89377 | 9.96 | un | Curva de transposição, pvc, soldável, dn 20mm, instalado em ramal ou sub-ramal de água - fornecimento e instalação. Af_12/2014
89378 | 6.79 | un | Luva, pvc, soldável, dn 25mm, instalado em ramal ou sub-ramal de água - fornecimento e instalação. Af_12/2014
89379 | 18.24 | un | Luva de correr, pvc, soldável, dn 25mm, instalado em ramal ou sub-ramal de água - fornecimento e instalação. Af_12/2014
89380 | 10.31 | un | Luva de redução, pvc, soldável, dn 32mm x 25mm, instalado em ramal ou sub-ramal de água - fornecimento e instalação. Af_12/2014
89381 | 14.03 | un | Luva com bucha de latão, pvc, soldável, dn 25mm x 3/4, instalado em ramal ou sub-ramal de água - fornecimento e instalação. Af_12/2014
89382 | 16.66 | un | União, pvc, soldável, dn 25mm, instalado em ramal ou sub-ramal de água - fornecimento e instalação. Af_12/2014
89383 | 6.91 | un | Adaptador curto com bolsa e rosca para registro, pvc, soldável, dn 25mm x 3/4, instalado em ramal ou sub-ramal de água - fornecimento e instalação. Af_12/2014
89384 | 14.22 | un | Curva de transposição, pvc, soldável, dn 25mm, instalado em ramal ou sub-ramal de água fornecimento e instalação. Af_12/2014
89385 | 7.82 | un | Luva soldável e com rosca, pvc, soldável, dn 25mm x 3/4, instalado em ramal ou sub-ramal de água - fornecimento e instalação. Af_12/2014
89386 | 9.47 | un | Luva, pvc, soldável, dn 32mm, instalado em ramal ou sub-ramal de água - fornecimento e instalação. Af_12/2014
89387 | 36.79 | un | Luva de correr, pvc, soldável, dn 32mm, instalado em ramal ou sub-ramal de água fornecimento e instalação. Af_12/2014
89388 | 12.56 | un | Luva de redução, pvc, soldável, dn 40mm x 32mm, instalado em ramal ou sub-ramal de água - fornecimento e instalação. Af_12/2014
89389 | 13.61 | un | Luva soldável e com rosca, pvc, soldável, dn 32mm x 1, instalado em ramal ou sub-ramal de água - fornecimento e instalação. Af_12/2014
89390 | 24.88 | un | União, pvc, soldável, dn 32mm, instalado em ramal ou sub-ramal de água - fornecimento e instalação. Af_12/2014
89391 | 9.34 | un | Adaptador curto com bolsa e rosca para registro, pvc, soldável, dn 32mm x 1, instalado em ramal ou sub-ramal de água - fornecimento e instalação. Af_12/2014
89392 | 29.58 | un | Curva de transposição, pvc, soldável, dn 32mm, instalado em ramal ou sub-ramal de água fornecimento e instalação. Af_12/2014
89393 | 10.55 | un | Te, pvc, soldável, dn 20mm, instalado em ramal ou sub-ramal de água - fornecimento e instalação. Af_12/2014
89394 | 21.27 | un | Tê com bucha de latão na bolsa central, pvc, soldável, dn 20mm x 1/2, instalado em ramal ou sub-ramal de água - fornecimento e instalação. Af_12/2014
89395 | 12.61 | un | Te, pvc, soldável, dn 25mm, instalado em ramal ou sub-ramal de água - fornecimento e instalação. Af_12/2014
89396 | 21.78 | un | Tê com bucha de latão na bolsa central, pvc, soldável, dn 25mm x 1/2, instalado em ramal ou sub-ramal de água - fornecimento e instalação. Af_12/2014
89397 | 15.06 | un | Tê de redução, pvc, soldável, dn 25mm x 20mm, instalado em ramal ou sub-ramal de água - fornecimento e instalação. Af_12/2014
89398 | 18.52 | un | Te, pvc, soldável, dn 32mm, instalado em ramal ou sub-ramal de água - fornecimento e instalação. Af_12/2014
89399 | 34.09 | un | Tê com bucha de latão na bolsa central, pvc, soldável, dn 32mm x 3/4, instalado em ramal ou sub-ramal de água - fornecimento e instalação. Af_12/2014
89400 | 20.95 | un | Tê de redução, pvc, soldável, dn 32mm x 25mm, instalado em ramal ou sub-ramal de água - fornecimento e instalação. Af_12/2014
89404 | 5.14 | un | Joelho 90 graus, pvc, soldável, dn 20mm, instalado em ramal de distribuição de água - fornecimento e instalação. Af_12/2014
89405 | 5.58 | un | Joelho 45 graus, pvc, soldável, dn 20mm, instalado em ramal de distribuição de água - fornecimento e instalação. Af_12/2014
89406 | 7.39 | un | Curva 90 graus, pvc, soldável, dn 20mm, instalado em ramal de distribuição de água - fornecimento e instalação. Af_12/2014
89407 | 6.68 | un | Curva 45 graus, pvc, soldável, dn 20mm, instalado em ramal de distribuição de água - fornecimento e instalação. Af_12/2014
89408 | 6.22 | un | Joelho 90 graus, pvc, soldável, dn 25mm, instalado em ramal de distribuição de água - fornecimento e instalação. Af_12/2014
89409 | 7.15 | un | Joelho 45 graus, pvc, soldável, dn 25mm, instalado em ramal de distribuição de água - fornecimento e instalação. Af_12/2014
89410 | 9.06 | un | Curva 90 graus, pvc, soldável, dn 25mm, instalado em ramal de distribuição de água - fornecimento e instalação. Af_12/2014
89411 | 8.21 | un | Curva 45 graus, pvc, soldável, dn 25mm, instalado em ramal de distribuição de água - fornecimento e instalação. Af_12/2014
89412 | 9.38 | un | Joelho 90 graus, pvc, soldável, dn 25mm, x 3/4 instalado em ramal de distribuição de água - fornecimento e instalação. Af_12/2014
89413 | 9.17 | un | Joelho 90 graus, pvc, soldável, dn 32mm, instalado em ramal de distribuição de água - fornecimento e instalação. Af_12/2014
89414 | 11.78 | un | Joelho 45 graus, pvc, soldável, dn 32mm, instalado em ramal de distribuição de água - fornecimento e instalação. Af_12/2014
89415 | 15.01 | un | Curva 90 graus, pvc, soldável, dn 32mm, instalado em ramal de distribuição de água - fornecimento e instalação. Af_12/2014
89416 | 11.23 | un | Curva 45 graus, pvc, soldável, dn 32mm, instalado em ramal de distribuição de água - fornecimento e instalação. Af_12/2014
89417 | 4.13 | un | Luva, pvc, soldável, dn 20mm, instalado em ramal de distribuição de água - fornecimento e instalação. Af_12/2014
89418 | 12.72 | un | Luva de correr, pvc, soldável, dn 20mm, instalado em ramal de distribuição de água - fornecimento e instalação. Af_12/2014
89419 | 4.91 | un | Luva de redução, pvc, soldável, dn 25mm x 20mm, instalado em ramal de distribuição de água - fornecimento e instalação. Af_12/2014
89420 | 9.57 | un | Luva com bucha de latão, pvc, soldável, dn 20mm x 1/2, instalado em ramal de distribuição de água - fornecimento e instalação. Af_12/2014
89421 | 12.38 | un | União, pvc, soldável, dn 20mm, instalado em ramal de distribuição de água - fornecimento e instalação. Af_12/2014
89422 | 4.21 | un | Adaptador curto com bolsa e rosca para registro, pvc, soldável, dn 20mm x 1/2, instalado em ramal de distribuição de água - fornecimento e instalação. Af_12/2014
89423 | 8.85 | un | Curva de transposição, pvc, soldável, dn 20mm, instalado em ramal de distribuição de água fornecimento e instalação. Af_12/2014
89424 | 4.91 | un | Luva, pvc, soldável, dn 25mm, instalado em ramal de distribuição de água - fornecimento e instalação. Af_12/2014
89425 | 16.36 | un | Luva de correr, pvc, soldável, dn 25mm, instalado em ramal de distribuição de água - fornecimento e instalação. Af_12/2014
89426 | 8.43 | un | Luva de redução, pvc, soldável, dn 32mm x 25mm, instalado em ramal de distribuição de água - fornecimento e instalação. Af_12/2014
89427 | 12.15 | un | Luva com bucha de latão, pvc, soldável, dn 25mm x 3/4, instalado em ramal de distribuição de água - fornecimento e instalação. Af_12/2014
89428 | 14.78 | un | União, pvc, soldável, dn 25mm, instalado em ramal de distribuição de água - fornecimento e instalação. Af_12/2014
89429 | 5.03 | un | Adaptador curto com bolsa e rosca para registro, pvc, soldável, dn 25mm x 3/4, instalado em ramal de distribuição de água - fornecimento e instalação. Af_12/2014
89430 | 12.34 | un | Curva de transposição, pvc, soldável, dn 25mm, instalado em ramal de distribuição de água fornecimento e instalação. Af_12/2014
89431 | 7.21 | un | Luva, pvc, soldável, dn 32mm, instalado em ramal de distribuição de água - fornecimento e instalação. Af_12/2014
89432 | 34.53 | un | Luva de correr, pvc, soldável, dn 32mm, instalado em ramal de distribuição de água fornecimento e instalação. Af_12/2014
89433 | 10.3 | un | Luva de redução, pvc, soldável, dn 40mm x 32mm, instalado em ramal de distribuição de água - fornecimento e instalação. Af_12/2014
89434 | 11.35 | un | Luva soldável e com rosca, pvc, soldável, dn 32mm x 1, instalado em ramal de distribuição de água - fornecimento e instalação. Af_12/2014
89435 | 22.62 | un | União, pvc, soldável, dn 32mm, instalado em ramal de distribuição de água - fornecimento e instalação. Af_12/2014
89436 | 7.08 | un | Adaptador curto com bolsa e rosca para registro, pvc, soldável, dn 32mm x 1, instalado em ramal de distribuição de água - fornecimento e instalação. Af_12/2014
89437 | 27.32 | un | Curva de transposição, pvc, soldável, dn 32mm, instalado em ramal de distribuição de água fornecimento e instalação. Af_12/2014
89438 | 7.33 | un | Te, pvc, soldável, dn 20mm, instalado em ramal de distribuição de água - fornecimento e instalação. Af_12/2014
89439 | 9.79 | un | Tê soldável e com rosca na bolsa central, pvc, soldável, dn 20mm x 1/2, instalado em ramal de distribuição de água - fornecimento e instalação. Af_12/2014
89440 | 8.87 | un | Te, pvc, soldável, dn 25mm, instalado em ramal de distribuição de água - fornecimento e instalação. Af_12/2014
89441 | 18.04 | un | Tê com bucha de latão na bolsa central, pvc, soldável, dn 25mm x 1/2, instalado em ramal de distribuição de água - fornecimento e instalação. Af_12/2014
89442 | 11.32 | un | Tê de redução, pvc, soldável, dn 25mm x 20mm, instalado em ramal de distribuição de água - fornecimento e instalação. Af_12/2014
89443 | 14.07 | un | Te, pvc, soldável, dn 32mm, instalado em ramal de distribuição de água - fornecimento e instalação. Af_12/2014
89444 | 29.64 | un | Tê com bucha de latão na bolsa central, pvc, soldável, dn 32mm x 3/4, instalado em ramal de distribuição de água - fornecimento e instalação. Af_12/2014
89445 | 16.5 | un | Tê de redução, pvc, soldável, dn 32mm x 25mm, instalado em ramal de distribuição de água - fornecimento e instalação. Af_12/2014
89481 | 4.81 | un | Joelho 90 graus, pvc, soldável, dn 25mm, instalado em prumada de água - fornecimento e instalação. Af_12/2014
89485 | 5.74 | un | Joelho 45 graus, pvc, soldável, dn 25mm, instalado em prumada de água - fornecimento e instalação. Af_12/2014
89489 | 7.65 | un | Curva 90 graus, pvc, soldável, dn 25mm, instalado em prumada de água - fornecimento e instalação. Af_12/2014
89490 | 6.8 | un | Curva 45 graus, pvc, soldável, dn 25mm, instalado em prumada de água - fornecimento e instalação. Af_12/2014
89492 | 7.57 | un | Joelho 90 graus, pvc, soldável, dn 32mm, instalado em prumada de água - fornecimento e instalação. Af_12/2014
89493 | 10.18 | un | Joelho 45 graus, pvc, soldável, dn 32mm, instalado em prumada de água - fornecimento e instalação. Af_12/2014
89494 | 13.41 | un | Curva 90 graus, pvc, soldável, dn 32mm, instalado em prumada de água - fornecimento e instalação. Af_12/2014
89496 | 9.63 | un | Curva 45 graus, pvc, soldável, dn 32mm, instalado em prumada de água - fornecimento e instalação. Af_12/2014
89497 | 12.42 | un | Joelho 90 graus, pvc, soldável, dn 40mm, instalado em prumada de água - fornecimento e instalação. Af_12/2014
89498 | 13.61 | un | Joelho 45 graus, pvc, soldável, dn 40mm, instalado em prumada de água - fornecimento e instalação. Af_12/2014
89499 | 21.19 | un | Curva 90 graus, pvc, soldável, dn 40mm, instalado em prumada de água - fornecimento e instalação. Af_12/2014
89500 | 13.84 | un | Curva 45 graus, pvc, soldável, dn 40mm, instalado em prumada de água - fornecimento e instalação. Af_12/2014
89501 | 14.9 | un | Joelho 90 graus, pvc, soldável, dn 50mm, instalado em prumada de água - fornecimento e instalação. Af_12/2014
89502 | 17.05 | un | Joelho 45 graus, pvc, soldável, dn 50mm, instalado em prumada de água - fornecimento e instalação. Af_12/2014
89503 | 26.46 | un | Curva 90 graus, pvc, soldável, dn 50mm, instalado em prumada de água - fornecimento e instalação. Af_12/2014
89504 | 23.05 | un | Curva 45 graus, pvc, soldável, dn 50mm, instalado em prumada de água - fornecimento e instalação. Af_12/2014
89505 | 39.69 | un | Joelho 90 graus, pvc, soldável, dn 60mm, instalado em prumada de água - fornecimento e instalação. Af_12/2014
89506 | 44.82 | un | Joelho 45 graus, pvc, soldável, dn 60mm, instalado em prumada de água - fornecimento e instalação. Af_12/2014
89507 | 55.52 | un | Curva 90 graus, pvc, soldável, dn 60mm, instalado em prumada de água - fornecimento e instalação. Af_12/2014
89510 | 35.9 | un | Curva 45 graus, pvc, soldável, dn 60mm, instalado em prumada de água - fornecimento e instalação. Af_12/2014
89513 | 125.46 | un | Joelho 90 graus, pvc, soldável, dn 75mm, instalado em prumada de água - fornecimento e instalação. Af_12/2014
89514 | 10.83 | un | Joelho 90 graus, pvc, serie r, água pluvial, dn 40 mm, junta soldável, fornecido e instalado em ramal de encaminhamento. Af_12/2014
89515 | 94.19 | un | Joelho 45 graus, pvc, soldável, dn 75mm, instalado em prumada de água - fornecimento e instalação. Af_12/2014
89516 | 9.37 | un | Joelho 45 graus, pvc, serie r, água pluvial, dn 40 mm, junta soldável, fornecido e instalado em ramal de encaminhamento. Af_12/2014
89517 | 78.98 | un | Curva 90 graus, pvc, soldável, dn 75mm, instalado em prumada de água - fornecimento e instalação. Af_12/2014
89518 | 15.82 | un | Joelho 90 graus, pvc, serie r, água pluvial, dn 50 mm, junta elástica, fornecido e instalado em ramal de encaminhamento. Af_12/2014
89519 | 52.72 | un | Curva 45 graus, pvc, soldável, dn 75mm, instalado em prumada de água - fornecimento e instalação. Af_12/2014
89520 | 13.89 | un | Joelho 45 graus, pvc, serie r, água pluvial, dn 50 mm, junta elástica, fornecido e instalado em ramal de encaminhamento. Af_12/2014
89521 | 147.93 | un | Joelho 90 graus, pvc, soldável, dn 85mm, instalado em prumada de água - fornecimento e instalação. Af_12/2014
89522 | 30.52 | un | Joelho 90 graus, pvc, serie r, água pluvial, dn 75 mm, junta elástica, fornecido e instalado em ramal de encaminhamento. Af_12/2014
89523 | 111.1 | un | Joelho 45 graus, pvc, soldável, dn 85mm, instalado em prumada de água - fornecimento e instalação. Af_12/2014
89524 | 26.84 | un | Joelho 45 graus, pvc, serie r, água pluvial, dn 75 mm, junta elástica, fornecido e instalado em ramal de encaminhamento. Af_12/2014
89525 | 109.24 | un | Curva 90 graus, pvc, soldável, dn 85mm, instalado em prumada de água - fornecimento e instalação. Af_12/2014
89526 | 40.24 | un | Curva 87 graus e 30 minutos, pvc, serie r, água pluvial, dn 75 mm, junta elástica, fornecido e instalado em ramal de encaminhamento. Af_12/2014
89527 | 83.4 | un | Curva 45 graus, pvc, soldável, dn 85mm, instalado em prumada de água - fornecimento e instalação. Af_12/2014
89528 | 3.95 | un | Luva, pvc, soldável, dn 25mm, instalado em prumada de água - fornecimento e instalação. Af_12/2014
89529 | 45.65 | un | Joelho 90 graus, pvc, serie r, água pluvial, dn 100 mm, junta elástica, fornecido e instalado em ramal de encaminhamento. Af_12/2014
89530 | 15.4 | un | Luva de correr, pvc, soldável, dn 25mm, instalado em prumada de água - fornecimento e instalação. Af_12/2014
89531 | 36.71 | un | Joelho 45 graus, pvc, serie r, água pluvial, dn 100 mm, junta elástica, fornecido e instalado em ramal de encaminhamento. Af_12/2014
89532 | 7.47 | un | Luva de redução, pvc, soldável, dn 32mm x 25mm, instalado em prumada de água - fornecimento e instalação. Af_12/2014
89533 | 36.71 | un | Joelho 45 graus para pé de coluna, pvc, serie r, água pluvial, dn 100 mm, junta elástica, fornecido e instalado em ramal de encaminhamento. Af_12/2014
89534 | 4.98 | un | Luva soldável e com rosca, pvc, soldável, dn 25mm x 3/4, instalado em prumada de água - fornecimento e instalação. Af_12/2014
89535 | 59.68 | un | Curva 87 graus e 30 minutos, pvc, serie r, água pluvial, dn 100 mm, junta elástica, fornecido e instalado em ramal de encaminhamento. Af_12/2014
89536 | 13.82 | un | União, pvc, soldável, dn 25mm, instalado em prumada de água - fornecimento e instalação. Af_12/2014
89538 | 4.07 | un | Adaptador curto com bolsa e rosca para registro, pvc, soldável, dn 25mm x 3/4, instalado em prumada de água - fornecimento e instalação. Af_12/2014
89539 | 39.2 | un | Curvar 45 graus, pvc, serie r, água pluvial, dn 100 mm, junta elástica, fornecido e instalado em ramal de encaminhamento. Af_12/2014
89540 | 11.38 | un | Curva de transposição, pvc, soldável, dn 25mm, instalado em prumada de água - fornecimento e instalação. Af_12/2014
89541 | 6.16 | un | Luva, pvc, soldável, dn 32mm, instalado em prumada de água - fornecimento e instalação. Af_12/2014
89542 | 33.48 | un | Luva de correr, pvc, soldável, dn 32mm, instalado em prumada de água - fornecimento e instalação. Af_12/2014
89544 | 9.58 | un | Luva simples, pvc, serie r, água pluvial, dn 40 mm, junta soldável, fornecido e instalado em ramal de encaminhamento. Af_12/2014
89545 | 14.48 | un | Luva simples, pvc, serie r, água pluvial, dn 50 mm, junta elástica, fornecido e instalado em ramal de encaminhamento. Af_12/2014
89546 | 12.54 | un | Bucha de redução longa, pvc, serie r, água pluvial, dn 50 x 40 mm, junta elástica, fornecido e instalado em ramal de encaminhamento. Af_12/2014
89547 | 20.35 | un | Luva simples, pvc, serie r, água pluvial, dn 75 mm, junta elástica, fornecido e instalado em ramal de encaminhamento. Af_12/2014
89548 | 22.18 | un | Luva de correr, pvc, serie r, água pluvial, dn 75 mm, junta elástica, fornecido e instalado em ramal de encaminhamento. Af_12/2014
89549 | 15.45 | un | Redução excêntrica, pvc, serie r, água pluvial, dn 75 x 50 mm, junta elástica, fornecido e instalado em ramal de encaminhamento. Af_12/2014
89550 | 40.43 | un | Tê de inspeção, pvc, serie r, água pluvial, dn 75 mm, junta elástica, fornecido e instalado em ramal de encaminhamento. Af_12/2014
89551 | 10.3 | un | Luva soldável e com rosca, pvc, soldável, dn 32mm x 1, instalado em prumada de água - fornecimento e instalação. Af_12/2014
89552 | 21.57 | un | União, pvc, soldável, dn 32mm, instalado em prumada de água - fornecimento e instalação. Af_12/2014
89553 | 6.03 | un | Adaptador curto com bolsa e rosca para registro, pvc, soldável, dn 32mm x 1, instalado em prumada de água - fornecimento e instalação. Af_12/2014
89554 | 25.14 | un | Luva simples, pvc, serie r, água pluvial, dn 100 mm, junta elástica, fornecido e instalado em ramal de encaminhamento. Af_12/2014
89555 | 26.27 | un | Curva de transposição, pvc, soldável, dn 32mm, instalado em prumada de água fornecimento e instalação. Af_12/2014
89556 | 37.66 | un | Luva de correr, pvc, serie r, água pluvial, dn 100 mm, junta elástica, fornecido e instalado em ramal de encaminhamento. Af_12/2014
89557 | 29.43 | un | Redução excêntrica, pvc, serie r, água pluvial, dn 100 x 75 mm, junta elástica, fornecido e instalado em ramal de encaminhamento. Af_12/2014
89558 | 9.5 | un | Luva, pvc, soldável, dn 40mm, instalado em prumada de água - fornecimento e instalação. Af_12/2014
89559 | 67.48 | un | Tê de inspeção, pvc, serie r, água pluvial, dn 100 mm, junta elástica, fornecido e instalado em ramal de encaminhamento. Af_12/2014
89561 | 13.93 | un | Junção simples, pvc, serie r, água pluvial, dn 40 mm, junta soldável, fornecido e instalado em ramal de encaminhamento. Af_12/2014
89562 | 10.17 | un | Luva de redução, pvc, soldável, dn 40mm x 32mm, instalado em prumada de água - fornecimento e instalação. Af_12/2014
89563 | 23.81 | un | Junção simples, pvc, serie r, água pluvial, dn 50 mm, junta elástica, fornecido e instalado em ramal de encaminhamento. Af_12/2014
89564 | 19.09 | un | Luva com rosca, pvc, soldável, dn 40mm x 1.1/4, instalado em prumada de água - fornecimento e instalação. Af_12/2014
89565 | 55.54 | un | Junção simples, pvc, serie r, água pluvial, dn 75 x 75 mm, junta elástica, fornecido e instalado em ramal de encaminhamento. Af_12/2014
89566 | 47.61 | un | Tê, pvc, serie r, água pluvial, dn 75 mm, junta elástica, fornecido e instalado em ramal de encaminhamento. Af_12/2014
89567 | 82.94 | un | Junção simples, pvc, serie r, água pluvial, dn 100 x 100 mm, junta elástica, fornecido e instalado em ramal de encaminhamento. Af_12/2014
89568 | 39.32 | un | União, pvc, soldável, dn 40mm, instalado em prumada de água - fornecimento e instalação. Af_12/2014
89569 | 78.31 | un | Junção simples, pvc, serie r, água pluvial, dn 100 x 75 mm, junta elástica, fornecido e instalado em ramal de encaminhamento. Af_12/2014
89570 | 13.29 | un | Adaptador curto com bolsa e rosca para registro, pvc, soldável, dn 40mm x 1.1/2, instalado em prumada de água - fornecimento e instalação. Af_12/2014
89571 | 75.99 | un | Tê, pvc, serie r, água pluvial, dn 100 x 100 mm, junta elástica, fornecido e instalado em ramal de encaminhamento. Af_12/2014
89572 | 8.95 | un | Adaptador curto com bolsa e rosca para registro, pvc, soldável, dn 40mm x 1.1/4, instalado em prumada de água - fornecimento e instalação. Af_12/2014
89573 | 68.89 | un | Tê, pvc, serie r, água pluvial, dn 100 x 75 mm, junta elástica, fornecido e instalado em ramal de encaminhamento. Af_12/2014
89574 | 136.1 | un | Junção dupla, pvc, serie r, água pluvial, dn 100 x 100 x 100 mm, junta elástica, fornecido e instalado em ramal de encaminhamento. Af_12/2014
89575 | 12.02 | un | Luva, pvc, soldável, dn 50mm, instalado em prumada de água - fornecimento e instalação. Af_12/2014
89577 | 40.11 | un | Luva de correr, pvc, soldável, dn 50mm, instalado em prumada de água - fornecimento e instalação. Af_12/2014
89579 | 12.34 | un | Luva de redução, pvc, soldável, dn 50mm x 25mm, instalado em prumada de água fornecimento e instalação. Af_12/2014
89581 | 28.68 | un | Joelho 90 graus, pvc, serie r, água pluvial, dn 75 mm, junta elástica, fornecido e instalado em condutores verticais de águas pluviais. Af_12/2014
89582 | 25 | un | Joelho 45 graus, pvc, serie r, água pluvial, dn 75 mm, junta elástica, fornecido e instalado em condutores verticais de águas pluviais. Af_12/2014
89583 | 38.4 | un | Curva 87 graus e 30 minutos, pvc, serie r, água pluvial, dn 75 mm, junta elástica, fornecido e instalado em condutores verticais de águas pluviais. Af_12/2014
89584 | 43.82 | un | Joelho 90 graus, pvc, serie r, água pluvial, dn 100 mm, junta elástica, fornecido e instalado em condutores verticais de águas pluviais. Af_12/2014
89585 | 34.88 | un | Joelho 45 graus, pvc, serie r, água pluvial, dn 100 mm, junta elástica, fornecido e instalado em condutores verticais de águas pluviais. Af_12/2014
89586 | 34.88 | un | Joelho 45 graus para pé de coluna, pvc, serie r, água pluvial, dn 100 mm, junta elástica, fornecido e instalado em condutores verticais de águas pluviais. Af_12/2014
89587 | 57.85 | un | Curva 87 graus e 30 minutos, pvc, serie r, água pluvial, dn 100 mm, junta elástica, fornecido e instalado em condutores verticais de águas pluviais. Af_12/2014
89589 | 37.37 | un | Curvar 45 graus, pvc, serie r, água pluvial, dn 100 mm, junta elástica, fornecido e instalado em condutores verticais de águas pluviais. Af_12/2014
89590 | 138.09 | un | Joelho 90 graus, pvc, serie r, água pluvial, dn 150 mm, junta elástica, fornecido e instalado em condutores verticais de águas pluviais. Af_12/2014
89591 | 112.41 | un | Joelho 45 graus, pvc, serie r, água pluvial, dn 150 mm, junta elástica, fornecido e instalado em condutores verticais de águas pluviais. Af_12/2014
89592 | 187.1 | un | Curva 87 graus e 30 minutos, pvc, serie r, água pluvial, dn 150 mm, junta elástica, fornecido e instalado em condutores verticais de águas pluviais. Af_12/2014
89593 | 36.23 | un | Luva com rosca, pvc, soldável, dn 50mm x 1.1/2, instalado em prumada de água - fornecimento e instalação. Af_12/2014
89594 | 43.88 | un | União, pvc, soldável, dn 50mm, instalado em prumada de água - fornecimento e instalação. Af_12/2014
89595 | 16.3 | un | Adaptador curto com bolsa e rosca para registro, pvc, soldável, dn 50mm x 1.1/4, instalado em prumada de água - fornecimento e instalação. Af_12/2014
89596 | 11.8 | un | Adaptador curto com bolsa e rosca para registro, pvc, soldável, dn 50mm x 1.1/2, instalado em prumada de água - fornecimento e instalação. Af_12/2014
89597 | 22.68 | un | Luva, pvc, soldável, dn 60mm, instalado em prumada de água - fornecimento e instalação. Af_12/2014
89598 | 60.72 | un | Luva de correr, pvc, soldável, dn 60mm, instalado em prumada de água fornecimento e instalação. Af_12/2014
89599 | 18.98 | un | Luva simples, pvc, serie r, água pluvial, dn 75 mm, junta elástica, fornecido e instalado em condutores verticais de águas pluviais. Af_12/2014
89600 | 20.81 | un | Luva de correr, pvc, serie r, água pluvial, dn 75 mm, junta elástica, fornecido e instalado em condutores verticais de águas pluviais. Af_12/2014
89605 | 22.12 | un | Luva de redução, pvc, soldável, dn 60mm x 50mm, instalado em prumada de água - fornecimento e instalação. Af_12/2014
89609 | 102.36 | un | União, pvc, soldável, dn 60mm, instalado em prumada de água - fornecimento e instalação. Af_12/2014
89610 | 22.69 | un | Adaptador curto com bolsa e rosca para registro, pvc, soldável, dn 60mm x 2, instalado em prumada de água - fornecimento e instalação. Af_12/2014
89611 | 37.29 | un | Luva, pvc, soldável, dn 75mm, instalado em prumada de água - fornecimento e instalação. Af_12/2014
89612 | 202.13 | un | União, pvc, soldável, dn 75mm, instalado em prumada de água - fornecimento e instalação. Af_12/2014
89613 | 33.16 | un | Adaptador curto com bolsa e rosca para registro, pvc, soldável, dn 75mm x 2.1/2, instalado em prumada de água - fornecimento e instalação. Af_12/2014
89614 | 71.67 | un | Luva, pvc, soldável, dn 85mm, instalado em prumada de água - fornecimento e instalação. Af_12/2014
89615 | 306.13 | un | União, pvc, soldável, dn 85mm, instalado em prumada de água - fornecimento e instalação. Af_12/2014
89616 | 48.54 | un | Adaptador curto com bolsa e rosca para registro, pvc, soldável, dn 85mm x 3, instalado em prumada de água - fornecimento e instalação. Af_12/2014
89617 | 6.99 | un | Te, pvc, soldável, dn 25mm, instalado em prumada de água - fornecimento e instalação. Af_12/2014
89618 | 16.16 | un | Tê com bucha de latão na bolsa central, pvc, soldável, dn 25mm x 1/2, instalado em prumada de água - fornecimento e instalação. Af_12/2014
89619 | 9.44 | un | Tê de redução, pvc, soldável, dn 25mm x 20mm, instalado em prumada de água - fornecimento e instalação. Af_12/2014
89620 | 11.96 | un | Te, pvc, soldável, dn 32mm, instalado em prumada de água - fornecimento e instalação. Af_12/2014
89621 | 27.53 | un | Tê com bucha de latão na bolsa central, pvc, soldável, dn 32mm x 3/4, instalado em prumada de água - fornecimento e instalação. Af_12/2014
89622 | 14.39 | un | Tê de redução, pvc, soldável, dn 32mm x 25mm, instalado em prumada de água - fornecimento e instalação. Af_12/2014
89623 | 19.52 | un | Te, pvc, soldável, dn 40mm, instalado em prumada de água - fornecimento e instalação. Af_12/2014
89624 | 20.74 | un | Tê de redução, pvc, soldável, dn 40mm x 32mm, instalado em prumada de água - fornecimento e instalação. Af_12/2014
89625 | 23.52 | un | Te, pvc, soldável, dn 50mm, instalado em prumada de água - fornecimento e instalação. Af_12/2014
89626 | 32.96 | un | Tê de redução, pvc, soldável, dn 50mm x 40mm, instalado em prumada de água - fornecimento e instalação. Af_12/2014
89627 | 22.1 | un | Tê de redução, pvc, soldável, dn 50mm x 25mm, instalado em prumada de água - fornecimento e instalação. Af_12/2014
89628 | 50.66 | un | Te, pvc, soldável, dn 60mm, instalado em prumada de água - fornecimento e instalação. Af_12/2014
89629 | 93.56 | un | Te, pvc, soldável, dn 75mm, instalado em prumada de água - fornecimento e instalação. Af_12/2014
89630 | 80.7 | un | Te de redução, pvc, soldável, dn 75mm x 50mm, instalado em prumada de água - fornecimento e instalação. Af_12/2014
89631 | 143.39 | un | Te, pvc, soldável, dn 85mm, instalado em prumada de água - fornecimento e instalação. Af_12/2014
89632 | 117.06 | un | Te de redução, pvc, soldável, dn 85mm x 60mm, instalado em prumada de água - fornecimento e instalação. Af_12/2014
89637 | 9.58 | un | Joelho 90 graus, cpvc, soldável, dn 15mm, instalado em ramal ou sub-ramal de água - fornecimento e instalação. Af_12/2014
89638 | 10.43 | un | Joelho 45 graus, cpvc, soldável, dn 15mm, instalado em ramal ou sub-ramal de água - fornecimento e instalação. Af_12/2014
89639 | 10.76 | un | Curva 90 graus, cpvc, soldável, dn 15mm, instalado em ramal ou sub-ramal de água - fornecimento e instalação. Af_12/2014
89640 | 15.83 | un | Joelho de transição, 90 graus, cpvc, soldável, dn 15mm x 1/2", instalado em ramal ou sub-ramal de água - fornecimento e instalação. Af_12/2014
89641 | 13.47 | un | Joelho 90 graus, cpvc, soldável, dn 22mm, instalado em ramal ou sub-ramal de água - fornecimento e instalação. Af_12/2014
89642 | 15.1 | un | Joelho 45 graus, cpvc, soldável, dn 22mm, instalado em ramal ou sub-ramal de água - fornecimento e instalação. Af_12/2014
89643 | 15.64 | un | Curva 90 graus, cpvc, soldável, dn 22mm, instalado em ramal ou sub-ramal de água - fornecimento e instalação. Af_12/2014
89644 | 23.37 | un | Joelho de transição, 90 graus, cpvc, soldável, dn 22mm x 1/2", instalado em ramal ou sub-ramal de água - fornecimento e instalação. Af_12/2014
89645 | 24.93 | un | Joelho de transição, 90 graus, cpvc, soldável, dn 22mm x 3/4", instalado em ramal ou sub-ramal de água - fornecimento e instalação. Af_12/2014
89646 | 20.19 | un | Joelho 90 graus, cpvc, soldável, dn 28mm, instalado em ramal ou sub-ramal de água - fornecimento e instalação. Af_12/2014
89647 | 19.81 | un | Joelho 45 graus, cpvc, soldável, dn 28mm, instalado em ramal ou sub-ramal de água  fornecimento e instalação. Af_12/2014
89648 | 21.56 | un | Curva 90 graus, cpvc, soldável, dn 28mm, instalado em ramal ou sub-ramal de água  fornecimento e instalação. Af_12/2014
89649 | 28.92 | un | Joelho 90 graus, cpvc, soldável, dn 35mm, instalado em ramal ou sub-ramal de água  fornecimento e instalação. Af_12/2014
89650 | 28.92 | un | Joelho 45 graus, cpvc, soldável, dn 35mm, instalado em ramal ou sub-ramal de água  fornecimento e instalação. Af_12/2014
89651 | 6.86 | un | Luva, cpvc, soldável, dn 15mm, instalado em ramal ou sub-ramal de água - fornecimento e instalação. Af_12/2014
89652 | 10.6 | un | Luva de correr, cpvc, soldável, dn 15mm, instalado em ramal ou sub-ramal de água  fornecimento e instalação. Af_12/2014
89653 | 16.36 | un | Luva de transição, cpvc, soldável, dn15mm x 1/2", instalado em ramal ou sub-ramal de água - fornecimento e instalação. Af_12/2014
89654 | 15.98 | un | União, cpvc, soldável, dn15mm, instalado em ramal ou sub-ramal de água  fornecimento e instalação. Af_12/2014
89655 | 23.02 | un | Conector, cpvc, soldável, dn 15mm x 1/2, instalado em ramal ou sub-ramal de água  fornecimento e instalação. Af_12/2014
89656 | 11.19 | un | Adaptador, cpvc, soldável, dn15mm, instalado em ramal ou sub-ramal de água  fornecimento e instalação. Af_12/2014
89657 | 11.38 | un | Curva de transposição, cpvc, soldável, dn15mm, instalado em ramal ou sub-ramal de água  fornecimento e instalação. Af_12/2014
89658 | 9.5 | un | Luva, cpvc, soldável, dn 22mm, instalado em ramal ou sub-ramal de água  fornecimento e instalação. Af_12/2014
89659 | 15.23 | un | Luva de correr, cpvc, soldável, dn 22mm, instalado em ramal ou sub-ramal de água  fornecimento e instalação. Af_12/2014
89660 | 9 | un | Luva de transição, cpvc, soldável, dn22mm x 25mm, instalado em ramal ou sub-ramal de água - fornecimento e instalação. Af_12/2014
89661 | 19.59 | un | União, cpvc, soldável, dn22mm, instalado em ramal ou sub-ramal de água  fornecimento e instalação. Af_12/2014
89662 | 28.93 | un | Conector, cpvc, soldável, dn 22mm x 1/2, instalado em ramal ou sub-ramal de água  fornecimento e instalação. Af_12/2014
89663 | 13.29 | un | Adaptador, cpvc, soldável, dn22mm, instalado em ramal ou sub-ramal de água  fornecimento e instalação. Af_12/2014
89664 | 15.23 | un | Curva de transposição, cpvc, soldável, dn22mm, instalado em ramal ou sub-ramal de água  fornecimento e instalação. Af_12/2014
89665 | 14.08 | un | Redução excêntrica, pvc, serie r, água pluvial, dn 75 x 50 mm, junta elástica, fornecido e instalado em condutores verticais de águas pluviais. Af_12/2014
89666 | 8.15 | un | Bucha de redução, cpvc, soldável, dn22mm x 15mm, instalado em ramal ou sub-ramal de água  fornecimento e instalação. Af_12/2014
89667 | 39.06 | un | Tê de inspeção, pvc, serie r, água pluvial, dn 75 mm, junta elástica, fornecido e instalado em condutores verticais de águas pluviais. Af_12/2014
89668 | 27.55 | un | Conector, cpvc, soldável, dn22mm x 3/4", instalado em ramal ou sub-ramal de água - fornecimento e instalação. Af_12/2014
89669 | 23.99 | un | Luva simples, pvc, serie r, água pluvial, dn 100 mm, junta elástica, fornecido e instalado em condutores verticais de águas pluviais. Af_12/2014
89670 | 13.63 | un | Luva, cpvc, soldável, dn 28mm, instalado em ramal ou sub-ramal de água  fornecimento e instalação. Af_12/2014
89671 | 36.51 | un | Luva de correr, pvc, serie r, água pluvial, dn 100 mm, junta elástica, fornecido e instalado em condutores verticais de águas pluviais. Af_12/2014
89672 | 20.19 | un | Luva de correr, cpvc, soldável, dn 28mm, instalado em ramal ou sub-ramal de água  fornecimento e instalação. Af_12/2014
89673 | 28.28 | un | Redução excêntrica, pvc, serie r, água pluvial, dn 100 x 75 mm, junta elástica, fornecido e instalado em condutores verticais de águas pluviais. Af_12/2014
89674 | 28.56 | un | União, cpvc, soldável, dn28mm, instalado em ramal ou sub-ramal de água  fornecimento e instalação. Af_12/2014
89675 | 66.33 | un | Tê de inspeção, pvc, serie r, água pluvial, dn 100 mm, junta elástica, fornecido e instalado em condutores verticais de águas pluviais. Af_12/2014
89676 | 42.2 | un | Conector, cpvc, soldável, dn 28mm x 1, instalado em ramal ou sub-ramal de água  fornecimento e instalação. Af_12/2014
89677 | 68.4 | un | Luva simples, pvc, serie r, água pluvial, dn 150 mm, junta elástica, fornecido e instalado em condutores verticais de águas pluviais. Af_12/2014
89678 | 10.72 | un | Bucha de redução, cpvc, soldável, dn28mm x 22mm, instalado em ramal ou sub-ramal de água  fornecimento e instalação. Af_12/2014
89679 | 113.06 | un | Luva de correr, pvc, serie r, água pluvial, dn 150 mm, junta elástica, fornecido e instalado em condutores verticais de águas pluviais. Af_12/2014
89680 | 20.41 | un | Luva, cpvc, soldável, dn 35mm, instalado em ramal ou sub-ramal de água  fornecimento e instalação. Af_12/2014
89681 | 76.31 | un | Redução excêntrica, pvc, serie r, água pluvial, dn 150 x 100 mm, junta elástica, fornecido e instalado em condutores verticais de águas pluviais. Af_12/2014
89682 | 30.22 | un | Luva de correr, cpvc, soldável, dn 35mm, instalado em ramal ou sub-ramal de água  fornecimento e instalação. Af_12/2014
89683 | 295.21 | un | Tê de inspeção, pvc, serie r, água pluvial, dn 150 x 100 mm, junta elástica, fornecido e instalado em condutores verticais de águas pluviais. Af_12/2014
89684 | 40.74 | un | União, cpvc, soldável, dn35mm, instalado em ramal ou sub-ramal de água  fornecimento e instalação. Af_12/2014
89685 | 53.02 | un | Junção simples, pvc, serie r, água pluvial, dn 75 x 75 mm, junta elástica, fornecido e instalado em condutores verticais de águas pluviais. Af_12/2014
89686 | 144.8 | un | Conector, cpvc, soldável, dn 35mm x 1 1/4, instalado em ramal ou sub-ramal de água  fornecimento e instalação. Af_12/2014
89687 | 45.09 | un | Tê, pvc, serie r, água pluvial, dn 75 x 75 mm, junta elástica, fornecido e instalado em condutores verticais de águas pluviais. Af_12/2014
89689 | 32.33 | un | Bucha de redução, cpvc, soldável, dn35mm x 28mm, instalado em ramal ou sub-ramal de água  fornecimento e instalação. Af_12/2014
89690 | 80.42 | un | Junção simples, pvc, serie r, água pluvial, dn 100 x 100 mm, junta elástica, fornecido e instalado em condutores verticais de águas pluviais. Af_12/2014
89691 | 12.59 | un | Te, cpvc, soldável, dn 15mm, instalado em ramal ou sub-ramal de água - fornecimento e instalação. Af_12/2014
89692 | 75.79 | un | Junção simples, pvc, serie r, água pluvial, dn 100 x 75 mm, junta elástica, fornecido e instalado em condutores verticais de águas pluviais. Af_12/2014
89693 | 73.47 | un | Tê, pvc, serie r, água pluvial, dn 100 x 100 mm, junta elástica, fornecido e instalado em condutores verticais de águas pluviais. Af_12/2014
89694 | 19.01 | un | Te de transição, cpvc, soldável, dn 15mm x 1/2, instalado em ramal ou sub-ramal de água  fornecimento e instalação. Af_12/2014
89695 | 17.8 | un | Tê misturador, cpvc, soldável, dn15mm, instalado em ramal ou sub-ramal de água  fornecimento e instalação. Af_12/2014
89696 | 66.37 | un | Tê, pvc, serie r, água pluvial, dn 100 x 75 mm, junta elástica, fornecido e instalado em condutores verticais de águas pluviais. Af_12/2014
89697 | 13.72 | un | Te, cpvc, soldável, dn 22mm, instalado em ramal ou sub-ramal de água - fornecimento e instalação. Af_12/2014
89698 | 236.14 | un | Junção simples, pvc, serie r, água pluvial, dn 150 x 150 mm, junta elástica, fornecido e instalado em condutores verticais de águas pluviais. Af_12/2014
89699 | 204.02 | un | Junção simples, pvc, serie r, água pluvial, dn 150 x 100 mm, junta elástica, fornecido e instalado em condutores verticais de águas pluviais. Af_12/2014
89700 | 19.21 | un | Te de transição, cpvc, soldável, dn 22mm x 1/2, instalado em ramal ou sub-ramal de água  fornecimento e instalação. Af_12/2014
89701 | 181.64 | un | Tê, pvc, serie r, água pluvial, dn 150 x 150 mm, junta elástica, fornecido e instalado em condutores verticais de águas pluviais. Af_12/2014
89702 | 19.21 | un | Tê misturador, cpvc, soldável, dn22mm, instalado em ramal ou sub-ramal de água  fornecimento e instalação. Af_12/2014
89703 | 41.53 | un | Te misturador de transição, cpvc, soldável, dn 22mm x 3/4", instalado em ramal ou sub-ramal de água - fornecimento e instalação. Af_12/2014
89704 | 125.88 | un | Tê, pvc, serie r, água pluvial, dn 150 x 100 mm, junta elástica, fornecido e instalado em condutores verticais de águas pluviais. Af_12/2014
89705 | 24.85 | un | Tê, cpvc, soldável, dn28mm, instalado em ramal ou sub-ramal de água fornecimento e instalação. Af_12/2014
89706 | 49.87 | un | Tê, cpvc, soldável, dn35mm, instalado em ramal ou sub-ramal de água  fornecimento e instalação. Af_12/2014
89718 | 62.64 | m | Tubo, cpvc, soldável, dn 35mm, instalado em ramal de distribuição de água fornecimento e instalação. Af_12/2014
89719 | 10.89 | un | Joelho 90 graus, cpvc, soldável, dn 22mm, instalado em ramal de distribuição de água fornecimento e instalação. Af_12/2014
89720 | 12.52 | un | Joelho 45 graus, cpvc, soldável, dn 22mm, instalado em ramal de distribuição de água fornecimento e instalação. Af_12/2014
89721 | 13.06 | un | Curva 90 graus, cpvc, soldável, dn 22mm, instalado em ramal de distribuição de água - fornecimento e instalação. Af_12/2014
89722 | 20.79 | un | Joelho de transição, 90 graus, cpvc, soldável, dn 22mm x 1/2", instalado em ramal de alimentaçaõ de água - fornecimento e instalação. Af_12/2014
89723 | 17.21 | un | Joelho 90 graus, cpvc, soldável, dn 28mm, instalado em ramal de distribuição de água fornecimento e instalação. Af_12/2014
89724 | 10.63 | un | Joelho 90 graus, pvc, serie normal, esgoto predial, dn 40 mm, junta soldável, fornecido e instalado em ramal de descarga ou ramal de esgoto sanitário. Af_12/2014
89725 | 16.83 | un | Joelho 45 graus, cpvc, soldável, dn 28mm, instalado em ramal de distribuição de água fornecimento e instalação. Af_12/2014
89726 | 7.73 | un | Joelho 45 graus, pvc, serie normal, esgoto predial, dn 40 mm, junta soldável, fornecido e instalado em ramal de descarga ou ramal de esgoto sanitário. Af_12/2014
89727 | 18.58 | un | Curva 90 graus, cpvc, soldável, dn 28mm, instalado em ramal de distribuição de água fornecimento e instalação. Af_12/2014
89728 | 11.35 | un | Curva curta 90 graus, pvc, serie normal, esgoto predial, dn 40 mm, junta soldável, fornecido e instalado em ramal de descarga ou ramal de esgoto sanitário. Af_12/2014
89729 | 25.39 | un | Joelho 90 graus, cpvc, soldável, dn 35mm, instalado em ramal de distribuição de água fornecimento e instalação. Af_12/2014
89730 | 12.29 | un | Curva longa 90 graus, pvc, serie normal, esgoto predial, dn 40 mm, junta soldável, fornecido e instalado em ramal de descarga ou ramal de esgoto sanitário. Af_12/2014
89731 | 11.2 | un | Joelho 90 graus, pvc, serie normal, esgoto predial, dn 50 mm, junta elástica, fornecido e instalado em ramal de descarga ou ramal de esgoto sanitário. Af_12/2014
89732 | 11.89 | un | Joelho 45 graus, pvc, serie normal, esgoto predial, dn 50 mm, junta elástica, fornecido e instalado em ramal de descarga ou ramal de esgoto sanitário. Af_12/2014
89733 | 19.27 | un | Curva curta 90 graus, pvc, serie normal, esgoto predial, dn 50 mm, junta elástica, fornecido e instalado em ramal de descarga ou ramal de esgoto sanitário. Af_12/2014
89734 | 25.39 | un | Joelho 45 graus, cpvc, soldável, dn 35mm, instalado em ramal de distribuição de água fornecimento e instalação. Af_12/2014
89735 | 20.4 | un | Curva longa 90 graus, pvc, serie normal, esgoto predial, dn 50 mm, junta elástica, fornecido e instalado em ramal de descarga ou ramal de esgoto sanitário. Af_12/2014
89736 | 7.81 | un | Luva, cpvc, soldável, dn 22mm, instalado em ramal de distribuição de água fornecimento e instalação. Af_12/2014
89737 | 19.6 | un | Joelho 90 graus, pvc, serie normal, esgoto predial, dn 75 mm, junta elástica, fornecido e instalado em ramal de descarga ou ramal de esgoto sanitário. Af_12/2014
89738 | 13.54 | un | Luva de correr, cpvc, soldável, dn 22mm, instalado em ramal de distribuição de água fornecimento e instalação. Af_12/2014
89739 | 20.58 | un | Joelho 45 graus, pvc, serie normal, esgoto predial, dn 75 mm, junta elástica, fornecido e instalado em ramal de descarga ou ramal de esgoto sanitário. Af_12/2014
89740 | 7.31 | un | Luva de transição, cpvc, soldável, dn 22mm x 25mm, instalado em ramal de distribuição de água fornecimento e instalação. Af_12/2014
89741 | 17.9 | un | União, cpvc, soldável, dn 22mm, instalado em ramal de distribuição de água fornecimento e instalação. Af_12/2014
89742 | 33.59 | un | Curva curta 90 graus, pvc, serie normal, esgoto predial, dn 75 mm, junta elástica, fornecido e instalado em ramal de descarga ou ramal de esgoto sanitário. Af_12/2014
89743 | 47.62 | un | Curva longa 90 graus, pvc, serie normal, esgoto predial, dn 75 mm, junta elástica, fornecido e instalado em ramal de descarga ou ramal de esgoto sanitário. Af_12/2014
89744 | 25.37 | un | Joelho 90 graus, pvc, serie normal, esgoto predial, dn 100 mm, junta elástica, fornecido e instalado em ramal de descarga ou ramal de esgoto sanitário. Af_12/2014
89745 | 27.24 | un | Conector, cpvc, soldável, dn 22mm x 1/2 , instalado em ramal de distribuição de água fornecimento e instalação. Af_12/2014
89746 | 25.31 | un | Joelho 45 graus, pvc, serie normal, esgoto predial, dn 100 mm, junta elástica, fornecido e instalado em ramal de descarga ou ramal de esgoto sanitário. Af_12/2014
89747 | 11.6 | un | Adaptador, cpvc, soldável, dn 22mm, instalado em ramal de distribuição de água fornecimento e instalação. Af_12/2014
89748 | 40.58 | un | Curva curta 90 graus, pvc, serie normal, esgoto predial, dn 100 mm, junta elástica, fornecido e instalado em ramal de descarga ou ramal de esgoto sanitário. Af_12/2014
89749 | 13.54 | un | Curva de transposição, cpvc, soldável, dn 22mm, instalado em ramal de distribuição de água fornecimento e instalação. Af_12/2014
89750 | 67.57 | un | Curva longa 90 graus, pvc, serie normal, esgoto predial, dn 100 mm, junta elástica, fornecido e instalado em ramal de descarga ou ramal de esgoto sanitário. Af_12/2014
89751 | 6.46 | un | Bucha de redução, cpvc, soldável, dn 22mm x 15mm, instalado em ramal de distribuição de água fornecimento e instalação. Af_12/2014
89752 | 6.62 | un | Luva simples, pvc, serie normal, esgoto predial, dn 40 mm, junta soldável, fornecido e instalado em ramal de descarga ou ramal de esgoto sanitário. Af_12/2014
89753 | 9.33 | un | Luva simples, pvc, serie normal, esgoto predial, dn 50 mm, junta elástica, fornecido e instalado em ramal de descarga ou ramal de esgoto sanitário. Af_12/2014
89754 | 17.52 | un | Luva de correr, pvc, serie normal, esgoto predial, dn 50 mm, junta elástica, fornecido e instalado em ramal de descarga ou ramal de esgoto sanitário. Af_12/2014
89755 | 11.65 | un | Luva, cpvc, soldável, dn 28mm, instalado em ramal de distribuição de água fornecimento e instalação. Af_12/2014
89756 | 18.21 | un | Luva de correr, cpvc, soldável, dn 28mm, instalado em ramal de distribuição de água fornecimento e instalação. Af_12/2014
89757 | 26.58 | un | União, cpvc, soldável, dn 28mm, instalado em ramal de distribuição de água fornecimento e instalação. Af_12/2014
89758 | 40.22 | un | Conector, cpvc, soldável, dn 28mm x 1 , instalado em ramal de distribuição de água fornecimento e instalação. Af_12/2014
89759 | 8.74 | un | Bucha de redução, cpvc, soldável, dn 28mm x 22mm, instalado em ramal de distribuição de água - fornecimento e instalação. Af_12/2014
89760 | 18.07 | un | Luva, cpvc, soldável, dn 35mm, instalado em ramal de distribuição de água - fornecimento e instalação. Af_12/2014
89761 | 27.88 | un | Luva de correr, cpvc, soldável, dn 35mm, instalado em ramal de distribuição de água - fornecimento e instalação. Af_12/2014
89762 | 38.4 | un | União, cpvc, soldável, dn35mm, instalado em ramal de distribuição de água - fornecimento e instalação. Af_12/2014
89763 | 142.46 | un | Conector, cpvc, soldável, dn 35mm x 1 1/4 , instalado em ramal de distribuição de água - fornecimento e instalação. Af_12/2014
89764 | 29.99 | un | Bucha de redução, cpvc, soldável, dn35mm x 28mm, instalado em ramal de distribuição de água - fornecimento e instalação. Af_12/2014
89765 | 14.37 | un | Te, cpvc, soldável, dn 22mm, instalado em ramal de distribuição de água - fornecimento e instalação. Af_12/2014
89766 | 19.86 | un | Te de transição, cpvc, soldável, dn 22mm x 1/2 , instalado em ramal de distribuição de água fornecimento e instalação. Af_12/2014
89767 | 19.86 | un | Tê misturador, cpvc, soldável, dn 22mm, instalado em ramal de distribuição de água - fornecimento e instalação. Af_12/2014
89768 | 20.85 | un | Tê, cpvc, soldável, dn 28mm, instalado em ramal de distribuição de água - fornecimento e instalação. Af_12/2014
89769 | 45.14 | un | Tê, cpvc, soldável, dn35mm, instalado em ramal de distribuição de água - fornecimento e instalação. Af_12/2014
89772 | 118.49 | m | Tubo, cpvc, soldável, dn 54mm, instalado em prumada de água  fornecimento e instalação. Af_12/2014
89774 | 15.66 | un | Luva simples, pvc, serie normal, esgoto predial, dn 75 mm, junta elástica, fornecido e instalado em ramal de descarga ou ramal de esgoto sanitário. Af_12/2014
89776 | 21.99 | un | Luva de correr, pvc, serie normal, esgoto predial, dn 75 mm, junta elástica, fornecido e instalado em ramal de descarga ou ramal de esgoto sanitário. Af_12/2014
89777 | 23.78 | un | Joelho 90 graus, cpvc, soldável, dn 35mm, instalado em prumada de água  fornecimento e instalação. Af_12/2014
89778 | 19.5 | un | Luva simples, pvc, serie normal, esgoto predial, dn 100 mm, junta elástica, fornecido e instalado em ramal de descarga ou ramal de esgoto sanitário. Af_12/2014
89779 | 31.23 | un | Luva de correr, pvc, serie normal, esgoto predial, dn 100 mm, junta elástica, fornecido e instalado em ramal de descarga ou ramal de esgoto sanitário. Af_12/2014
89780 | 23.78 | un | Joelho 45 graus, cpvc, soldável, dn 35mm, instalado em prumada de água - fornecimento e instalação. Af_12/2014
89781 | 34.62 | un | Joelho 90 graus, cpvc, soldável, dn 42mm, instalado em prumada de água  fornecimento e instalação. Af_12/2014
89782 | 12.59 | un | Te, pvc, serie normal, esgoto predial, dn 40 x 40 mm, junta soldável, fornecido e instalado em ramal de descarga ou ramal de esgoto sanitário. Af_12/2014
89783 | 12.89 | un | Junção simples, pvc, serie normal, esgoto predial, dn 40 mm, junta soldável, fornecido e instalado em ramal de descarga ou ramal de esgoto sanitário. Af_12/2014
89784 | 20.58 | un | Te, pvc, serie normal, esgoto predial, dn 50 x 50 mm, junta elástica, fornecido e instalado em ramal de descarga ou ramal de esgoto sanitário. Af_12/2014
89785 | 22.53 | un | Junção simples, pvc, serie normal, esgoto predial, dn 50 x 50 mm, junta elástica, fornecido e instalado em ramal de descarga ou ramal de esgoto sanitário. Af_12/2014
89786 | 34.47 | un | Te, pvc, serie normal, esgoto predial, dn 75 x 75 mm, junta elástica, fornecido e instalado em ramal de descarga ou ramal de esgoto sanitário. Af_12/2014
89787 | 34.62 | un | Joelho 45 graus, cpvc, soldável, dn 42mm, instalado em prumada de água  fornecimento e instalação. Af_12/2014
89788 | 65.34 | un | Joelho 90 graus, cpvc, soldável, dn 54mm, instalado em prumada de água  fornecimento e instalação. Af_12/2014
89789 | 66.31 | un | Joelho 45 graus, cpvc, soldável, dn 54mm, instalado em prumada de água  fornecimento e instalação. Af_12/2014
89790 | 157.44 | un | Joelho 90 graus, cpvc, soldável, dn 73mm, instalado em prumada de água  fornecimento e instalação. Af_12/2014
89791 | 160.99 | un | Joelho 45 graus, cpvc, soldável, dn 73mm, instalado em prumada de água  fornecimento e instalação. Af_12/2014
89792 | 186.43 | un | Joelho 90 graus, cpvc, soldável, dn 89mm, instalado em prumada de água  fornecimento e instalação. Af_12/2014
89793 | 191.22 | un | Joelho 45 graus, cpvc, soldável, dn 89mm, instalado em prumada de água  fornecimento e instalação. Af_12/2014
89794 | 17.01 | un | Luva, cpvc, soldável, dn 35mm, instalado em prumada de água  fornecimento e instalação. Af_12/2014
89795 | 37.15 | un | Junção simples, pvc, serie normal, esgoto predial, dn 75 x 75 mm, junta elástica, fornecido e instalado em ramal de descarga ou ramal de esgoto sanitário. Af_12/2014
89796 | 42.21 | un | Te, pvc, serie normal, esgoto predial, dn 100 x 100 mm, junta elástica, fornecido e instalado em ramal de descarga ou ramal de esgoto sanitário. Af_12/2014
89797 | 48.5 | un | Junção simples, pvc, serie normal, esgoto predial, dn 100 x 100 mm, junta elástica, fornecido e instalado em ramal de descarga ou ramal de esgoto sanitário. Af_12/2014
89801 | 7.07 | un | Joelho 90 graus, pvc, serie normal, esgoto predial, dn 50 mm, junta elástica, fornecido e instalado em prumada de esgoto sanitário ou ventilação. Af_12/2014
89802 | 7.76 | un | Joelho 45 graus, pvc, serie normal, esgoto predial, dn 50 mm, junta elástica, fornecido e instalado em prumada de esgoto sanitário ou ventilação. Af_12/2014
89803 | 15.14 | un | Curva curta 90 graus, pvc, serie normal, esgoto predial, dn 50 mm, junta elástica, fornecido e instalado em prumada de esgoto sanitário ou ventilação. Af_12/2014
89804 | 16.27 | un | Curva longa 90 graus, pvc, serie normal, esgoto predial, dn 50 mm, junta elástica, fornecido e instalado em prumada de esgoto sanitário ou ventilação. Af_12/2014
89805 | 14.56 | un | Joelho 90 graus, pvc, serie normal, esgoto predial, dn 75 mm, junta elástica, fornecido e instalado em prumada de esgoto sanitário ou ventilação. Af_12/2014
89806 | 15.54 | un | Joelho 45 graus, pvc, serie normal, esgoto predial, dn 75 mm, junta elástica, fornecido e instalado em prumada de esgoto sanitário ou ventilação. Af_12/2014
89807 | 28.55 | un | Curva curta 90 graus, pvc, serie normal, esgoto predial, dn 75 mm, junta elástica, fornecido e instalado em prumada de esgoto sanitário ou ventilação. Af_12/2014
89808 | 42.58 | un | Curva longa 90 graus, pvc, serie normal, esgoto predial, dn 75 mm, junta elástica, fornecido e instalado em prumada de esgoto sanitário ou ventilação. Af_12/2014
89809 | 19.4 | un | Joelho 90 graus, pvc, serie normal, esgoto predial, dn 100 mm, junta elástica, fornecido e instalado em prumada de esgoto sanitário ou ventilação. Af_12/2014
89810 | 19.34 | un | Joelho 45 graus, pvc, serie normal, esgoto predial, dn 100 mm, junta elástica, fornecido e instalado em prumada de esgoto sanitário ou ventilação. Af_12/2014
89811 | 34.61 | un | Curva curta 90 graus, pvc, serie normal, esgoto predial, dn 100 mm, junta elástica, fornecido e instalado em prumada de esgoto sanitário ou ventilação. Af_12/2014
89812 | 61.6 | un | Curva longa 90 graus, pvc, serie normal, esgoto predial, dn 100 mm, junta elástica, fornecido e instalado em prumada de esgoto sanitário ou ventilação. Af_12/2014
89813 | 7.03 | un | Luva simples, pvc, serie normal, esgoto predial, dn 50 mm, junta elástica, fornecido e instalado em prumada de esgoto sanitário ou ventilação. Af_12/2014
89814 | 15.22 | un | Luva de correr, pvc, serie normal, esgoto predial, dn 50 mm, junta elástica, fornecido e instalado em prumada de esgoto sanitário ou ventilação. Af_12/2014
89815 | 26.82 | un | Luva de correr, cpvc, soldável, dn 35mm, instalado em prumada de água  fornecimento e instalação. Af_12/2014
89816 | 37.34 | un | União, cpvc, soldável, dn35mm, instalado em prumada de água  fornecimento e instalação. Af_12/2014
89817 | 12.45 | un | Luva simples, pvc, serie normal, esgoto predial, dn 75 mm, junta elástica, fornecido e instalado em prumada de esgoto sanitário ou ventilação. Af_12/2014
89818 | 141.4 | un | Conector, cpvc, soldável, dn 35mm x 1 1/4, instalado em prumada de água  fornecimento e instalação. Af_12/2014
89819 | 18.78 | un | Luva de correr, pvc, serie normal, esgoto predial, dn 75 mm, junta elástica, fornecido e instalado em prumada de esgoto sanitário ou ventilação. Af_12/2014
89820 | 28.93 | un | Bucha de redução, cpvc, soldável, dn35mm x 28mm, instalado em prumada de água  fornecimento e instalação. Af_12/2014
89821 | 15.38 | un | Luva simples, pvc, serie normal, esgoto predial, dn 100 mm, junta elástica, fornecido e instalado em prumada de esgoto sanitário ou ventilação. Af_12/2014
89822 | 22.06 | un | Luva, cpvc, soldável, dn 42mm, instalado em prumada de água  fornecimento e instalação. Af_12/2014
89823 | 27.11 | un | Luva de correr, pvc, serie normal, esgoto predial, dn 100 mm, junta elástica, fornecido e instalado em prumada de esgoto sanitário ou ventilação. Af_12/2014
89824 | 36.04 | un | Luva de correr, cpvc, soldável, dn 42mm, instalado em prumada de água  fornecimento e instalação. Af_12/2014
89825 | 15.54 | un | Te, pvc, serie normal, esgoto predial, dn 50 x 50 mm, junta elástica, fornecido e instalado em prumada de esgoto sanitário ou ventilação. Af_12/2014
89826 | 144.86 | un | Luva de transição, cpvc, soldável, dn42mm x 1.1/2, instalado em prumada de água  fornecimento e instalação. Af_12/2014
89827 | 17.49 | un | Junção simples, pvc, serie normal, esgoto predial, dn 50 x 50 mm, junta elástica, fornecido e instalado em prumada de esgoto sanitário ou ventilação. Af_12/2014
89828 | 53.29 | un | União, cpvc, soldável, dn42mm, instalado em prumada de água  fornecimento e instalação. Af_12/2014
89829 | 28.04 | un | Te, pvc, serie normal, esgoto predial, dn 75 x 75 mm, junta elástica, fornecido e instalado em prumada de esgoto sanitário ou ventilação. Af_12/2014
89830 | 30.72 | un | Junção simples, pvc, serie normal, esgoto predial, dn 75 x 75 mm, junta elástica, fornecido e instalado em prumada de esgoto sanitário ou ventilação. Af_12/2014
89831 | 172.61 | un | Conector, cpvc, soldável, dn 42mm x 1.1/2, instalado em prumada de água  fornecimento e instalação. Af_12/2014
89832 | 37.62 | un | Bucha de redução, cpvc, soldável, dn 42mm x 22mm, instalado em ramal de distribuição de água - fornecimento e instalação. Af_12/2014
89833 | 34.41 | un | Te, pvc, serie normal, esgoto predial, dn 100 x 100 mm, junta elástica, fornecido e instalado em prumada de esgoto sanitário ou ventilação. Af_12/2014
89834 | 40.7 | un | Junção simples, pvc, serie normal, esgoto predial, dn 100 x 100 mm, junta elástica, fornecido e instalado em prumada de esgoto sanitário ou ventilação. Af_12/2014
89835 | 37.88 | un | Luva, cpvc, soldável, dn 54mm, instalado em prumada de água  fornecimento e instalação. Af_12/2014
89836 | 232.93 | un | Luva de transição, cpvc, soldável, dn 54mm x 2, instalado em prumada de água  fornecimento e instalação. Af_12/2014
89837 | 117.92 | un | União, cpvc, soldável, dn 54mm, instalado em prumada de água  fornecimento e instalação. Af_12/2014
89838 | 129.31 | un | Luva, cpvc, soldável, dn 73mm, instalado em prumada de água  fornecimento e instalação. Af_12/2014
89839 | 170.81 | un | União, cpvc, soldável, dn 73mm, instalado em prumada de água  fornecimento e instalação. Af_12/2014
89840 | 151.53 | un | Luva, cpvc, soldável, dn 89mm, instalado em prumada de água  fornecimento e instalação. Af_12/2014
89841 | 250.4 | un | União, cpvc, soldável, dn 89mm, instalado em prumada de água  fornecimento e instalação. Af_12/2014
89842 | 43.02 | un | Tê, cpvc, soldável, dn 35mm, instalado em prumada de água  fornecimento e instalação. Af_12/2014
89844 | 54.51 | un | Te, cpvc, soldável, dn 42mm, instalado em prumada de água  fornecimento e instalação. Af_12/2014
89845 | 83.2 | un | Tê, cpvc, soldável, dn 54 mm, instalado em prumada de água  fornecimento e instalação. Af_12/2014
89846 | 182.56 | un | Tê, cpvc, soldável, dn 73mm, instalado em prumada de água  fornecimento e instalação. Af_12/2014
89847 | 225.87 | un | Tê, cpvc, soldável, dn 89mm, instalado em prumada de água  fornecimento e instalação. Af_12/2014
89850 | 24.91 | un | Joelho 90 graus, pvc, serie normal, esgoto predial, dn 100 mm, junta elástica, fornecido e instalado em subcoletor aéreo de esgoto sanitário. Af_12/2014
89851 | 24.85 | un | Joelho 45 graus, pvc, serie normal, esgoto predial, dn 100 mm, junta elástica, fornecido e instalado em subcoletor aéreo de esgoto sanitário. Af_12/2014
89852 | 40.12 | un | Curva curta 90 graus, pvc, serie normal, esgoto predial, dn 100 mm, junta elástica, fornecido e instalado em subcoletor aéreo de esgoto sanitário. Af_12/2014
89853 | 67.11 | un | Curva longa 90 graus, pvc, serie normal, esgoto predial, dn 100 mm, junta elástica, fornecido e instalado em subcoletor aéreo de esgoto sanitário. Af_12/2014
89854 | 85.61 | un | Joelho 90 graus, pvc, serie normal, esgoto predial, dn 150 mm, junta elástica, fornecido e instalado em subcoletor aéreo de esgoto sanitário. Af_12/2014
89855 | 91.05 | un | Joelho 45 graus, pvc, serie normal, esgoto predial, dn 150 mm, junta elástica, fornecido e instalado em subcoletor aéreo de esgoto sanitário. Af_12/2014
89856 | 19.05 | un | Luva simples, pvc, serie normal, esgoto predial, dn 100 mm, junta elástica, fornecido e instalado em subcoletor aéreo de esgoto sanitário. Af_12/2014
89857 | 30.78 | un | Luva de correr, pvc, serie normal, esgoto predial, dn 100 mm, junta elástica, fornecido e instalado em subcoletor aéreo de esgoto sanitário. Af_12/2014
89859 | 112.58 | un | Luva de correr, pvc, serie normal, esgoto predial, dn 150 mm, junta elástica, fornecido e instalado em subcoletor aéreo de esgoto sanitário. Af_12/2014
89860 | 41.76 | un | Te, pvc, serie normal, esgoto predial, dn 100 x 100 mm, junta elástica, fornecido e instalado em subcoletor aéreo de esgoto sanitário. Af_12/2014
89861 | 48.05 | un | Junção simples, pvc, serie normal, esgoto predial, dn 100 x 100 mm, junta elástica, fornecido e instalado em subcoletor aéreo de esgoto sanitário. Af_12/2014
89862 | 90.59 | un | Te, pvc, serie normal, esgoto predial, dn 150 x 150 mm, junta elástica, fornecido e instalado em subcoletor aéreo de esgoto sanitário. Af_12/2014
89863 | 195.64 | un | Junção simples, pvc, serie normal, esgoto predial, dn 150 x 150 mm, junta elástica, fornecido e instalado em subcoletor aéreo de esgoto sanitário. Af_12/2014
89866 | 5.29 | un | Joelho 90 graus, pvc, soldável, dn 25mm, instalado em dreno de ar-condicionado - fornecimento e instalação. Af_12/2014
89867 | 6.22 | un | Joelho 45 graus, pvc, soldável, dn 25mm, instalado em dreno de ar-condicionado - fornecimento e instalação. Af_12/2014
89868 | 3.98 | un | Luva, pvc, soldável, dn 25mm, instalado em dreno de ar-condicionado - fornecimento e instalação. Af_12/2014
89869 | 8.6 | un | Te, pvc, soldável, dn 25mm, instalado em dreno de ar-condicionado - fornecimento e instalação. Af_12/2014
89979 | 29.43 | un | Luva com bucha de latão, pvc, soldável, dn 32mm x 1 , instalado em ramal ou sub-ramal de água fornecimento e instalação. Af_12/2014
89980 | 11.19 | un | Luva com bucha de latão, pvc, soldável, dn 25mm x 3/4, instalado em prumada de água - fornecimento e instalação. Af_12/2014
89981 | 26.12 | un | Luva soldável e com bucha de latão, pvc, soldável, dn 32mm x 1 , instalado em prumada de água fornecimento e instalação. Af_12/2014
90373 | 15.55 | un | Joelho 90 graus com bucha de latão, pvc, soldável, dn 25mm, x 1/2 instalado em ramal ou sub-ramal de água - fornecimento e instalação. Af_12/2014
90374 | 24.45 | un | Tê com bucha de latão na bolsa central, pvc, soldável, dn 25mm x 3/4, instalado em ramal ou sub-ramal de água - fornecimento e instalação. Af_03/2015
90375 | 9.51 | un | Bucha de redução, pvc, soldável, dn 40mm x 32mm, instalado em ramal ou sub-ramal de água - fornecimento e instalação. Af_03/2015
92287 | 19.85 | un | Cotovelo em cobre, dn 22 mm, 90 graus, sem anel de solda, instalado em prumada fornecimento e instalação. Af_12/2015
92288 | 30.96 | un | Cotovelo em cobre, dn 28 mm, 90 graus, sem anel de solda, instalado em prumada  fornecimento e instalação. Af_12/2015
92289 | 54.93 | un | Cotovelo em cobre, dn 35 mm, 90 graus, sem anel de solda, instalado em prumada  fornecimento e instalação. Af_12/2015
92290 | 83.9 | un | Cotovelo em cobre, dn 42 mm, 90 graus, sem anel de solda, instalado em prumada  fornecimento e instalação. Af_12/2015
92291 | 128.94 | un | Cotovelo em cobre, dn 54 mm, 90 graus, sem anel de solda, instalado em prumada  fornecimento e instalação. Af_12/2015
92292 | 406.2 | un | Cotovelo em cobre, dn 66 mm, 90 graus, sem anel de solda, instalado em prumada  fornecimento e instalação. Af_12/2015
92293 | 11.33 | un | Luva em cobre, dn 22 mm, sem anel de solda, instalado em prumada  fornecimento e instalação. Af_12/2015
92294 | 18.93 | un | Luva em cobre, dn 28 mm, sem anel de solda, instalado em prumada  fornecimento e instalação. Af_12/2015
92295 | 35.74 | un | Luva em cobre, dn 35 mm, sem anel de solda, instalado em prumada  fornecimento e instalação. Af_12/2015
92296 | 47.75 | un | Luva em cobre, dn 42 mm, sem anel de solda, instalado em prumada  fornecimento e instalação. Af_12/2015
92297 | 74.09 | un | Luva em cobre, dn 54 mm, sem anel de solda, instalado em prumada  fornecimento e instalação. Af_12/2015
92298 | 209.93 | un | Luva em cobre, dn 66 mm, sem anel de solda, instalado em prumada  fornecimento e instalação. Af_12/2015
92299 | 26.16 | un | Te em cobre, dn 22 mm, sem anel de solda, instalado em prumada  fornecimento e instalação. Af_12/2015
92300 | 39.37 | un | Te em cobre, dn 28 mm, sem anel de solda, instalado em prumada  fornecimento e instalação. Af_12/2015
92301 | 78.25 | un | Te em cobre, dn 35 mm, sem anel de solda, instalado em prumada  fornecimento e instalação. Af_12/2015
92302 | 103.88 | un | Te em cobre, dn 42 mm, sem anel de solda, instalado em prumada  fornecimento e instalação. Af_12/2015
92303 | 191.43 | un | Te em cobre, dn 54 mm, sem anel de solda, instalado em prumada  fornecimento e instalação. Af_12/2015
92304 | 501.08 | un | Te em cobre, dn 66 mm, sem anel de solda, instalado em prumada  fornecimento e instalação. Af_12/2015
92311 | 13.46 | un | Cotovelo em cobre, dn 15 mm, 90 graus, sem anel de solda, instalado em ramal de distribuição  fornecimento e instalação. Af_12/2015
92312 | 22.72 | un | Cotovelo em cobre, dn 22 mm, 90 graus, sem anel de solda, instalado em ramal de distribuição  fornecimento e instalação. Af_12/2015
92313 | 33.82 | un | Cotovelo em cobre, dn 28 mm, 90 graus, sem anel de solda, instalado em ramal de distribuição  fornecimento e instalação. Af_12/2015
92314 | 8.72 | un | Luva em cobre, dn 15 mm, sem anel de solda, instalado em ramal de distribuição  fornecimento e instalação. Af_12/2015
92315 | 13.27 | un | Luva em cobre, dn 22 mm, sem anel de solda, instalado em ramal de distribuição  fornecimento e instalação. Af_12/2015
92316 | 20.88 | un | Luva em cobre, dn 28 mm, sem anel de solda, instalado em ramal de distribuição  fornecimento e instalação. Af_12/2015
92317 | 18.35 | un | Te em cobre, dn 15 mm, sem anel de solda, instalado em ramal de distribuição  fornecimento e instalação. Af_12/2015
92318 | 30 | un | Te em cobre, dn 22 mm, sem anel de solda, instalado em ramal de distribuição  fornecimento e instalação. Af_12/2015
92319 | 43.21 | un | Te em cobre, dn 28 mm, sem anel de solda, instalado em ramal de distribuição  fornecimento e instalação. Af_12/2015
92326 | 14.7 | un | Cotovelo em cobre, dn 15 mm, 90 graus, sem anel de solda, instalado em ramal e sub-ramal  fornecimento e instalação. Af_12/2015
92327 | 25.37 | un | Cotovelo em cobre, dn 22 mm, 90 graus, sem anel de solda, instalado em ramal e sub-ramal  fornecimento e instalação. Af_12/2015
92328 | 38.53 | un | Cotovelo em cobre, dn 28 mm, 90 graus, sem anel de solda, instalado em ramal e sub-ramal  fornecimento e instalação. Af_12/2015
92329 | 8.9 | un | Luva em cobre, dn 15 mm, sem anel de solda, instalado em ramal e sub-ramal  fornecimento e instalação. Af_12/2015
92330 | 15.01 | un | Luva em cobre, dn 22 mm, sem anel de solda, instalado em ramal e sub-ramal  fornecimento e instalação. Af_12/2015
92331 | 24.02 | un | Luva em cobre, dn 28 mm, sem anel de solda, instalado em ramal e sub-ramal  fornecimento e instalação. Af_12/2015
92332 | 18.62 | un | Te em cobre, dn 15 mm, sem anel de solda, instalado em ramal e sub-ramal  fornecimento e instalação. Af_12/2015
92333 | 33.5 | un | Te em cobre, dn 22 mm, sem anel de solda, instalado em ramal e sub-ramal  fornecimento e instalação. Af_12/2015
92334 | 49.46 | un | Te em cobre, dn 28 mm, sem anel de solda, instalado em ramal e sub-ramal  fornecimento e instalação. Af_12/2015
92344 | 61.63 | un | Niple, em ferro galvanizado, dn 50 (2"), conexão rosqueada, instalado em prumadas - fornecimento e instalação. Af_10/2020
92345 | 61.6 | un | Luva, em ferro galvanizado, dn 50 (2"), conexão rosqueada, instalado em prumadas - fornecimento e instalação. Af_10/2020
92346 | 81.08 | un | Niple, em ferro galvanizado, dn 65 (2 1/2"), conexão rosqueada, instalado em prumadas - fornecimento e instalação. Af_10/2020
92347 | 90.31 | un | Luva, em ferro galvanizado, dn 65 (2 1/2"), conexão rosqueada, instalado em prumadas - fornecimento e instalação. Af_10/2020
92348 | 113.99 | un | Niple, em ferro galvanizado, dn 80 (3"), conexão rosqueada, instalado em prumadas - fornecimento e instalação. Af_10/2020
92349 | 122.2 | un | Luva, em ferro galvanizado, dn 80 (3"), conexão rosqueada, instalado em prumadas - fornecimento e instalação. Af_10/2020
92350 | 91.69 | un | Joelho 45 graus, em ferro galvanizado, dn 50 (2"), conexão rosqueada, instalado em prumadas - fornecimento e instalação. Af_10/2020
92351 | 89.64 | un | Joelho 90 graus, em ferro galvanizado, dn 50 (2"), conexão rosqueada, instalado em prumadas - fornecimento e instalação. Af_10/2020
92352 | 139.4 | un | Joelho 45 graus, em ferro galvanizado, dn 65 (2 1/2"), conexão rosqueada, instalado em prumadas - fornecimento e instalação. Af_10/2020
92353 | 130.38 | un | Joelho 90 graus, em ferro galvanizado, dn 65 (2 1/2"), conexão rosqueada, instalado em prumadas - fornecimento e instalação. Af_10/2020
92354 | 185.2 | un | Joelho 45 graus, em ferro galvanizado, dn 80 (3"), conexão rosqueada, instalado em prumadas - fornecimento e instalação. Af_10/2020
92355 | 167.81 | un | Joelho 90 graus, em ferro galvanizado, dn 80 (3"), conexão rosqueada, instalado em prumadas - fornecimento e instalação. Af_10/2020
92356 | 119.47 | un | Tê, em ferro galvanizado, dn 50 (2"), conexão rosqueada, instalado em prumadas - fornecimento e instalação. Af_10/2020
92357 | 178.35 | un | Tê, em ferro galvanizado, dn 65 (2 1/2"), conexão rosqueada, instalado em prumadas - fornecimento e instalação. Af_10/2020
92358 | 222.05 | un | Tê, em ferro galvanizado, dn 80 (3"), conexão rosqueada, instalado em prumadas - fornecimento e instalação. Af_10/2020
92369 | 33.1 | un | Niple, em ferro galvanizado, dn 25 (1"), conexão rosqueada, instalado em rede de alimentação para hidrante - fornecimento e instalação. Af_10/2020
92370 | 34.76 | un | Luva, em ferro galvanizado, dn 25 (1"), conexão rosqueada, instalado em rede de alimentação para hidrante - fornecimento e instalação. Af_10/2020
92371 | 40.05 | un | Niple, em ferro galvanizado, dn 32 (1 1/4"), conexão rosqueada, instalado em rede de alimentação para hidrante - fornecimento e instalação. Af_10/2020
92372 | 41.59 | un | Luva, em ferro galvanizado, dn 32 (1 1/4"), conexão rosqueada, instalado em rede de alimentação para hidrante - fornecimento e instalação. Af_10/2020
92373 | 47.38 | un | Niple, em ferro galvanizado, dn 40 (1 1/2"), conexão rosqueada, instalado em rede de alimentação para hidrante - fornecimento e instalação. Af_10/2020
92374 | 47.68 | un | Luva, em ferro galvanizado, dn 40 (1 1/2"), conexão rosqueada, instalado em rede de alimentação para hidrante - fornecimento e instalação. Af_10/2020
92375 | 61.58 | un | Niple, em ferro galvanizado, dn 50 (2"), conexão rosqueada, instalado em rede de alimentação para hidrante - fornecimento e instalação. Af_10/2020
92376 | 61.55 | un | Luva, em ferro galvanizado, dn 50 (2"), conexão rosqueada, instalado em rede de alimentação para hidrante - fornecimento e instalação. Af_10/2020
92377 | 82.64 | un | Niple, em ferro galvanizado, dn 65 (2 1/2"), conexão rosqueada, instalado em rede de alimentação para hidrante - fornecimento e instalação. Af_10/2020
92378 | 91.87 | un | Luva, em ferro galvanizado, dn 65 (2 1/2"), conexão rosqueada, instalado em rede de alimentação para hidrante - fornecimento e instalação. Af_10/2020
92379 | 117.21 | un | Niple, em ferro galvanizado, dn 80 (3"), conexão rosqueada, instalado em rede de alimentação para hidrante - fornecimento e instalação. Af_10/2020
92380 | 125.42 | un | Luva, em ferro galvanizado, dn 80 (3"), conexão rosqueada, instalado em rede de alimentação para hidrante - fornecimento e instalação. Af_10/2020
92381 | 50.16 | un | Joelho 45 graus, em ferro galvanizado, dn 25 (1"), conexão rosqueada, instalado em rede de alimentação para hidrante - fornecimento e instalação. Af_10/2020
92382 | 47.96 | un | Joelho 90 graus, em ferro galvanizado, dn 25 (1"), conexão rosqueada, instalado em rede de alimentação para hidrante - fornecimento e instalação. Af_10/2020
92383 | 63.29 | un | Joelho 45 graus, em ferro galvanizado, dn 32 (1 1/4"), conexão rosqueada, instalado em rede de alimentação para hidrante - fornecimento e instalação. Af_10/2020
92384 | 58.91 | un | Joelho 90 graus, em ferro galvanizado, dn 32 (1 1/4"), conexão rosqueada, instalado em rede de alimentação para hidrante - fornecimento e instalação. Af_10/2020
92385 | 72.6 | un | Joelho 45 graus, em ferro galvanizado, dn 40 (1 1/2"), conexão rosqueada, instalado em rede de alimentação para hidrante - fornecimento e instalação. Af_10/2020
92386 | 69.58 | un | Joelho 90 graus, em ferro galvanizado, dn 40 (1 1/2"), conexão rosqueada, instalado em rede de alimentação para hidrante - fornecimento e instalação. Af_10/2020
92387 | 91.6 | un | Joelho 45 graus, em ferro galvanizado, dn 50 (2"), conexão rosqueada, instalado em rede de alimentação para hidrante - fornecimento e instalação. Af_10/2020
92388 | 89.55 | un | Joelho 90 graus, em ferro galvanizado, dn 50 (2"), conexão rosqueada, instalado em rede de alimentação para hidrante - fornecimento e instalação. Af_10/2020
92389 | 141.78 | un | Joelho 45 graus, em ferro galvanizado, dn 65 (2 1/2"), conexão rosqueada, instalado em rede de alimentação para hidrante - fornecimento e instalação. Af_10/2020
92390 | 132.76 | un | Joelho 90 graus, em ferro galvanizado, dn 65 (2 1/2"), conexão rosqueada, instalado em rede de alimentação para hidrante - fornecimento e instalação. Af_10/2020
92635 | 190.03 | un | Joelho 45 graus, em ferro galvanizado, conexão rosqueada, dn 80 (3"), instalado em rede de alimentação para hidrante - fornecimento e instalação. Af_10/2020
92636 | 172.64 | un | Joelho 90 graus, em ferro galvanizado, conexão rosqueada, dn 80 (3"), instalado em rede de alimentação para hidrante - fornecimento e instalação. Af_10/2020
92637 | 64.76 | un | Tê, em ferro galvanizado, conexão rosqueada, dn 25 (1"), instalado em rede de alimentação para hidrante - fornecimento e instalação. Af_10/2020
92638 | 79.09 | un | Tê, em ferro galvanizado, conexão rosqueada, dn 32 (1 1/4"), instalado em rede de alimentação para hidrante - fornecimento e instalação. Af_10/2020
92639 | 91.6 | un | Tê, em ferro galvanizado, conexão rosqueada, dn 40 (1 1/2"), instalado em rede de alimentação para hidrante - fornecimento e instalação. Af_10/2020
92640 | 119.33 | un | Tê, em ferro galvanizado, conexão rosqueada, dn 50 (2"), instalado em rede de alimentação para hidrante - fornecimento e instalação. Af_10/2020
92642 | 181.46 | un | Tê, em ferro galvanizado, conexão rosqueada, dn 65 (2 1/2"), instalado em rede de alimentação para hidrante - fornecimento e instalação. Af_10/2020
92644 | 228.48 | un | Tê, em ferro galvanizado, conexão rosqueada, dn 80 (3"), instalado em rede de alimentação para hidrante - fornecimento e instalação. Af_10/2020
92657 | 24.42 | un | Niple, em ferro galvanizado, conexão rosqueada, dn 25 (1"), instalado em rede de alimentação para sprinkler - fornecimento e instalação. Af_10/2020
92658 | 26.08 | un | Luva, em ferro galvanizado, conexão rosqueada, dn 25 (1"), instalado em rede de alimentação para sprinkler - fornecimento e instalação. Af_10/2020
92659 | 30.18 | un | Niple, em ferro galvanizado, conexão rosqueada, dn 32 (1 1/4"), instalado em rede de alimentação para sprinkler - fornecimento e instalação. Af_10/2020
92660 | 31.72 | un | Luva, em ferro galvanizado, conexão rosqueada, dn 32 (1 1/4"), instalado em rede de alimentação para sprinkler - fornecimento e instalação. Af_10/2020
92661 | 36.13 | un | Niple, em ferro galvanizado, conexão rosqueada, dn 40 (1 1/2"), instalado em rede de alimentação para sprinkler - fornecimento e instalação. Af_10/2020
92662 | 36.43 | un | Luva, em ferro galvanizado, conexão rosqueada, dn 40 (1 1/2"), instalado em rede de alimentação para sprinkler - fornecimento e instalação. Af_10/2020
92663 | 48.64 | un | Niple, em ferro galvanizado, conexão rosqueada, dn 50 (2"), instalado em rede de alimentação para sprinkler - fornecimento e instalação. Af_10/2020
92664 | 48.61 | un | Luva, em ferro galvanizado, conexão rosqueada, dn 50 (2"), instalado em rede de alimentação para sprinkler - fornecimento e instalação. Af_10/2020
92665 | 67.13 | un | Niple, em ferro galvanizado, conexão rosqueada, dn 65 (2 1/2"), instalado em rede de alimentação para sprinkler - fornecimento e instalação. Af_10/2020
92666 | 76.36 | un | Luva, em ferro galvanizado, conexão rosqueada, dn 65 (2 1/2"), instalado em rede de alimentação para sprinkler - fornecimento e instalação. Af_10/2020
92667 | 99.16 | un | Niple, em ferro galvanizado, conexão rosqueada, dn 80 (3"), instalado em rede de alimentação para sprinkler - fornecimento e instalação. Af_10/2020
92668 | 107.37 | un | Luva, em ferro galvanizado, conexão rosqueada, dn 80 (3"), instalado em rede de alimentação para sprinkler - fornecimento e instalação. Af_10/2020
92669 | 37.12 | un | Joelho 45 graus, em ferro galvanizado, conexão rosqueada, dn 25 (1"), instalado em rede de alimentação para sprinkler - fornecimento e instalação. Af_10/2020
92670 | 34.92 | un | Joelho 90 graus, em ferro galvanizado, conexão rosqueada, dn 25 (1"), instalado em rede de alimentação para sprinkler - fornecimento e instalação. Af_10/2020
92671 | 48.5 | un | Joelho 45 graus, em ferro galvanizado, conexão rosqueada, dn 32 (1 1/4"), instalado em rede de alimentação para sprinkler - fornecimento e instalação. Af_10/2020
92672 | 44.12 | un | Joelho 90 graus, em ferro galvanizado, conexão rosqueada, dn 32 (1 1/4"), instalado em rede de alimentação para sprinkler - fornecimento e instalação. Af_10/2020
92673 | 55.75 | un | Joelho 45 graus, em ferro galvanizado, conexão rosqueada, dn 40 (1 1/2"), instalado em rede de alimentação para sprinkler - fornecimento e instalação. Af_10/2020
92674 | 52.73 | un | Joelho 90 graus, em ferro galvanizado, conexão rosqueada, dn 40 (1 1/2"), instalado em rede de alimentação para sprinkler - fornecimento e instalação. Af_10/2020
92675 | 72.23 | un | Joelho 45 graus, em ferro galvanizado, conexão rosqueada, dn 50 (2"), instalado em rede de alimentação para sprinkler - fornecimento e instalação. Af_10/2020
92676 | 70.18 | un | Joelho 90 graus, em ferro galvanizado, conexão rosqueada, dn 50 (2"), instalado em rede de alimentação para sprinkler - fornecimento e instalação. Af_10/2020
92677 | 118.55 | un | Joelho 45 graus, em ferro galvanizado, conexão rosqueada, dn 65 (2 1/2"), instalado em rede de alimentação para sprinkler - fornecimento e instalação. Af_10/2020
92678 | 109.53 | un | Joelho 90 graus, em ferro galvanizado, conexão rosqueada, dn 65 (2 1/2"), instalado em rede de alimentação para sprinkler - fornecimento e instalação. Af_10/2020
92679 | 162.98 | un | Joelho 45 graus, em ferro galvanizado, conexão rosqueada, dn 80 (3"), instalado em rede de alimentação para sprinkler - fornecimento e instalação. Af_10/2020
92680 | 145.59 | un | Joelho 90 graus, em ferro galvanizado, conexão rosqueada, dn 80 (3"), instalado em rede de alimentação para sprinkler - fornecimento e instalação. Af_10/2020
92681 | 47.36 | un | Tê, em ferro galvanizado, conexão rosqueada, dn 25 (1"), instalado em rede de alimentação para sprinkler - fornecimento e instalação. Af_10/2020
92682 | 59.3 | un | Tê, em ferro galvanizado, conexão rosqueada, dn 32 (1 1/4"), instalado em rede de alimentação para sprinkler - fornecimento e instalação. Af_10/2020
92683 | 69.14 | un | Tê, em ferro galvanizado, conexão rosqueada, dn 40 (1 1/2"), instalado em rede de alimentação para sprinkler - fornecimento e instalação. Af_10/2020
92684 | 93.49 | un | Tê, em ferro galvanizado, conexão rosqueada, dn 50 (2"), instalado em rede de alimentação para sprinkler - fornecimento e instalação. Af_10/2020
92685 | 150.51 | un | Tê, em ferro galvanizado, conexão rosqueada, dn 65 (2 1/2"), instalado em rede de alimentação para sprinkler - fornecimento e instalação. Af_10/2020
92686 | 192.39 | un | Tê, em ferro galvanizado, conexão rosqueada, dn 80 (3"), instalado em rede de alimentação para sprinkler - fornecimento e instalação. Af_10/2020
92692 | 13.15 | un | Niple, em ferro galvanizado, conexão rosqueada, dn 15 (1/2"), instalado em ramais e sub-ramais de gás - fornecimento e instalação. Af_10/2020
92693 | 13.52 | un | Luva, em ferro galvanizado, conexão rosqueada, dn 15 (1/2"), instalado em ramais e sub-ramais de gás - fornecimento e instalação. Af_10/2020
92694 | 20.88 | un | Niple, em ferro galvanizado, conexão rosqueada, dn 20 (3/4"), instalado em ramais e sub-ramais de gás - fornecimento e instalação. Af_10/2020
92695 | 21.25 | un | Luva, em ferro galvanizado, conexão rosqueada, dn 20 (3/4"), instalado em ramais e sub-ramais de gás - fornecimento e instalação. Af_10/2020
92696 | 32.73 | un | Niple, em ferro galvanizado, conexão rosqueada, dn 25 (1"), instalado em ramais e sub-ramais de gás - fornecimento e instalação. Af_10/2020
92697 | 34.39 | un | Luva, em ferro galvanizado, conexão rosqueada, dn 25 (1"), instalado em ramais e sub-ramais de gás - fornecimento e instalação. Af_10/2020
92698 | 19.46 | un | Joelho 45 graus, em ferro galvanizado, conexão rosqueada, dn 15 (1/2"), instalado em ramais e sub-ramais de gás - fornecimento e instalação. Af_10/2020
92699 | 18.26 | un | Joelho 90 graus, em ferro galvanizado, conexão rosqueada, dn 15 (1/2"), instalado em ramais e sub-ramais de gás - fornecimento e instalação. Af_10/2020
92700 | 31.75 | un | Joelho 45 graus, em ferro galvanizado, conexão rosqueada, dn 20 (3/4"), instalado em ramais e sub-ramais de gás - fornecimento e instalação. Af_10/2020
92701 | 29.96 | un | Joelho 90 graus, em ferro galvanizado, conexão rosqueada, dn 20 (3/4"), instalado em ramais e sub-ramais de gás - fornecimento e instalação. Af_10/2020
92702 | 49.66 | un | Joelho 45 graus, em ferro galvanizado, conexão rosqueada, dn 25 (1"), instalado em ramais e sub-ramais de gás - fornecimento e instalação. Af_10/2020
92703 | 47.46 | un | Joelho 90 graus, em ferro galvanizado, conexão rosqueada, dn 25 (1"), instalado em ramais e sub-ramais de gás - fornecimento e instalação. Af_10/2020
92704 | 24.58 | un | Tê, em ferro galvanizado, conexão rosqueada, dn 15 (1/2"), instalado em ramais e sub-ramais de gás - fornecimento e instalação. Af_10/2020
92705 | 39.57 | un | Tê, em ferro galvanizado, conexão rosqueada, dn 20 (3/4"), instalado em ramais e sub-ramais de gás - fornecimento e instalação. Af_10/2020
92706 | 64.07 | un | Tê, em ferro galvanizado, conexão rosqueada, dn 25 (1"), instalado em ramais e sub-ramais de gás - fornecimento e instalação. Af_10/2020
92889 | 121.49 | un | União, em ferro galvanizado, dn 50 (2"), conexão rosqueada, instalado em prumadas - fornecimento e instalação. Af_10/2020
92890 | 184.04 | un | União, em ferro galvanizado, dn 65 (2 1/2"), conexão rosqueada, instalado em prumadas - fornecimento e instalação. Af_10/2020
92891 | 269.75 | un | União, em ferro galvanizado, dn 80 (3"), conexão rosqueada, instalado em prumadas - fornecimento e instalação. Af_10/2020
92892 | 52.58 | un | União, em ferro galvanizado, dn 25 (1"), conexão rosqueada, instalado em rede de alimentação para hidrante - fornecimento e instalação. Af_10/2020
92893 | 74.72 | un | União, em ferro galvanizado, dn 32 (1 1/4"), conexão rosqueada, instalado em rede de alimentação para hidrante - fornecimento e instalação. Af_10/2020
92894 | 89.26 | un | União, em ferro galvanizado, dn 40 (1 1/2"), conexão rosqueada, instalado em rede de alimentação para hidrante - fornecimento e instalação. Af_10/2020
92895 | 121.44 | un | União, em ferro galvanizado, dn 50 (2"), conexão rosqueada, instalado em rede de alimentação para hidrante - fornecimento e instalação. Af_10/2020
92896 | 185.6 | un | União, em ferro galvanizado, dn 65 (2 1/2"), conexão rosqueada, instalado em rede de alimentação para hidrante - fornecimento e instalação. Af_10/2020
92897 | 272.97 | un | União, em ferro galvanizado, dn 80 (3"), conexão rosqueada, instalado em rede de alimentação para hidrante - fornecimento e instalação. Af_10/2020
92898 | 43.9 | un | União, em ferro galvanizado, conexão rosqueada, dn 25 (1"), instalado em rede de alimentação para sprinkler - fornecimento e instalação. Af_10/2020
92899 | 64.85 | un | União, em ferro galvanizado, conexão rosqueada, dn 32 (1 1/4"), instalado em rede de alimentação para sprinkler - fornecimento e instalação. Af_10/2020
92900 | 78.01 | un | União, em ferro galvanizado, conexão rosqueada, dn 40 (1 1/2"), instalado em rede de alimentação para sprinkler - fornecimento e instalação. Af_10/2020
92901 | 108.5 | un | União, em ferro galvanizado, conexão rosqueada, dn 50 (2"), instalado em rede de alimentação para sprinkler - fornecimento e instalação. Af_10/2020
92902 | 170.09 | un | União, em ferro galvanizado, conexão rosqueada, dn 65 (2 1/2"), instalado em rede de alimentação para sprinkler - fornecimento e instalação. Af_10/2020
92903 | 254.92 | un | União, em ferro galvanizado, conexão rosqueada, dn 80 (3"), instalado em rede de alimentação para sprinkler - fornecimento e instalação. Af_10/2020
92904 | 29.87 | un | União, em ferro galvanizado, conexão rosqueada, dn 15 (1/2"), instalado em ramais e sub-ramais de gás - fornecimento e instalação. Af_10/2020
92905 | 42.71 | un | União, em ferro galvanizado, conexão rosqueada, dn 20 (3/4"), instalado em ramais e sub-ramais de gás - fornecimento e instalação. Af_10/2020
92906 | 52.21 | un | União, em ferro galvanizado, conexão rosqueada, dn 25 (1"), instalado em ramais e sub-ramais de gás - fornecimento e instalação. Af_10/2020
92907 | 65.08 | un | Luva de redução, em ferro galvanizado, 2" x 1 1/2", conexão rosqueada, instalado em prumadas - fornecimento e instalação. Af_10/2020
92908 | 65.08 | un | Luva de redução, em ferro galvanizado, 2" x 1 1/4", conexão rosqueada, instalado em prumadas - fornecimento e instalação. Af_10/2020
92909 | 65.08 | un | Luva de redução, em ferro galvanizado, 2" x 1", conexão rosqueada, instalado em prumadas - fornecimento e instalação. Af_10/2020
92910 | 94.2 | un | Luva de redução, em ferro galvanizado, 2 1/2" x 1 1/2", conexão rosqueada, instalado em prumadas - fornecimento e instalação. Af_10/2020
92911 | 94.2 | un | Luva de redução, em ferro galvanizado, 2 1/2" x 2", conexão rosqueada, instalado em prumadas - fornecimento e instalação. Af_10/2020
92912 | 126.35 | un | Luva de redução, em ferro galvanizado, 3" x 1 1/2", conexão rosqueada, instalado em prumadas - fornecimento e instalação. Af_10/2020
92913 | 129 | un | Luva de redução, em ferro galvanizado, 3" x 2 1/2", conexão rosqueada, instalado em prumadas - fornecimento e instalação. Af_10/2020
92914 | 129 | un | Luva de redução, em ferro galvanizado, 3" x 2", conexão rosqueada, instalado em prumadas - fornecimento e instalação. Af_10/2020
92918 | 34.62 | un | Luva de redução, em ferro galvanizado, 1" x 1/2", conexão rosqueada, instalado em rede de alimentação para hidrante - fornecimento e instalação. Af_10/2020
92920 | 34.85 | un | Luva de redução, em ferro galvanizado, 1" x 3/4", conexão rosqueada, instalado em rede de alimentação para hidrante - fornecimento e instalação. Af_10/2020
92925 | 42.83 | un | Luva de redução, em ferro galvanizado, 1 1/4" x 1", conexão rosqueada, instalado em rede de alimentação para hidrante - fornecimento e instalação. Af_10/2020
92926 | 42.82 | un | Luva de redução, em ferro galvanizado, 1 1/4" x 1/2", conexão rosqueada, instalado em rede de alimentação para hidrante - fornecimento e instalação. Af_10/2020
92927 | 42.82 | un | Luva de redução, em ferro galvanizado, 1 1/4" x 3/4", conexão rosqueada, instalado em rede de alimentação para hidrante - fornecimento e instalação. Af_10/2020
92928 | 48.96 | un | Luva de redução, em ferro galvanizado, 1 1/2" x 1 1/4", conexão rosqueada, instalado em rede de alimentação para hidrante - fornecimento e instalação. Af_10/2020
92929 | 48.96 | un | Luva de redução, em ferro galvanizado, 1 1/2" x 1", conexão rosqueada, instalado em rede de alimentação para hidrante - fornecimento e instalação. Af_10/2020
92930 | 48.96 | un | Luva de redução, em ferro galvanizado, 1 1/2" x 3/4", conexão rosqueada, instalado em rede de alimentação para hidrante - fornecimento e instalação. Af_10/2020
92931 | 65.03 | un | Luva de redução, em ferro galvanizado, 2" x 1 1/2", conexão rosqueada, instalado em rede de alimentação para hidrante - fornecimento e instalação. Af_10/2020
92932 | 65.03 | un | Luva de redução, em ferro galvanizado, 2" x 1 1/4", conexão rosqueada, instalado em rede de alimentação para hidrante - fornecimento e instalação. Af_10/2020
92933 | 65.03 | un | Luva de redução, em ferro galvanizado, 2" x 1", conexão rosqueada, instalado em rede de alimentação para hidrante - fornecimento e instalação. Af_10/2020
92934 | 95.76 | un | Luva de redução, em ferro galvanizado, 2 1/2" x 1 1/2", conexão rosqueada, instalado em rede de alimentação para hidrante - fornecimento e instalação. Af_10/2020
92935 | 95.76 | un | Luva de redução, em ferro galvanizado, 2 1/2" x 2", conexão rosqueada, instalado em rede de alimentação para hidrante - fornecimento e instalação. Af_10/2020
92936 | 132.22 | un | Luva de redução, em ferro galvanizado, 3" x 2 1/2", conexão rosqueada, instalado em rede de alimentação para hidrante - fornecimento e instalação. Af_10/2020
92937 | 132.22 | un | Luva de redução, em ferro galvanizado, 3" x 2", conexão rosqueada, instalado em rede de alimentação para hidrante - fornecimento e instalação. Af_10/2020
92938 | 25.94 | un | Luva de redução, em ferro galvanizado, 1" x 1/2", conexão rosqueada, instalado em rede de alimentação para sprinkler - fornecimento e instalação. Af_10/2020
92939 | 26.17 | un | Luva de redução, em ferro galvanizado, 1" x 3/4", conexão rosqueada, instalado em rede de alimentação para sprinkler - fornecimento e instalação. Af_10/2020
92940 | 32.96 | un | Luva de redução, em ferro galvanizado, 1 1/4" x 1", conexão rosqueada, instalado em rede de alimentação para sprinkler - fornecimento e instalação. Af_10/2020
92941 | 32.95 | un | Luva de redução, em ferro galvanizado, 1 1/4" x 1/2", conexão rosqueada, instalado em rede de alimentação para sprinkler - fornecimento e instalação. Af_10/2020
92942 | 32.95 | un | Luva de redução, em ferro galvanizado, 1 1/4" x 3/4", conexão rosqueada, instalado em rede de alimentação para sprinkler - fornecimento e instalação. Af_10/2020
92943 | 37.71 | un | Luva de redução, em ferro galvanizado, 1 1/2" x 1 1/4", conexão rosqueada, instalado em rede de alimentação para sprinkler - fornecimento e instalação. Af_10/2020
92944 | 37.71 | un | Luva de redução, em ferro galvanizado, 1 1/2" x 1", conexão rosqueada, instalado em rede de alimentação para sprinkler - fornecimento e instalação. Af_10/2020
92945 | 37.71 | un | Luva de redução, em ferro galvanizado, 1 1/2" x 3/4", conexão rosqueada, instalado em rede de alimentação para sprinkler - fornecimento e instalação. Af_10/2020
92946 | 52.09 | un | Luva de redução, em ferro galvanizado, 2" x 1 1/2", conexão rosqueada, instalado em rede de alimentação para sprinkler - fornecimento e instalação. Af_10/2020
92947 | 52.09 | un | Luva de redução, em ferro galvanizado, 2" x 1 1/4", conexão rosqueada, instalado em rede de alimentação para sprinkler - fornecimento e instalação. Af_10/2020
92948 | 52.09 | un | Luva de redução, em ferro galvanizado, 2" x 1", conexão rosqueada, instalado em rede de alimentação para sprinkler - fornecimento e instalação. Af_10/2020
92949 | 80.25 | un | Luva de redução, em ferro galvanizado, 2 1/2" x 1 1/2", conexão rosqueada, instalado em rede de alimentação para sprinkler - fornecimento e instalação. Af_10/2020
92950 | 80.25 | un | Luva de redução, em ferro galvanizado, 2 1/2" x 2", conexão rosqueada, instalado em rede de alimentação para sprinkler - fornecimento e instalação. Af_10/2020
92951 | 114.17 | un | Luva de redução, em ferro galvanizado, 3" x 2 1/2", conexão rosqueada, instalado em rede de alimentação para sprinkler - fornecimento e instalação. Af_10/2020
92952 | 114.17 | un | Luva de redução, em ferro galvanizado, 3" x 2", conexão rosqueada, instalado em rede de alimentação para sprinkler - fornecimento e instalação. Af_10/2020
92953 | 22.44 | un | Luva de redução, em ferro galvanizado, 3/4" x 1/2", conexão rosqueada, instalado em ramais e sub-ramais de gás - fornecimento e instalação. Af_10/2020
93050 | 12.85 | un | Luva passante em cobre, dn 22 mm, sem anel de solda, instalado em prumada  fornecimento e instalação. Af_01/2016
93051 | 11.81 | un | Bucha de redução em cobre, dn 22 mm x 15 mm, sem anel de solda, bolsa x bolsa, instalado em prumada  fornecimento e instalação. Af_01/2016
93052 | 598.35 | un | Junta de expansão em cobre, dn 22 mm, ponta x ponta, instalado em prumada  fornecimento e instalação. Af_01/2016
93054 | 25.06 | un | Conector em bronze/latão, dn 22 mm x 3/4", sem anel de solda, bolsa x rosca f, instalado em prumada  fornecimento e instalação. Af_01/2016
93055 | 51.63 | un | Curva de transposição em bronze/latão, dn 22 mm, sem anel de solda, bolsa x bolsa, instalado em prumada  fornecimento e instalação. Af_01/2016
93056 | 18.93 | un | Luva passante em cobre, dn 28 mm, sem anel de solda, instalado em prumada  fornecimento e instalação. Af_01/2016
93057 | 16.45 | un | Bucha de redução em cobre, dn 28 mm x 22 mm, sem anel de solda, ponta x bolsa, instalado em prumada  fornecimento e instalação. Af_01/2016
93058 | 657.93 | un | Junta de expansão em cobre, dn 28 mm, ponta x ponta, instalado em prumada  fornecimento e instalação. Af_01/2016
93059 | 34.5 | un | Conector em bronze/latão, dn 28 mm x 1/2", sem anel de solda, bolsa x rosca f, instalado em prumada  fornecimento e instalação. Af_01/2016
93060 | 90.23 | un | Curva de transposição em bronze/latão, dn 28 mm, sem anel de solda, bolsa x bolsa, instalado em prumada  fornecimento e instalação. Af_01/2016
93061 | 35.89 | un | Luva passante em cobre, dn 35 mm, sem anel de solda, instalado em prumada  fornecimento e instalação. Af_01/2016
93062 | 31.07 | un | Bucha de redução em cobre, dn 35 mm x 28 mm, sem anel de solda, ponta x bolsa, instalado em prumada  fornecimento e instalação. Af_01/2016
93063 | 753.59 | un | Junta de expansão em bronze/latão, dn 35 mm, ponta x ponta, instalado em prumada  fornecimento e instalação. Af_01/2016
93064 | 55.65 | un | Luva passante em cobre, dn 42 mm, sem anel de solda, instalado em prumada  fornecimento e instalação. Af_01/2016
93065 | 52.09 | un | Bucha de redução em cobre, dn 42 mm x 35 mm, sem anel de solda, ponta x bolsa, instalado em prumada  fornecimento e instalação. Af_01/2016
93066 | 946.03 | un | Junta de expansão em bronze/latão, dn 42 mm, ponta x ponta, instalado em prumada  fornecimento e instalação. Af_01/2016
93067 | 82.69 | un | Luva passante em cobre, dn 54 mm, sem anel de solda, instalado em prumada  fornecimento e instalação. Af_01/2016
93068 | 72.25 | un | Bucha de redução em cobre, dn 54 mm x 42 mm, sem anel de solda, ponta x bolsa, instalado em prumada  fornecimento e instalação. Af_01/2016
93069 | 1311.19 | un | Junta de expansão em bronze/latão, dn 54 mm, ponta x ponta, instalado em prumada  fornecimento e instalação. Af_01/2016
93070 | 209.93 | un | Luva passante em cobre, dn 66 mm, sem anel de solda, instalado em prumada  fornecimento e instalação. Af_01/2016
93071 | 194.86 | un | Bucha de redução em cobre, dn 66 mm x 54 mm, sem anel de solda, ponta x bolsa, instalado em prumada  fornecimento e instalação. Af_01/2016
93072 | 1730.11 | un | Junta de expansão em bronze/latão, dn 66 mm, ponta x ponta, instalado em prumada  fornecimento e instalação. Af_01/2016
93073 | 94.34 | un | Te dupla curva em bronze/latão, dn 3/4" x 22 mm x 3/4", sem anel de solda, rosca f x bolsa x rosca f, instalado em prumada  fornecimento e instalação. Af_01/2016
93074 | 13.42 | un | Curva em cobre, dn 15 mm, 45 graus, sem anel de solda, bolsa x bolsa, instalado em ramal de distribuição  fornecimento e instalação. Af_01/2016
93075 | 23.37 | un | Cotovelo em bronze/latão, dn 15 mm x 1/2", 90 graus, sem anel de solda, bolsa x rosca f, instalado em ramal de distribuição  fornecimento e instalação. Af_01/2016
93076 | 22.39 | un | Curva em cobre, dn 22 mm, 45 graus, sem anel de solda, bolsa x bolsa, instalado em ramal de distribuição  fornecimento e instalação. Af_01/2016
93077 | 33.55 | un | Cotovelo em bronze/latão, dn 22 mm x 1/2", 90 graus, sem anel de solda, bolsa x rosca f, instalado em ramal de distribuição  fornecimento e instalação. Af_01/2016
93078 | 36.49 | un | Cotovelo em bronze/latão, dn 22 mm x 3/4", 90 graus, sem anel de solda, bolsa x rosca f, instalado em ramal de distribuição  fornecimento e instalação. Af_01/2016
93079 | 31.78 | un | Curva em cobre, dn 28 mm, 45 graus, sem anel de solda, bolsa x bolsa, instalado em ramal de distribuição  fornecimento e instalação. Af_01/2016
93080 | 8.75 | un | Luva passante em cobre, dn 15 mm, sem anel de solda, instalado em ramal de distribuição  fornecimento e instalação. Af_01/2016
93081 | 21.37 | un | Conector em bronze/latão, dn 15 mm x 1/2", sem anel de solda, bolsa x rosca f, instalado em ramal de distribuição  fornecimento e instalação. Af_01/2016
93082 | 26.4 | un | Curva de transposição em bronze/latão, dn 15 mm, sem anel de solda, bolsa x bolsa, instalado em ramal de distribuição  fornecimento e instalação. Af_01/2016
93083 | 516.96 | un | Junta de expansão em cobre, dn 15 mm, ponta x ponta, instalado em ramal de distribuição  fornecimento e instalação. Af_01/2016
93084 | 14.79 | un | Luva passante em cobre, dn 22 mm, sem anel de solda, instalado em ramal de distribuição  fornecimento e instalação. Af_01/2016
93085 | 13.75 | un | Bucha de redução em cobre, dn 22 mm x 15 mm, sem anel de solda, ponta x bolsa, instalado em ramal de distribuição  fornecimento e instalação. Af_01/2016
93086 | 600.29 | un | Junta de expansão em cobre, dn 22 mm, ponta x ponta, instalado em ramal de distribuição  fornecimento e instalação. Af_01/2016
93087 | 23.1 | un | Conector em bronze/latão, dn 22 mm x 1/2", sem anel de solda, bolsa x rosca f, instalado em ramal de distribuição  fornecimento e instalação. Af_01/2016
93088 | 27.18 | un | Conector em bronze/latão, dn 22 mm x 3/4", sem anel de solda, bolsa x rosca f, instalado em ramal de distribuição  fornecimento e instalação. Af_01/2016
93089 | 53.57 | un | Curva de transposição em bronze/latão, dn 22 mm, sem anel de solda, bolsa x bolsa, instalado em ramal de distribuição  fornecimento e instalação. Af_01/2016
93090 | 20.88 | un | Luva passante em cobre, dn 28 mm, sem anel de solda, instalado em ramal de distribuição  fornecimento e instalação. Af_01/2016
93091 | 18.4 | un | Bucha de redução em cobre, dn 28 mm x 22 mm, sem anel de solda, instalado em ramal de distribuição  fornecimento e instalação. Af_01/2016
93092 | 659.88 | un | Junta de expansão em cobre, dn 28 mm, ponta x ponta, instalado em ramal de distribuição  fornecimento e instalação. Af_01/2016
93093 | 36.45 | un | Conector em bronze/latão, dn 28 mm x 1/2", sem anel de solda, bolsa x rosca f, instalado em ramal de distribuição  fornecimento e instalação. Af_01/2016
93094 | 92.18 | un | Curva de transposição em bronze/latão, dn 28 mm, sem anel de solda, bolsa x bolsa, instalado em ramal de distribuição  fornecimento e instalação. Af_01/2016
93095 | 68.53 | un | Te dupla curva em bronze/latão, dn 1/2" x 15 mm x 1/2", sem anel de solda, rosca f x bolsa x rosca f, instalado em ramal de distribuição  fornecimento e instalação. Af_01/2016
93096 | 98.18 | un | Te dupla curva em bronze/latão, dn 3/4" x 22 mm x 3/4", sem anel de solda, rosca f x bolsa x rosca f, instalado em ramal de distribuição  fornecimento e instalação. Af_01/2016
93097 | 13.66 | un | Curva em cobre, dn 15 mm, 45 graus, sem anel de solda, bolsa x bolsa, instalado em ramal e sub-ramal  fornecimento e instalação. Af_01/2016
93098 | 23.61 | un | Cotovelo em bronze/latão, dn 15 mm x 1/2", 90 graus, sem anel de solda, bolsa x rosca f, instalado em ramal e sub-ramal  fornecimento e instalação. Af_01/2016
93099 | 25.04 | un | Curva em cobre, dn 22 mm, 45 graus, sem anel de solda, bolsa x bolsa, instalado em ramal e sub-ramal  fornecimento e instalação. Af_01/2016
93100 | 36.2 | un | Cotovelo em bronze/latão, dn 22 mm x 1/2", 90 graus, sem anel de solda, bolsa x rosca f, instalado em ramal e sub-ramal  fornecimento e instalação. Af_01/2016
93101 | 39.14 | un | Cotovelo em bronze/latão, dn 22 mm x 3/4", 90 graus, sem anel de solda, bolsa x rosca f, instalado em ramal e sub-ramal  fornecimento e instalação. Af_01/2016
93102 | 34.19 | un | Curva em cobre, dn 28 mm, 45 graus, sem anel de solda, bolsa x bolsa, instalado em ramal e sub-ramal  fornecimento e instalação. Af_01/2016
93103 | 8.93 | un | Luva passante em cobre, dn 15 mm, sem anel de solda, instalado em ramal e sub-ramal  fornecimento e instalação. Af_01/2016
93104 | 21.55 | un | Conector em bronze/latão, dn 15 mm x 1/2", sem anel de solda, bolsa x rosca f, instalado em ramal e sub-ramal  fornecimento e instalação. Af_01/2016
93105 | 26.58 | un | Curva de transposição em bronze/latão, dn 15 mm, sem anel de solda, bolsa x bolsa, instalado em ramal e sub-ramal  fornecimento e instalação. Af_01/2016
93106 | 517.14 | un | Junta de expansão em cobre, dn 15 mm, ponta x ponta, instalado em ramal e sub-ramal  fornecimento e instalação. Af_01/2016
93107 | 16.53 | un | Luva passante em cobre, dn 22 mm, sem anel de solda, instalado em ramal e sub-ramal  fornecimento e instalação. Af_01/2016
93108 | 15.49 | un | Bucha de redução em cobre, dn 22 mm x 15 mm, sem anel de solda, ponta x bolsa, instalado em ramal e sub-ramal  fornecimento e instalação. Af_01/2016
93109 | 602.03 | un | Junta de expansão em cobre, dn 22 mm, ponta x ponta, instalado em ramal e sub-ramal  fornecimento e instalação. Af_01/2016
93110 | 24.84 | un | Conector em bronze/latão, dn 22 mm x 1/2", sem anel de solda, bolsa x rosca f, instalado em ramal e sub-ramal  fornecimento e instalação. Af_01/2016
93111 | 28.74 | un | Conector em bronze/latão, dn 22 mm x 3/4", sem anel de solda, bolsa x rosca f, instalado em ramal e sub-ramal  fornecimento e instalação. Af_01/2016
93112 | 55.31 | un | Curva de transposição em bronze/latão, dn 22 mm, sem anel de solda, bolsa x bolsa, instalado em ramal e sub-ramal  fornecimento e instalação. Af_01/2016
93113 | 24.02 | un | Luva passante em cobre, dn 28 mm, sem anel de solda, instalado em ramal e sub-ramal  fornecimento e instalação. Af_01/2016
93114 | 39.59 | un | Conector em bronze/latão, dn 28 mm x 1/2", sem anel de solda, bolsa x rosca f, instalado em ramal e sub-ramal  fornecimento e instalação. Af_01/2016
93115 | 95.32 | un | Curva de transposição em bronze/latão, dn 28 mm, sem anel de solda, bolsa x bolsa, instalado em ramal e sub-ramal  fornecimento e instalação. Af_01/2016
93116 | 663.02 | un | Junta de expansão em cobre, dn 28 mm, ponta x ponta, instalado em ramal e sub-ramal  fornecimento e instalação. Af_01/2016
93117 | 68.8 | un | Te dupla curva em bronze/latão, dn 1/2" x 15 mm x 1/2", sem anel de solda, rosca f x bolsa x rosca f, instalado em ramal e sub-ramal  fornecimento e instalação. Af_01/2016
93118 | 101.68 | un | Te dupla curva em bronze/latão, dn 3/4" x 22 mm x 3/4", sem anel de solda, rosca f x bolsa x rosca f, instalado em ramal e sub-ramal  fornecimento e instalação. Af_01/2016
93119 | 19.52 | un | Curva em cobre, dn 22 mm, 45 graus, sem anel de solda, bolsa x bolsa, instalado em prumada  fornecimento e instalação. Af_01/2016
93120 | 30.68 | un | Cotovelo em bronze/latão, dn 22 mm x 1/2", 90 graus, sem anel de solda, bolsa x rosca f, instalado em prumada  fornecimento e instalação. Af_01/2016
93121 | 33.62 | un | Cotovelo em bronze/latão, dn 22 mm x 3/4", 90 graus, sem anel de solda, bolsa x rosca f, instalado em prumada  fornecimento e instalação. Af_01/2016
93122 | 28.92 | un | Curva em cobre, dn 28 mm, 45 graus, sem anel de solda, bolsa x bolsa, instalado em prumada  fornecimento e instalação. Af_01/2016
93123 | 64.93 | un | Curva em cobre, dn 35 mm, 45 graus, sem anel de solda, bolsa x bolsa, instalado em prumada  fornecimento e instalação. Af_01/2016
93124 | 102.68 | un | Curva em cobre, dn 42 mm, 45 graus, sem anel de solda, bolsa x bolsa, instalado em prumada  fornecimento e instalação. Af_01/2016
93125 | 149.74 | un | Curva em cobre, dn 54 mm, 45 graus, sem anel de solda, bolsa x bolsa, instalado em prumada  fornecimento e instalação. Af_01/2016
93126 | 333.88 | un | Curva em cobre, dn 66 mm, 45 graus, sem anel de solda, bolsa x bolsa, instalado em prumada  fornecimento e instalação. Af_01/2016
93133 | 21.54 | un | Bucha de redução em cobre, dn 28 mm x 22 mm, sem anel de solda, instalado em ramal e sub-ramal  fornecimento e instalação. Af_01/2016
94465 | 47.88 | un | Luva, em ferro galvanizado, conexão rosqueada, dn 50 (2), instalado em reservação de água de edificação que possua reservatório de fibra/fibrocimento  fornecimento e instalação. Af_06/2016
94466 | 47.91 | un | Niple, em ferro galvanizado, conexão rosqueada, dn 50 (2), instalado em reservação de água de edificação que possua reservatório de fibra/fibrocimento  fornecimento e instalação. Af_06/2016
94467 | 73.87 | un | Luva, em ferro galvanizado, conexão rosqueada, dn 65 (2 1/2), instalado em reservação de água de edificação que possua reservatório de fibra/fibrocimento  fornecimento e instalação. Af_06/2016
94468 | 64.64 | un | Niple, em ferro galvanizado, conexão rosqueada, dn 65 (2 1/2), instalado em reservação de água de edificação que possua reservatório de fibra/fibrocimento  fornecimento e instalação. Af_06/2016
94469 | 107.23 | un | Luva, em ferro galvanizado, conexão rosqueada, dn 80 (3), instalado em reservação de água de edificação que possua reservatório de fibra/fibrocimento  fornecimento e instalação. Af_06/2016
94470 | 99.02 | un | Niple, em ferro galvanizado, conexão rosqueada, dn 80 (3), instalado em reservação de água de edificação que possua reservatório de fibra/fibrocimento  fornecimento e instalação. Af_06/2016
94471 | 69.13 | un | Cotovelo 90 graus, em ferro galvanizado, conexão rosqueada, dn 50 (2), instalado em reservação de água de edificação que possua reservatório de fibra/fibrocimento  fornecimento e instalação. Af_06/2016
94472 | 71.18 | un | Cotovelo 45 graus, em ferro galvanizado, conexão rosqueada, dn 50 (2), instalado em reservação de água de edificação que possua reservatório de fibra/fibrocimento  fornecimento e instalação. Af_06/2016
94473 | 105.85 | un | Cotovelo 90 graus, em ferro galvanizado, conexão rosqueada, dn 65 (2 1/2), instalado em reservação de água de edificação que possua reservatório de fibra/fibrocimento  fornecimento e instalação. Af_06/2016
94474 | 114.87 | un | Cotovelo 45 graus, em ferro galvanizado, conexão rosqueada, dn 65 (2 1/2), instalado em reservação de água de edificação que possua reservatório de fibra/fibrocimento  fornecimento e instalação. Af_06/2016
94475 | 145.4 | un | Cotovelo 90 graus, em ferro galvanizado, conexão rosqueada, dn 80 (3), instalado em reservação de água de edificação que possua reservatório de fibra/fibrocimento  fornecimento e instalação. Af_06/2016
94476 | 162.79 | un | Cotovelo 45 graus, em ferro galvanizado, conexão rosqueada, dn 80 (3), instalado em reservação de água de edificação que possua reservatório de fibra/fibrocimento  fornecimento e instalação. Af_06/2016
94477 | 91.99 | un | Tê, em ferro galvanizado, conexão rosqueada, dn 50 (2), instalado em reservação de água de edificação que possua reservatório de fibra/fibrocimento  fornecimento e instalação. Af_06/2016
94478 | 145.5 | un | Tê, em ferro galvanizado, conexão rosqueada, dn 65 (2 1/2), instalado em reservação de água de edificação que possua reservatório de fibra/fibrocimento  fornecimento e instalação. Af_06/2016
94479 | 192.03 | un | Tê, em ferro galvanizado, conexão rosqueada, dn 80 (3), instalado em reservação de água de edificação que possua reservatório de fibra/fibrocimento  fornecimento e instalação. Af_06/2016
94606 | 88.06 | un | Luva em cobre, dn 54 mm, sem anel de solda, instalado em reservação de água de edificação que possua reservatório de fibra/fibrocimento  fornecimento e instalação. Af_06/2016
94608 | 220.56 | un | Luva em cobre, dn 66 mm, sem anel de solda, instalado em reservação de água de edificação que possua reservatório de fibra/fibrocimento  fornecimento e instalação. Af_06/2016
94610 | 328.76 | un | Luva em cobre, dn 79 mm, sem anel de solda, instalado em reservação de água de edificação que possua reservatório de fibra/fibrocimento  fornecimento e instalação. Af_06/2016
94612 | 462.52 | un | Luva de cobre, dn 104 mm, sem anel de solda, instalado em reservação de água de edificação que possua reservatório de fibra/fibrocimento  fornecimento e instalação. Af_06/2016
94614 | 149.47 | un | Cotovelo em cobre, dn 54 mm, 90 graus, sem anel de solda, instalado em reservação de água de edificação que possua reservatório de fibra/fibrocimento  fornecimento e instalação. Af_06/2016
94615 | 170.27 | un | Curva em cobre, dn 54 mm, 45 graus, sem anel de solda, bolsa x bolsa, instalado em reservação de água de edificação que possua reservatório de fibra/fibrocimento  fornecimento e instalação. Af_06/2016
94616 | 422.84 | un | Cotovelo em cobre, dn 66 mm, 90 graus, sem anel de solda, instalado em reservação de água de edificação que possua reservatório de fibra/fibrocimento  fornecimento e instalação. Af_06/2016
94617 | 350.52 | un | Curva em cobre, dn 66 mm, 45 graus, sem anel de solda, bolsa x bolsa, instalado em reservação de água de edificação que possua reservatório de fibra/fibrocimento  fornecimento e instalação. Af_06/2016
94618 | 414.82 | un | Cotovelo em cobre, dn 79 mm, 90 graus, sem anel de solda, instalado em reservação de água de edificação que possua reservatório de fibra/fibrocimento  fornecimento e instalação. Af_06/2016
94620 | 955.79 | un | Cotovelo em cobre, dn 104 mm, 90 graus, sem anel de solda, instalado em reservação de água de edificação que possua reservatório de fibra/fibrocimento  fornecimento e instalação. Af_06/2016
94622 | 219.22 | un | Te em cobre, dn 54 mm, sem anel de solda, instalado em reservação de água de edificação que possua reservatório de fibra/fibrocimento  fornecimento e instalação. Af_06/2016
94623 | 523.29 | un | Te em cobre, dn 66 mm, sem anel de solda, instalado em reservação de água de edificação que possua reservatório de fibra/fibrocimento  fornecimento e instalação. Af_06/2016
94624 | 798.77 | un | Te em cobre, dn 79 mm, sem anel de solda, instalado em reservação de água de edificação que possua reservatório de fibra/fibrocimento  fornecimento e instalação. Af_06/2016
94625 | 1668.88 | un | Te em cobre, dn 104 mm, sem anel de solda, instalado em reservação de água de edificação que possua reservatório de fibra/fibrocimento  fornecimento e instalação. Af_06/2016
94656 | 6.51 | un | Adaptador curto com bolsa e rosca para registro, pvc, soldável, dn 25 mm x 3/4 , instalado em reservação de água de edificação que possua reservatório de fibra/fibrocimento fornecimento e instalação. Af_06/2016
94657 | 6.39 | un | Luva pvc, soldável, dn 25 mm, instalada em reservação de água de edificação que possua reservatório de fibra/fibrocimento fornecimento e instalação. Af_06/2016
94658 | 7.65 | un | Adaptador curto com bolsa e rosca para registro, pvc, soldável, dn 32 mm x 1 , instalado em reservação de água de edificação que possua reservatório de fibra/fibrocimento fornecimento e instalação. Af_06/2016
94659 | 7.78 | un | Luva pvc, soldável, dn 32 mm, instalada em reservação de água de edificação que possua reservatório de fibra/fibrocimento fornecimento e instalação. Af_06/2016
94660 | 12.6 | un | Adaptador curto com bolsa e rosca para registro, pvc, soldável, dn 40 mm x 1 1/4 , instalado em reservação de água de edificação que possua reservatório de fibra/fibrocimento fornecimento e instalação. Af_06/2016
94661 | 13.15 | un | Luva, pvc, soldável, dn 40 mm, instalado em reservação de água de edificação que possua reservatório de fibra/fibrocimento fornecimento e instalação. Af_06/2016
94662 | 13.75 | un | Adaptador curto com bolsa e rosca para registro, pvc, soldável, dn 50 mm x 1 1/2 , instalado em reservação de água de edificação que possua reservatório de fibra/fibrocimento fornecimento e instalação. Af_06/2016
94663 | 13.97 | un | Luva, pvc, soldável, dn 50 mm, instalado em reservação de água de edificação que possua reservatório de fibra/fibrocimento fornecimento e instalação. Af_06/2016
94664 | 30.01 | un | Adaptador curto com bolsa e rosca para registro, pvc, soldável, dn 60 mm x 2 , instalado em reservação de água de edificação que possua reservatório de fibra/fibrocimento fornecimento e instalação. Af_06/2016
94665 | 30 | un | Luva, pvc, soldável, dn 60 mm, instalado em reservação de água de edificação que possua reservatório de fibra/fibrocimento fornecimento e instalação. Af_06/2016
94666 | 36.63 | un | Adaptador curto com bolsa e rosca para registro, pvc, soldável, dn 75 mm x 2 1/2 , instalado em reservação de água de edificação que possua reservatório de fibra/fibrocimento fornecimento e instalação. Af_06/2016
94667 | 40.76 | un | Luva, pvc, soldável, dn 75 mm, instalado em reservação de água de edificação que possua reservatório de fibra/fibrocimento fornecimento e instalação. Af_06/2016
94668 | 62.72 | un | Adaptador curto com bolsa e rosca para registro, pvc, soldável, dn 85 mm x 3 , instalado em reservação de água de edificação que possua reservatório de fibra/fibrocimento fornecimento e instalação. Af_06/2016
94669 | 85.85 | un | Luva, pvc, soldável, dn 85 mm, instalado em reservação de água de edificação que possua reservatório de fibra/fibrocimento fornecimento e instalação. Af_06/2016
94670 | 83.31 | un | Adaptador curto com bolsa e rosca para registro, pvc, soldável, dn 110 mm x 4 , instalado em reservação de água de edificação que possua reservatório de fibra/fibrocimento fornecimento e instalação. Af_06/2016
94671 | 121.89 | un | Luva, pvc, soldável, dn 110 mm, instalado em reservação de água de edificação que possua reservatório de fibra/fibrocimento fornecimento e instalação. Af_06/2016
94672 | 11.33 | un | Joelho 90 graus com bucha de latão, pvc, soldável, dn 25 mm, x 3/4 instalado em reservação de água de edificação que possua reservatório de fibra/fibrocimento fornecimento e instalação. Af_06/2016
94673 | 11.01 | un | Curva 90 graus, pvc, soldável, dn 25 mm, instalado em reservação de água de edificação que possua reservatório de fibra/fibrocimento fornecimento e instalação. Af_06/2016
94674 | 9.93 | un | Joelho 90 graus, pvc, soldável, dn 32 mm instalado em reservação de água de edificação que possua reservatório de fibra/fibrocimento fornecimento e instalação. Af_06/2016
94675 | 15.77 | un | Curva 90 graus, pvc, soldável, dn 32 mm, instalado em reservação de água de edificação que possua reservatório de fibra/fibrocimento fornecimento e instalação. Af_06/2016
94676 | 17.31 | un | Joelho 90 graus, pvc, soldável, dn 40 mm instalado em reservação de água de edificação que possua reservatório de fibra/fibrocimento fornecimento e instalação. Af_06/2016
94677 | 26.08 | un | Curva 90 graus, pvc, soldável, dn 40 mm, instalado em reservação de água de edificação que possua reservatório de fibra/fibrocimento fornecimento e instalação. Af_06/2016
94678 | 17.82 | un | Joelho 90 graus, pvc, soldável, dn 50 mm instalado em reservação de água de edificação que possua reservatório de fibra/fibrocimento fornecimento e instalação. Af_06/2016
94679 | 29.38 | un | Curva 90 graus, pvc, soldável, dn 50 mm, instalado em reservação de água de edificação que possua reservatório de fibra/fibrocimento fornecimento e instalação. Af_06/2016
94680 | 49.28 | un | Joelho 90 graus, pvc, soldável, dn 60 mm instalado em reservação de água de edificação que possua reservatório de fibra/fibrocimento fornecimento e instalação. Af_06/2016
94681 | 65.11 | un | Curva 90 graus, pvc, soldável, dn 60 mm, instalado em reservação de água de edificação que possua reservatório de fibra/fibrocimento fornecimento e instalação. Af_06/2016
94682 | 130.74 | un | Joelho 90 graus, pvc, soldável, dn 75 mm instalado em reservação de água de edificação que possua reservatório de fibra/fibrocimento fornecimento e instalação. Af_06/2016
94683 | 84.26 | un | Curva 90 graus, pvc, soldável, dn 75 mm, instalado em reservação de água de edificação que possua reservatório de fibra/fibrocimento fornecimento e instalação. Af_06/2016
94684 | 166.86 | un | Joelho 90 graus, pvc, soldável, dn 85 mm instalado em reservação de água de edificação que possua reservatório de fibra/fibrocimento fornecimento e instalação. Af_06/2016
94685 | 128.17 | un | Curva 90 graus, pvc, soldável, dn 85 mm, instalado em reservação de água de edificação que possua reservatório de fibra/fibrocimento fornecimento e instalação. Af_06/2016
94686 | 312.71 | un | Joelho 90 graus, pvc, soldável, dn 110 mm instalado em reservação de água de edificação que possua reservatório de fibra/fibrocimento fornecimento e instalação. Af_06/2016
94687 | 254.39 | un | Curva 90 graus, pvc, soldável, dn 110 mm, instalado em reservação de água de edificação que possua reservatório de fibra/fibrocimento fornecimento e instalação. Af_06/2016
94688 | 11.39 | un | Tê, pvc, soldável, dn 25 mm instalado em reservação de água de edificação que possua reservatório de fibra/fibrocimento fornecimento e instalação. Af_06/2016
94689 | 15.58 | un | Tê com bucha de latão na bolsa central, pvc, soldável, dn 25 mm x 3/4 , instalado em reservação de água de edificação que possua reservatório de fibra/fibrocimento fornecimento e instalação. Af_06/2016
94690 | 14.9 | un | Tê, pvc, soldável, dn 32 mm instalado em reservação de água de edificação que possua reservatório de fibra/fibrocimento fornecimento e instalação. Af_06/2016
94691 | 17.33 | un | Tê de redução, pvc, soldável, dn 32 mm x 25 mm, instalado em reservação de água de edificação que possua reservatório de fibra/fibrocimento fornecimento e instalação. Af_06/2016
94692 | 26.19 | un | Tê, pvc, soldável, dn 40 mm instalado em reservação de água de edificação que possua reservatório de fibra/fibrocimento fornecimento e instalação. Af_06/2016
94693 | 27.41 | un | Tê de redução, pvc, soldável, dn 40 mm x 32 mm, instalado em reservação de água de edificação que possua reservatório de fibra/fibrocimento fornecimento e instalação. Af_06/2016
94694 | 27.48 | un | Tê, pvc, soldável, dn 50 mm instalado em reservação de água de edificação que possua reservatório de fibra/fibrocimento fornecimento e instalação. Af_06/2016
94695 | 36.92 | un | Tê de redução, pvc, soldável, dn 50 mm x 40 mm, instalado em reservação de água de edificação que possua reservatório de fibra/fibrocimento fornecimento e instalação. Af_06/2016
94696 | 64.09 | un | Tê, pvc, soldável, dn 60 mm instalado em reservação de água de edificação que possua reservatório de fibra/fibrocimento fornecimento e instalação. Af_06/2016
94697 | 100.67 | un | Tê, pvc, soldável, dn 75 mm instalado em reservação de água de edificação que possua reservatório de fibra/fibrocimento fornecimento e instalação. Af_06/2016
94698 | 87.81 | un | Tê de redução, pvc, soldável, dn 75 mm x 50 mm, instalado em reservação de água de edificação que possua reservatório de fibra/fibrocimento fornecimento e instalação. Af_06/2016
94699 | 169.4 | un | Tê, pvc, soldável, dn 85 mm instalado em reservação de água de edificação que possua reservatório de fibra/fibrocimento fornecimento e instalação. Af_06/2016
94700 | 143.07 | un | Tê de redução, pvc, soldável, dn 85 mm x 60 mm, instalado em reservação de água de edificação que possua reservatório de fibra/fibrocimento fornecimento e instalação. Af_06/2016
94701 | 252.89 | un | Tê, pvc, soldável, dn 110 mm instalado em reservação de água de edificação que possua reservatório de fibra/fibrocimento fornecimento e instalação. Af_06/2016
94702 | 239.42 | un | Tê de redução, pvc, soldável, dn 110 mm x 60 mm, instalado em reservação de água de edificação que possua reservatório de fibra/fibrocimento fornecimento e instalação. Af_06/2016
94703 | 21.78 | un | Adaptador com flange e anel de vedação, pvc, soldável, dn 25 mm x 3/4 , instalado em reservação de água de edificação que possua reservatório de fibra/fibrocimento fornecimento e instalação. Af_06/2016
94704 | 25.82 | un | Adaptador com flange e anel de vedação, pvc, soldável, dn 32 mm x 1 , instalado em reservação de água de edificação que possua reservatório de fibra/fibrocimento fornecimento e instalação. Af_06/2016
94705 | 31.93 | un | Adaptador com flange e anel de vedação, pvc, soldável, dn 40 mm x 1 1/4 , instalado em reservação de água de edificação que possua reservatório de fibra/fibrocimento fornecimento e instalação. Af_06/2016
94706 | 45.92 | un | Adaptador com flange e anel de vedação, pvc, soldável, dn 50 mm x 1 1/2 , instalado em reservação de água de edificação que possua reservatório de fibra/fibrocimento fornecimento e instalação. Af_06/2016
94707 | 57.27 | un | Adaptador com flange e anel de vedação, pvc, soldável, dn 60 mm x 2 , instalado em reservação de água de edificação que possua reservatório de fibra/fibrocimento fornecimento e instalação. Af_06/2016
94708 | 27.85 | un | Adaptador com flanges livres, pvc, soldável, dn 25 mm x 3/4 , instalado em reservação de água de edificação que possua reservatório de fibra/fibrocimento fornecimento e instalação. Af_06/2016
94709 | 35.9 | un | Adaptador com flanges livres, pvc, soldável, dn 32 mm x 1 , instalado em reservação de água de edificação que possua reservatório de fibra/fibrocimento fornecimento e instalação. Af_06/2016
94710 | 55.9 | un | Adaptador com flanges livres, pvc, soldável, dn 40 mm x 1 1/4 , instalado em reservação de água de edificação que possua reservatório de fibra/fibrocimento fornecimento e instalação. Af_06/2016
94711 | 66.47 | un | Adaptador com flanges livres, pvc, soldável, dn 50 mm x 1 1/2 , instalado em reservação de água de edificação que possua reservatório de fibra/fibrocimento fornecimento e instalação. Af_06/2016
94712 | 89.42 | un | Adaptador com flanges livres, pvc, soldável, dn 60 mm x 2 , instalado em reservação de água de edificação que possua reservatório de fibra/fibrocimento fornecimento e instalação. Af_06/2016
94713 | 235.08 | un | Adaptador com flanges livres, pvc, soldável, dn 75 mm x 2 1/2 , instalado em reservação de água de edificação que possua reservatório de fibra/fibrocimento fornecimento e instalação. Af_06/2016
94714 | 319.07 | un | Adaptador com flanges livres, pvc, soldável, dn 85 mm x 3 , instalado em reservação de água de edificação que possua reservatório de fibra/fibrocimento fornecimento e instalação. Af_06/2016
94715 | 440.86 | un | Adaptador com flanges livres, pvc, soldável, dn 110 mm x 4 , instalado em reservação de água de edificação que possua reservatório de fibra/fibrocimento fornecimento e instalação. Af_06/2016
94724 | 24.38 | un | Conector, cpvc, soldável, dn 22 mm x 3/4, instalado em reservação de água de edificação que possua reservatório de fibra/fibrocimento  fornecimento e instalação. Af_06/2016
94725 | 6.33 | un | Luva, cpvc, soldável, dn 22 mm, instalado em reservação de água de edificação que possua reservatório de fibra/fibrocimento  fornecimento e instalação. Af_06/2016
94726 | 37.29 | un | Conector, cpvc, soldável, dn 28 mm x 1, instalado em reservação de água de edificação que possua reservatório de fibra/fibrocimento  fornecimento e instalação. Af_06/2016
94727 | 8.72 | un | Luva, cpvc, soldável, dn 28 mm, instalado em reservação de água de edificação que possua reservatório de fibra/fibrocimento  fornecimento e instalação. Af_06/2016
94728 | 139.53 | un | Conector, cpvc, soldável, dn 35 mm x 1 1/4, instalado em reservação de água de edificação que possua reservatório de fibra/fibrocimento  fornecimento e instalação. Af_06/2016
94729 | 15.14 | un | Luva, cpvc, soldável, dn 35 mm, instalado em reservação de água de edificação que possua reservatório de fibra/fibrocimento  fornecimento e instalação. Af_06/2016
94730 | 169.32 | un | Conector, cpvc, soldável, dn 42 mm x 1 1/2, instalado em reservação de água de edificação que possua reservatório de fibra/fibrocimento  fornecimento e instalação. Af_06/2016
94731 | 18.77 | un | Luva, cpvc, soldável, dn 42 mm, instalado em reservação de água de edificação que possua reservatório de fibra/fibrocimento  fornecimento e instalação. Af_06/2016
94733 | 36.14 | un | Luva, cpvc, soldável, dn 54 mm, instalado em reservação de água de edificação que possua reservatório de fibra/fibrocimento  fornecimento e instalação. Af_06/2016
94737 | 147.77 | un | Luva, cpvc, soldável, dn 89 mm, instalado em reservação de água de edificação que possua reservatório de fibra/fibrocimento  fornecimento e instalação. Af_06/2016
94740 | 9.87 | un | Joelho 90 graus, cpvc, soldável, dn 22 mm, instalado em reservação de água de edificação que possua reservatório de fibra/fibrocimento  fornecimento e instalação. Af_06/2016
94741 | 12.04 | un | Curva 90 graus, cpvc, soldável, dn 22 mm, instalado em reservação de água de edificação que possua reservatório de fibra/fibrocimento  fornecimento e instalação. Af_06/2016
94742 | 14.49 | un | Joelho 90 graus, cpvc, soldável, dn 28 mm, instalado em reservação de água de edificação que possua reservatório de fibra/fibrocimento  fornecimento e instalação. Af_06/2016
94743 | 15.86 | un | Curva 90 graus, cpvc, soldável, dn 28 mm, instalado em reservação de água de edificação que possua reservatório de fibra/fibrocimento  fornecimento e instalação. Af_06/2016
94744 | 22.91 | un | Joelho 90 graus, cpvc, soldável, dn 35 mm, instalado em reservação de água de edificação que possua reservatório de fibra/fibrocimento  fornecimento e instalação. Af_06/2016
94746 | 32.1 | un | Joelho 90 graus, cpvc, soldável, dn 42 mm, instalado em reservação de água de edificação que possua reservatório de fibra/fibrocimento  fornecimento e instalação. Af_06/2016
94748 | 65.72 | un | Joelho 90 graus, cpvc, soldável, dn 54 mm, instalado em reservação de água de edificação que possua reservatório de fibra/fibrocimento  fornecimento e instalação. Af_06/2016
94750 | 152.67 | un | Joelho 90 graus, cpvc, soldável, dn 73 mm, instalado em reservação de água de edificação que possua reservatório de fibra/fibrocimento  fornecimento e instalação. Af_06/2016
94752 | 187.81 | un | Joelho 90 graus, cpvc, soldável, dn 89 mm, instalado em reservação de água de edificação que possua reservatório de fibra/fibrocimento  fornecimento e instalação. Af_06/2016
94756 | 12.57 | un | Te, cpvc, soldável, dn 22 mm, instalado em reservação de água de edificação que possua reservatório de fibra/fibrocimento  fornecimento e instalação. Af_06/2016
94757 | 16.69 | un | Te, cpvc, soldável, dn 28 mm, instalado em reservação de água de edificação que possua reservatório de fibra/fibrocimento  fornecimento e instalação. Af_06/2016
94758 | 41.11 | un | Te, cpvc, soldável, dn 35 mm, instalado em reservação de água de edificação que possua reservatório de fibra/fibrocimento  fornecimento e instalação. Af_06/2016
94759 | 50.28 | un | Te, cpvc, soldável, dn 42 mm, instalado em reservação de água de edificação que possua reservatório de fibra/fibrocimento  fornecimento e instalação. Af_06/2016
94760 | 82.7 | un | Te, cpvc, soldável, dn 54 mm, instalado em reservação de água de edificação que possua reservatório de fibra/fibrocimento  fornecimento e instalação. Af_06/2016
94761 | 174.61 | un | Te, cpvc, soldável, dn 73 mm, instalado em reservação de água de edificação que possua reservatório de fibra/fibrocimento  fornecimento e instalação. Af_06/2016
94762 | 225.44 | un | Te, cpvc, soldável, dn 89 mm, instalado em reservação de água de edificação que possua reservatório de fibra/fibrocimento  fornecimento e instalação. Af_06/2016
94783 | 20.01 | un | Adaptador com flange e anel de vedação, pvc, soldável, dn 20 mm x 1/2 , instalado em reservação de água de edificação que possua reservatório de fibra/fibrocimento fornecimento e instalação. Af_06/2016
94785 | 36.48 | un | Adaptador com flanges livres, pvc, soldável longo, dn 32 mm x 1 , instalado em reservação de água de edificação que possua reservatório de fibra/fibrocimento fornecimento e instalação. Af_06/2016
94786 | 47.9 | un | Adaptador com flanges livres, pvc, soldável longo, dn 40 mm x 1 1/4 , instalado em reservação de água de edificação que possua reservatório de fibra/fibrocimento fornecimento e instalação. Af_06/2016
94787 | 63.44 | un | Adaptador com flanges livres, pvc, soldável longo, dn 50 mm x 1 1/2 , instalado em reservação de água de edificação que possua reservatório de fibra/fibrocimento fornecimento e instalação. Af_06/2016
94788 | 92.15 | un | Adaptador com flanges livres, pvc, soldável longo, dn 60 mm x 2 , instalado em reservação de água de edificação que possua reservatório de fibra/fibrocimento fornecimento e instalação. Af_06/2016
94789 | 291.37 | un | Adaptador com flanges livres, pvc, soldável longo, dn 75 mm x 2 1/2 , instalado em reservação de água de edificação que possua reservatório de fibra/fibrocimento fornecimento e instalação. Af_06/2016
94790 | 337.19 | un | Adaptador com flanges livres, pvc, soldável longo, dn 85 mm x 3 , instalado em reservação de água de edificação que possua reservatório de fibra/fibrocimento fornecimento e instalação. Af_06/2016
94791 | 472.77 | un | Adaptador com flanges livres, pvc, soldável longo, dn 110 mm x 4 , instalado em reservação de água de edificação que possua reservatório de fibra/fibrocimento fornecimento e instalação. Af_06/2016
94863 | 124.93 | un | Luva, cpvc, soldável, dn 73 mm, instalado em reservação de água de edificação que possua reservatório de fibra/fibrocimento  fornecimento e instalação. Af_06/2016
95141 | 34 | un | Adaptador com flanges livres, pvc, soldável longo, dn 25 mm x 3/4 , instalado em reservação de água de edificação que possua reservatório de fibra/fibrocimento fornecimento e instalação. Af_06/2016
95237 | 27.17 | un | Luva com bucha de latão, pvc, soldável, dn 32mm x 1 , instalado em ramal de distribuição de água fornecimento e instalação. Af_12/2014
95693 | 55.87 | un | Luva simples, pvc, série normal, esgoto predial, dn 150 mm, junta elástica, fornecido e instalado em subcoletor aéreo de esgoto sanitário. Af_12/2014
95694 | 74.84 | un | Curva 90 graus, pvc, serie r, água pluvial, dn 100 mm, junta elástica, fornecido e instalado em ramal de encaminhamento. Af_12/2014
95695 | 73.01 | un | Curva 90 graus, pvc, serie r, água pluvial, dn 100 mm, junta elástica, fornecido e instalado em condutores verticais de águas pluviais. Af_12/2014
95696 | 36.98 | un | Sprinkler tipo pendente, 68 °c, união por rosca dn 15 (1/2") - fornecimento e instalação. Af_10/2020
96637 | 13.62 | un | Joelho 90 graus, ppr, dn 25 mm, classe pn 25, instalado em ramal ou sub-ramal de água  fornecimento e instalação . Af_06/2015
96638 | 13.1 | un | Joelho 45 graus, ppr, dn 25 mm, classe pn 25, instalado em ramal ou sub-ramal de água  fornecimento e instalação . Af_06/2015
96639 | 9.5 | un | Luva, ppr, dn 25 mm, classe pn 25, instalado em ramal ou sub-ramal de água  fornecimento e instalação . Af_06/2015
96640 | 23.81 | un | Conector macho, ppr, 25 x 1/2'', classe pn 25, instalado em ramal ou sub-ramal de água fornecimento e instalação . Af_06/2015
96641 | 18.7 | un | Conector fêmea, ppr, 25 x 1/2'', classe pn 25, instalado em ramal ou sub-ramal de água fornecimento e instalação . Af_06/2015
96642 | 18.02 | un | Tê normal, ppr, dn 25 mm, classe pn 25, instalado em ramal ou sub-ramal de água  fornecimento e instalação . Af_06/2015
96643 | 47.99 | un | Tê misturador, ppr, 25 x 3/4'' , classe pn 25, instalado em ramal ou sub-ramal de água  fornecimento e instalação . Af_06/2015
96650 | 10.13 | un | Joelho 90 graus, ppr, dn 25 mm, classe pn 25, instalado em ramal de distribuição  fornecimento e instalação . Af_06/2015
96651 | 9.61 | un | Joelho 45 graus, ppr, dn 25 mm, classe pn 25, instalado em ramal de distribuição de água  fornecimento e instalação . Af_06/2015
96652 | 19.32 | un | Joelho 90 graus, ppr, dn 32 mm, classe pn 25, instalado em ramal de distribuição  fornecimento e instalação . Af_06/2015
96653 | 19.26 | un | Joelho 45 graus, ppr, dn 32 mm, classe pn 25, instalado em ramal de distribuição de água  fornecimento e instalação . Af_06/2015
96654 | 31.97 | un | Joelho 90 graus, ppr, dn 40 mm, classe pn 25, instalado em ramal de distribuição  fornecimento e instalação . Af_06/2015
96655 | 31.41 | un | Joelho 45 graus, ppr, dn 40 mm, classe pn 25, instalado em ramal de distribuição de água  fornecimento e instalação . Af_06/2015
96656 | 7.2 | un | Luva, ppr, dn 25 mm, classe pn 25, instalado em ramal de distribuição de água  fornecimento e instalação . Af_06/2015
96657 | 21.51 | un | Conector macho, ppr, 25 x 1/2, classe pn 25, instalado em ramal de distribuição de água  fornecimento e instalação . Af_06/2015
96658 | 16.4 | un | Conector fêmea, ppr, 25 x 1/2'', classe pn 25, instalado em ramal de distribuição de água fornecimento e instalação . Af_06/2015
96659 | 13.07 | un | Luva, ppr, dn 32 mm, classe pn 25, instalado em ramal de distribuição de água  fornecimento e instalação. Af_06/2015
96660 | 36.93 | un | Conector macho, ppr, 32 x 3/4'', classe pn 25, instalado em ramal de distribuição de água fornecimento e instalação. Af_06/2015
96661 | 29.07 | un | Conector fêmea, ppr, 32 x 3/4'', classe pn 25, instalado em ramal de distribuição de água fornecimento e instalação . Af_06/2015
96662 | 13.33 | un | Bucha de redução, ppr, 32 x 25, classe pn 25, instalado em ramal de distribuição de água  fornecimento e instalação . Af_06/2015
96663 | 23.59 | un | Luva, ppr, dn 40 mm, classe pn 25, instalado em ramal de distribuição de água  fornecimento e instalação. Af_06/2015
96664 | 25.27 | un | Bucha de redução, ppr, 40 x 25, classe pn 25, instalado em ramal de distribuição de água  fornecimento e instalação . Af_06/2015
96665 | 13.34 | un | Tê normal, ppr, dn 25 mm, classe pn 25, instalado em ramal de distribuição de água  fornecimento e instalação . Af_06/2015
96666 | 25.88 | un | Tê normal, ppr, dn 32 mm, classe pn 25, instalado em ramal de distribuição de água  fornecimento e instalação . Af_06/2015
96667 | 44.96 | un | Tê normal, ppr, dn 40 mm, classe pn 25, instalado em ramal de distribuição de água  fornecimento e instalação . Af_06/2015
96684 | 4.89 | un | Joelho 90 graus, ppr, dn 25 mm, classe pn 25, instalado em prumada de água  fornecimento e instalação . Af_06/2015
96685 | 4.37 | un | Joelho 45 graus, ppr, dn 25 mm, classe pn 25, instalado em prumada de água  fornecimento e instalação . Af_06/2015
96686 | 7.33 | un | Joelho 90 graus, ppr, dn 32 mm, classe pn 25, instalado em prumada de água  fornecimento e instalação . Af_06/2015
96687 | 7.27 | un | Joelho 45 graus, ppr, dn 32 mm, classe pn 25, instalado em prumada de água  fornecimento e instalação . Af_06/2015
96688 | 12.59 | un | Joelho 90 graus, ppr, dn 40 mm, classe pn 25, instalado em prumada de água  fornecimento e instalação . Af_06/2015
96689 | 12.03 | un | Joelho 45 graus, ppr, dn 40 mm, classe pn 25, instalado em prumada de água  fornecimento e instalação . Af_06/2015
96690 | 23.4 | un | Joelho 90 graus, ppr, dn 50 mm, classe pn 25, instalado em prumada de água  fornecimento e instalação . Af_06/2015
96691 | 24.17 | un | Joelho 45 graus, ppr, dn 50 mm, classe pn 25, instalado em prumada de água  fornecimento e instalação . Af_06/2015
96692 | 35.4 | un | Joelho 90 graus, ppr, dn 63 mm, classe pn 25, instalado em prumada de água  fornecimento e instalação . Af_06/2015
96693 | 33.52 | un | Joelho 45 graus, ppr, dn 63 mm, classe pn 25, instalado em prumada de água  fornecimento e instalação . Af_06/2015
96694 | 77.81 | un | Joelho 90 graus, ppr, dn 75 mm, classe pn 25, instalado em prumada de água  fornecimento e instalação . Af_06/2015
96695 | 75.61 | un | Joelho 45 graus, ppr, dn 75 mm, classe pn 25, instalado em prumada de água  fornecimento e instalação . Af_06/2015
96696 | 117.17 | un | Joelho 90 graus, ppr, dn 90 mm, classe pn 25, instalado em prumada de água  fornecimento e instalação . Af_06/2015
96697 | 175.3 | un | Joelho 90 graus, ppr, dn 110 mm, classe pn 25, instalado em prumada de água  fornecimento e instalação . Af_06/2015
96698 | 3.71 | un | Luva, ppr, dn 25 mm, classe pn 25, instalado em prumada de água  fornecimento e instalação . Af_06/2015
96699 | 18.02 | un | Conector macho, ppr, 25 x 1/2'', classe pn 25, instalado em prumada de água fornecimento e instalação . Af_06/2015
96700 | 12.91 | un | Conector fêmea, ppr, 25 x 1/2'', classe pn 25, instalado em prumada de água fornecimento e instalação . Af_06/2015
96701 | 5.07 | un | Luva, ppr, dn 32 mm, classe pn 25, instalado em prumada de água  fornecimento e instalação. Af_06/2015
96702 | 5.33 | un | Bucha de redução, ppr, 32 x 25, classe pn 25, instalado em prumada de água  fornecimento e instalação . Af_06/2015
96703 | 10.64 | un | Luva, ppr, dn 40 mm, classe pn 25, instalado em prumada de água  fornecimento e instalação. Af_06/2015
96704 | 12.32 | un | Bucha de redução, ppr, 40 x 25, classe pn 25, instalado em prumada de água  fornecimento e instalação . Af_06/2015
96705 | 16.04 | un | Luva, ppr, dn 50 mm, classe pn 25, instalado em prumada de água  fornecimento e instalação. Af_06/2015
96706 | 24.08 | un | Luva, ppr, dn 63 mm, classe pn 25, instalado em prumada de água  fornecimento e instalação. Af_06/2015
96707 | 50.01 | un | Luva, ppr, dn 75 mm, classe pn 25, instalado em prumada de água  fornecimento e instalação. Af_06/2015
96708 | 78.88 | un | Luva, ppr, dn 90 mm, classe pn 25, instalado em prumada de água  fornecimento e instalação. Af_06/2015
96709 | 124.59 | un | Luva, ppr, dn 110 mm, classe pn 25, instalado em prumada de água  fornecimento e instalação. Af_06/2015
96710 | 6.4 | un | Tê normal, ppr, dn 25 mm, classe pn 25, instalado em prumada de água  fornecimento e instalação . Af_06/2015
96711 | 9.94 | un | Tê normal, ppr, dn 32 mm, classe pn 25, instalado em prumada de água  fornecimento e instalação . Af_06/2015
96712 | 19.07 | un | Tê normal, ppr, dn 40 mm, classe pn 25, instalado em prumada de água  fornecimento e instalação . Af_06/2015
96713 | 26.47 | un | Tê normal, ppr, dn 50 mm, classe pn 25, instalado em prumada de água  fornecimento e instalação . Af_06/2015
96714 | 44.65 | un | Tê normal, ppr, dn 63 mm, classe pn 25, instalado em prumada de água  fornecimento e instalação . Af_06/2015
96715 | 83.79 | un | Tê normal, ppr, dn 75 mm, classe pn 25, instalado em prumada de água  fornecimento e instalação . Af_06/2015
96716 | 125.82 | un | Tê normal, ppr, dn 90 mm, classe pn 25, instalado em prumada de água  fornecimento e instalação . Af_06/2015
96717 | 198.1 | un | Tê normal, ppr, dn 110 mm, classe pn 25, instalado em prumada de água  fornecimento e instalação . Af_06/2015
96736 | 5.45 | un | Luva, ppr, dn 20 mm, classe pn 25, instalado em reservação de água de edificação que possua reservatório de fibra/fibrocimento  fornecimento e instalação. Af_06/2016
96737 | 6.24 | un | Luva, ppr, dn 25 mm, classe pn 25, instalado em reservação de água de edificação que possua reservatório de fibra/fibrocimento  fornecimento e instalação. Af_06/2016
96738 | 20.55 | un | Conector macho, ppr, 25 x 1/2'', classe pn 25, instalado em reservação de água de edificação que possua reservatório de fibra/fibrocimento fornecimento e instalação. Af_06/2016
96739 | 8.06 | un | Luva, ppr, dn 32 mm, classe pn 25, instalado em reservação de água de edificação que possua reservatório de fibra/fibrocimento  fornecimento e instalação. Af_06/2016
96740 | 31.92 | un | Conector macho, ppr, 32 x 3/4'', classe pn 25, instalado em reservação de água de edificação que possua reservatório de fibra/fibrocimento fornecimento e instalação. Af_06/2016
96741 | 12.71 | un | Luva, ppr, dn 40 mm, classe pn 25, instalado em reservação de água de edificação que possua reservatório de fibra/fibrocimento  fornecimento e instalação. Af_06/2016
96742 | 19.29 | un | Luva, ppr, dn 50 mm, classe pn 25, instalado em reservação de água de edificação que possua reservatório de fibra/fibrocimento  fornecimento e instalação. Af_06/2016
96743 | 24.95 | un | Luva, ppr, dn 63 mm, classe pn 25, instalado em reservação de água de edificação que possua reservatório de fibra/fibrocimento  fornecimento e instalação. Af_06/2016
96744 | 53.23 | un | Luva, ppr, dn 75 mm, classe pn 25, instalado em reservação de água de edificação que possua reservatório de fibra/fibrocimento  fornecimento e instalação. Af_06/2016
96745 | 78.1 | un | Luva, ppr, dn 90 mm, classe pn 25, instalado em reservação de água de edificação que possua reservatório de fibra/fibrocimento  fornecimento e instalação. Af_06/2016
96746 | 124.55 | un | Luva, ppr, dn 110 mm, classe pn 25, instalado em reservação de água de edificação que possua reservatório de fibra/fibrocimento  fornecimento e instalação. Af_06/2016
96747 | 7.71 | un | Joelho 90 graus, ppr, dn 20 mm, classe pn 25, instalado em reservação de água de edificação que possua reservatório de fibra/fibrocimento  fornecimento e instalação. Af_06/2016
96748 | 8.7 | un | Joelho 90 graus, ppr, dn 25 mm, classe pn 25, instalado em reservação de água de edificação que possua reservatório de fibra/fibrocimento  fornecimento e instalação. Af_06/2016
96749 | 11.83 | un | Joelho 90 graus, ppr, dn 32 mm, classe pn 25, instalado em reservação de água de edificação que possua reservatório de fibra/fibrocimento  fornecimento e instalação. Af_06/2016
96750 | 15.66 | un | Joelho 90 graus, ppr, dn 40 mm, classe pn 25, instalado em reservação de água de edificação que possua reservatório de fibra/fibrocimento  fornecimento e instalação. Af_06/2016
96751 | 28.27 | un | Joelho 90 graus, ppr, dn 50 mm, classe pn 25, instalado em reservação de água de edificação que possua reservatório de fibra/fibrocimento  fornecimento e instalação. Af_06/2016
96752 | 36.68 | un | Joelho 90 graus, ppr, dn 63 mm, classe pn 25, instalado em reservação de água de edificação que possua reservatório de fibra/fibrocimento  fornecimento e instalação. Af_06/2016
96753 | 82.64 | un | Joelho 90 graus, ppr, dn 75 mm, classe pn 25, instalado em reservação de água de edificação que possua reservatório de fibra/fibrocimento  fornecimento e instalação. Af_06/2016
96754 | 115.98 | un | Joelho 90 graus, ppr, dn 90 mm, classe pn 25, instalado em reservação de água de edificação que possua reservatório de fibra/fibrocimento  fornecimento e instalação. Af_06/2016
96755 | 175.26 | un | Joelho 90 graus, ppr, dn 110 mm, classe pn 25, instalado em reservação de água de edificação que possua reservatório de fibra/fibrocimento  fornecimento e instalação. Af_06/2016
96756 | 14.01 | un | Tê misturador, ppr, dn 20 mm, classe pn 25, instalado em reservação de água de edificação que possua reservatório de fibra/fibrocimento  fornecimento e instalação. Af_06/2016
96757 | 13.49 | un | Tê misturador, ppr, dn 25 mm, classe pn 25, instalado em reservação de água de edificação que possua reservatório de fibra/fibrocimento  fornecimento e instalação. Af_06/2016
96758 | 15.92 | un | Tê, ppr, dn 32 mm, classe pn 25, instalado em reservação de água de edificação que possua reservatório de fibra/fibrocimento  fornecimento e instalação. Af_06/2016
96759 | 23.21 | un | Tê, ppr, dn 40 mm, classe pn 25, instalado em reservação de água de edificação que possua reservatório de fibra/fibrocimento  fornecimento e instalação. Af_06/2016
96760 | 32.94 | un | Tê, ppr, dn 50 mm, classe pn 25, instalado em reservação de água de edificação que possua reservatório de fibra/fibrocimento  fornecimento e instalação. Af_06/2016
96761 | 46.39 | un | Tê, ppr, dn 63 mm, classe pn 25, instalado em reservação de água de edificação que possua reservatório de fibra/fibrocimento  fornecimento e instalação. Af_06/2016
96762 | 90.17 | un | Tê, ppr, dn 75 mm, classe pn 25, instalado em reservação de água de edificação que possua reservatório de fibra/fibrocimento  fornecimento e instalação. Af_06/2016
96763 | 124.21 | un | Tê, ppr, dn 90 mm, classe pn 25, instalado em reservação de água de edificação que possua reservatório de fibra/fibrocimento  fornecimento e instalação. Af_06/2016
96764 | 198.01 | un | Tê, ppr, dn 110 mm, classe pn 25, instalado em reservação de água de edificação que possua reservatório de fibra/fibrocimento  fornecimento e instalação. Af_06/2016
96802 | 308.57 | un | Kit chassi pex, pré-fabricado, para chuveiro com registros de pressão e conexões por crimpagem  fornecimento e instalação. Af_06/2015
96803 | 157.96 | un | Kit chassi pex, pré-fabricado, para cozinha com cuba simples e conexões por crimpagem  fornecimento e instalação. Af_06/2015
96804 | 281.35 | un | Kit chassi pex, pré-fabricado, para área de serviço com tanque e máquina de lavar roupa, e conexões por crimpagem  fornecimento e instalação. Af_06/2015
96805 | 317.65 | un | Kit chassi pex, pré-fabricado, para chuveiro com registros de pressão e conexões por anel deslizante  fornecimento e instalação. Af_06/2015
96806 | 153.1 | un | Kit chassi pex, pré-fabricado, para cozinha com cuba simples e conexões por anel deslizante  fornecimento e instalação. Af_06/2015
96807 | 254.41 | un | Kit chassi pex, pré-fabricado, para área de serviço com tanque e máquina de lavar roupa, e conexões por anel deslizante  fornecimento e instalação. Af_06/2015
96808 | 13.99 | un | União metálica para instalações em pex, dn 16 mm, fixação das conexões por anel deslizante  fornecimento e instalação . Af_06/2015
96809 | 16.09 | un | Conexão fixa, rosca fêmea, metálica, para instalações em pex, dn 16 mm x 1/2", com anel deslizante. Fornecimento e instalação. Af_06/2015
96810 | 17.51 | un | Conexão móvel, rosca fêmea, metálica, para instalações em pex, dn 16 mm x 3/4", com anel deslizante. Fornecimento e instalação. Af_06/2015
96811 | 18.77 | un | União metálica para instalações em pex, dn 20 mm, fixação das conexões por anel deslizante  fornecimento e instalação . Af_06/2015
96812 | 18.03 | un | Conexão fixa, rosca fêmea, metálica, para instalações em pex, dn 20 mm x 1/2", com anel deslizante. Fornecimento e instalação. Af_06/2015
96813 | 20.84 | un | Conexão fixa, rosca fêmea, metálica, para instalações em pex, dn 20 mm x 3/4", com anel deslizante. Fornecimento e instalação. Af_06/2015
96814 | 17.55 | un | União de redução, metálica, para instalações em pex, dn 20 x 16 mm, conexão por anel deslizante  fornecimento e instalação. Af_06/2015
96815 | 29.79 | un | União metálica para instalações em pex, dn 25 mm, fixação das conexões por anel deslizante fornecimento e instalação. Af_06/2015
96816 | 24.43 | un | Conexão fixa, rosca fêmea, metálica, para instalações em pex, dn 25 mm x 3/4", com anel deslizante. Fornecimento e instalação. Af_06/2015
96817 | 27.84 | un | Conexão fixa, rosca fêmea, metálica, para instalações em pex, dn 25 mm x 1", com anel deslizante. Fornecimento e instalação. Af_06/2015
96818 | 25.9 | un | União de redução, metálica, pex, dn 25 x 16 mm, conexão por anel deslizante  fornecimento e instalação. Af_06/2015
96819 | 25.9 | un | União de redução, metálica, pex, dn 25 x 20 mm, conexão por anel deslizante  fornecimento e instalação. Af_06/2015
96820 | 47.39 | un | União metálica para instalações em pex, dn 32 mm, fixação das conexões por anel deslizante fornecimento e instalação. Af_06/2015
96821 | 40.28 | un | Conexão fixa, rosca fêmea, metálica, para instalações em pex, dn 32 mm x 1", com anel deslizante  fornecimento e instalação. Af_06/2015
96822 | 40.83 | un | União de redução, metálica, pex, dn 32 x 25 mm, conexão por anel deslizante  fornecimento e instalação. Af_06/2015
96823 | 16.83 | un | Luva para instalações em pex, dn 16 mm, conexão por crimpagem  fornecimento e instalação . Af_06/2015
96824 | 19.02 | un | Conexão fixa, rosca fêmea, para instalações em pex, dn 16mm x 1/2", conexão por crimpagem  fornecimento e instalação. Af_06/2015
96825 | 25.85 | un | Conexão fixa, rosca fêmea, para instalações em pex, dn 16mm x 3/4", conexão por crimpagem  fornecimento e instalação. Af_06/2015
96826 | 23.38 | un | Luva para instalações em pex, dn 20 mm, conexão por crimpagem fornecimento e instalação. Af_06/2015
96827 | 24.26 | un | Conexão fixa, rosca fêmea, para instalações em pex, dn 20mm x 1/2", conexão por crimpagem  fornecimento e instalação. Af_06/2015
96828 | 30.53 | un | Conexão fixa, rosca fêmea, para instalações em pex, dn 20mm x 3/4", conexão por crimpagem  fornecimento e instalação. Af_06/2015
96829 | 23.34 | un | Luva de redução para instalações em pex, dn 20 x 16 mm, conexão por crimpagem  fornecimento e instalação. Af_06/2015
96830 | 33.99 | un | Luva para instalações em pex, dn 25 mm, conexão por crimpagem fornecimento e instalação. Af_06/2015
96831 | 27.65 | un | Conexão fixa, rosca fêmea, para instalações em pex, dn 25mm x 1/2", conexão por crimpagem  fornecimento e instalação. Af_06/2015
96832 | 32.01 | un | Conexão fixa, rosca fêmea, para instalações em pex, dn 25mm x 3/4", conexão por crimpagem  fornecimento e instalação. Af_06/2015
96833 | 29.96 | un | Luva de redução para instalações em pex, dn 25 x 16 mm, conexão por crimpagem  fornecimento e instalação. Af_06/2015
96834 | 49.62 | un | Luva para instalações em pex, dn 32 mm, conexão por crimpagem  fornecimento e instalação . Af_06/2015
96835 | 42.85 | un | Conexão fixa, rosca fêmea, para instalações em pex, dn 32 mm x 3/4", conexão por crimpagem  fornecimento e instalação. Af_06/2015
96836 | 45.66 | un | Luva de redução para instalações em pex, dn 32 x 25 mm, conexão por crimpagem  fornecimento e instalação. Af_06/2015
96837 | 24.53 | un | Joelho 90 graus, metálico, para instalações em pex, dn 16 mm, conexão por anel deslizante fornecimento e instalação. Af_06/2015
96838 | 22.5 | un | Joelho 90 graus, rosca fêmea terminal, metálico, para instalações em pex, dn 16mm x 1/2", conexão por anel deslizante  fornecimento e instalação. Af_06/2015
96839 | 22.14 | un | Joelho, rosca fêmea, com base fixa, metálico, para instalações em pex, dn 16mm x 1/2", conexão por anel deslizante  fornecimento e instalação. Af_06/2015
96840 | 28.65 | un | Joelho 90 graus, metálico, para instalações em pex, dn 20 mm, conexão por anel deslizante  fornecimento e instalação . Af_06/2015
96841 | 25.01 | un | Joelho 90 graus, rosca fêmea terminal, metálico, para instalações em pex, dn 20 mm x 1/2", conexão por anel deslizante  fornecimento e instalação. Af_06/2015
96842 | 31.98 | un | Joelho 90 graus, rosca fêmea terminal, metálico, para instalações em pex, dn 20 mm x 3/4", conexão por anel deslizante  fornecimento e instalação. Af_06/2015
96843 | 30.73 | un | Joelho rosca fêmea, com base fixa, metálico, para instalações em pex, dn 20mm x 1/2", conexão por anel deslizante  fornecimento e instalação. Af_06/2015
96844 | 42.1 | un | Joelho rosca fêmea, móvel, metálico, para instalações em pex, dn 20mm x 3/4", conexão por anel deslizante  fornecimento e instalação. Af_06/2015
96845 | 45.01 | un | Joelho 90 graus, metálico, para instalações em pex, dn 25 mm, conexão por anel deslizante fornecimento e instalação. Af_06/2015
96846 | 35.29 | un | Joelho 90 graus, rosca fêmea terminal, metálico, para instalações em pex, dn 25 mm x 3/4", conexão por anel deslizante  fornecimento e instalação. Af_06/2015
96847 | 38.86 | un | Joelho rosca fêmea, com base fixa, metálico, para instalações em pex, dn 25mm x 3/4", conexão por anel deslizante  fornecimento e instalação. Af_06/2015
96848 | 58.41 | un | Joelho 90 graus, metálico, para instalações em pex, dn 32 mm, conexão por anel deslizante  fornecimento e instalação . Af_06/2015
96849 | 21.15 | un | Joelho 90 graus, para instalações em pex, dn 16 mm, conexão por crimpagem fornecimento e instalação. Af_06/2015
96850 | 24.79 | un | Joelho 90 graus, rosca fêmea terminal, para instalações em pex, dn 16mm x 1/2", conexão por crimpagem  fornecimento e instalação. Af_06/2015
96851 | 32.93 | un | Joelho 90 graus, rosca fêmea terminal, para instalações em pex, dn 16mm x 3/4", conexão por crimpagem  fornecimento e instalação. Af_06/2015
96852 | 28.19 | un | Joelho 90 graus, para instalações em pex, dn 20 mm, conexão por crimpagem fornecimento e instalação. Af_06/2015
96853 | 31.74 | un | Joelho 90 graus, rosca fêmea terminal, para instalações em pex, dn 20mm x 1/2", conexão por crimpagem  fornecimento e instalação. Af_06/2015
96854 | 38.03 | un | Joelho 90 graus, rosca fêmea terminal, para instalações em pex, dn 20mm x 3/4", conexão por crimpagem  fornecimento e instalação. Af_06/2015
96855 | 35.01 | un | Joelho 90 graus, para instalações em pex, dn 25 mm, conexão por crimpagem fornecimento e instalação. Af_06/2015
96856 | 35.53 | un | Joelho 90 graus, rosca fêmea terminal, para instalações em pex, dn 25mm x 1/2", conexão por crimpagem  fornecimento e instalação. Af_06/2015
96857 | 56.82 | un | Joelho 90 graus, rosca fêmea terminal, para instalações em pex, dn 25mm x 1, conexão por crimpagem  fornecimento e instalação. Af_06/2015
96858 | 57.35 | un | Joelho 90 graus, para instalações em pex, dn 32 mm, conexão por crimpagem fornecimento e instalação. Af_06/2015
96859 | 71.18 | un | Joelho 90 graus, rosca fêmea terminal, para instalações em pex, dn 32 mm x 1", conexão por crimpagem  fornecimento e instalação. Af_06/2015
96860 | 28.41 | un | Tê, metálico, para instalações em pex, dn 16 mm, conexão por anel deslizante  fornecimento e instalação. Af_06/2015
96861 | 30.71 | un | Tê, rosca fêmea, metálico, para instalações em pex, dn 16 mm x ½, conexão por anel deslizante fornecimento e instalação. Af_06/2015
96862 | 34.25 | un | Tê, metálico, para instalações em pex, dn 20 mm, conexão por anel deslizante  fornecimento e instalação. Af_06/2015
96863 | 33.87 | un | Tê, rosca fêmea, metálico, para instalações em pex, dn 20 mm x ½, conexão por anel deslizante fornecimento e instalação. Af_06/2015
96864 | 53.85 | un | Tê, metálico, para instalações em pex, dn 25 mm, conexão por anel deslizante  fornecimento e instalação. Af_06/2015
96865 | 52.73 | un | Tê, rosca fêmea, metálico, para instalações em pex, dn 25 mm x 3/4", conexão por anel deslizante  fornecimento e instalação. Af_06/2015
96866 | 70.83 | un | Tê, metálico, para instalações em pex, dn 32 mm, conexão por anel deslizante  fornecimento e instalação. Af_06/2015
96867 | 82.44 | un | Tê, rosca macho, metálico, para instalações em pex, dn 32 mm x 1", conexão por anel deslizante  fornecimento e instalação. Af_06/2015
96868 | 32.83 | un | Tê, para instalações em pex, dn 16 mm, conexão por crimpagem  fornecimento e instalação. Af_06/2015
96869 | 39.22 | un | Tê, para instalações em pex, dn 20 mm, conexão por crimpagem  fornecimento e instalação. Af_06/2015
96870 | 62.12 | un | Tê, pex, dn 25 mm, conexão por crimpagem  fornecimento e instalação. Af_06/2015
96871 | 90.15 | un | Tê, para instalações em pex, dn 32 mm, conexão por crimpagem  fornecimento e instalação. Af_06/2015
96872 | 80.07 | un | Distribuidor 2 saídas, metálico, para instalações em pex, entrada de 3/4" x 2 saídas de 1/2", conexão por anel deslizante  fornecimento e instalação. Af_06/2015
96873 | 92.86 | un | Distribuidor 2 saídas, metálico, para instalações em pex, entrada de 1" x 2 saídas de 1/2", conexão por anel deslizante  fornecimento e instalação. Af_06/2015
96874 | 97.9 | un | Distribuidor 3 saídas, metálico, para instalações em pex, entrada de 3/4" x 3 saídas de 1/2", conexão por anel deslizante  fornecimento e instalação . Af_06/2015
96875 | 118.49 | un | Distribuidor 3 saídas, metálico, para instalações em pex, entrada de 1 x 3 saídas de 1/2, conexão por anel deslizante fornecimento e instalação. Af_06/2015
96876 | 213.46 | un | Distribuidor 2 saídas, para instalações em pex, entrada de 32 mm x 2 saídas de 16 mm, conexão por crimpagem fornecimento e instalação. Af_06/2015
96877 | 228.41 | un | Distribuidor 2 saídas, para instalações em pex, entrada de 32 mm x 2 saídas de 20 mm, conexão por crimpagem  fornecimento e instalação. Af_06/2015
96878 | 231.21 | un | Distribuidor 2 saídas, para instalações em pex, entrada de 32 mm x 2 saídas de 25 mm, conexão por crimpagem  fornecimento e instalação. Af_06/2015
96879 | 231.93 | un | Distribuidor 3 saídas, para instalações em pex, entrada de 32 mm x 3 saídas de 16 mm, conexão por crimpagem  fornecimento e instalação. Af_06/2015
96880 | 265.41 | un | Distribuidor 3 saídas, para instalações em pex, entrada de 32 mm x 3 saídas de 20 mm, conexão por crimpagem  fornecimento e instalação. Af_06/2015
96881 | 280.57 | un | Distribuidor 3 saídas, para instalações em pex, entrada de 32 mm x 3 saídas de 25 mm, conexão por crimpagem  fornecimento e instalação. Af_06/2015
97425 | 28.73 | un | Flange em aço, dn 15 mm x 1/2'', instalado em reservação de água de edificação que possua reservatório de fibra/fibrocimento - fornecimento e instalação. Af_06/2016
97426 | 34.77 | un | Flange em aço, dn 20 mm x 3/4'', instalado em reservação de água de edificação que possua reservatório de fibra/fibrocimento - fornecimento e instalação. Af_06/2016
97427 | 39.34 | un | Flange em aço, dn 25 mm x 1'', instalado em reservação de água de edificação que possua reservatório de fibra/fibrocimento - fornecimento e instalação. Af_06/2016
97428 | 49.93 | un | Flange em aço, dn 32 mm x 1 1/4'', instalado em reservação de água de edificação que possua reservatório de fibra/fibrocimento - fornecimento e instalação. Af_06/2016
97429 | 59.68 | un | Flange em aço, dn 40 mm x 1 1/2'', instalado em reservação de água de edificação que possua reservatório de fibra/fibrocimento - fornecimento e instalação. Af_06/2016
97430 | 47.9 | un | Acoplamento rígido em aço, conexão ranhurada, dn 50 (2"), instalado em prumadas - fornecimento e instalação. Af_10/2020
97431 | 53.14 | un | Acoplamento rígido em aço, conexão ranhurada, dn 65 (2 1/2"), instalado em prumadas - fornecimento e instalação. Af_10/2020
97432 | 59.93 | un | Acoplamento rígido em aço, conexão ranhurada, dn 80 (3"), instalado em prumadas - fornecimento e instalação. Af_10/2020
97433 | 114.96 | un | Curva 45 graus, em aço, conexão ranhurada, dn 50 (2"), instalado em prumadas - fornecimento e instalação. Af_10/2020
97434 | 117.33 | un | Curva 90 graus, em aço, conexão ranhurada, dn 50 (2"), instalado em prumadas - fornecimento e instalação. Af_10/2020
97435 | 134.64 | un | Curva 45 graus, em aço, conexão ranhurada, dn 65 (2 1/2"), instalado em prumadas - fornecimento e instalação. Af_10/2020
97436 | 139.18 | un | Curva 90 graus, em aço, conexão ranhurada, dn 65 (2 1/2"), instalado em prumadas - fornecimento e instalação. Af_10/2020
97437 | 154.23 | un | Curva 45 graus, em aço, conexão ranhurada, dn 80 (3), instalado em prumadas - fornecimento e instalação. Af_10/2020
97438 | 159.09 | un | Curva 90 graus, em aço, conexão ranhurada, dn 80 (3"), instalado em prumadas - fornecimento e instalação. Af_10/2020
97439 | 175.91 | un | Tê, em aço, conexão ranhurada, dn 50 (2"), instalado em prumadas - fornecimento e instalação. Af_10/2020
97440 | 211.53 | un | Tê, em aço, conexão ranhurada, dn 65 (2 1/2"), instalado em prumadas - fornecimento e instalação. Af_10/2020
97442 | 233.3 | un | Tê, em aço, conexão ranhurada, dn 80 (3"), instalado em prumadas - fornecimento e instalação. Af_10/2020
97443 | 109.91 | un | Luva, em aço, conexão soldada, dn 50 (2"), instalado em prumadas - fornecimento e instalação. Af_10/2020
97444 | 130.08 | un | Luva com redução, em aço, conexão soldada, dn 50 x 40 mm (2 x 1 1/2"), instalado em prumadas - fornecimento e instalação. Af_10/2020
97446 | 227.56 | un | Luva, em aço, conexão soldada, dn 65 (2 1/2"), instalado em prumadas - fornecimento e instalação. Af_10/2020
97447 | 227.56 | un | Luva com redução, em aço, conexão soldada, dn 65 x 50 mm (2 1/2" x 2"), instalado em prumadas - fornecimento e instalação. Af_10/2020
97449 | 242.23 | un | Luva, em aço, conexão soldada, dn 80 (3"), instalado em prumadas - fornecimento e instalação. Af_10/2020
97450 | 297.14 | un | Luva com redução, em aço, conexão soldada, dn 80 x 65 mm (3" x 2 1/2"), instalado em prumadas - fornecimento e instalação. Af_10/2020
97452 | 181.35 | un | Curva 45 graus, em aço, conexão soldada, dn 50 (2"), instalado em prumadas - fornecimento e instalação. Af_10/2020
97453 | 192.86 | un | Curva 90 graus, em aço, conexão soldada, dn 50 (2"), instalado em prumadas - fornecimento e instalação. Af_10/2020
97454 | 312.17 | un | Curva 45 graus, em aço, conexão soldada, dn 65 (2 1/2"), instalado em prumadas - fornecimento e instalação. Af_10/2020
97455 | 330.58 | un | Curva 90 graus, em aço, conexão soldada, dn 65 (2 1/2"), instalado em prumadas - fornecimento e instalação. Af_10/2020
97456 | 714.55 | un | Curva 45 graus, em aço, conexão soldada, dn 80 (3"), instalado em prumadas - fornecimento e instalação. Af_10/2020
97457 | 631.97 | un | Curva 90 graus, em aço, conexão soldada, dn 80 (3"), instalado em prumadas - fornecimento e instalação. Af_10/2020
97458 | 288.05 | un | Tê, em aço, conexão soldada, dn 50 (2"), instalado em prumadas - fornecimento e instalação. Af_10/2020
97459 | 498.92 | un | Tê, em aço, conexão soldada, dn 65 (2 1/2"), instalado em prumadas - fornecimento e instalação. Af_10/2020
97460 | 770.61 | un | Tê, em aço, conexão soldada, dn 80 (3"), instalado em prumadas - fornecimento e instalação. Af_10/2020
97461 | 34.76 | un | Luva, em aço, conexão soldada, dn 25 (1"), instalado em rede de alimentação para hidrante - fornecimento e instalação. Af_10/2020
97462 | 28.85 | un | Luva com redução, em aço, conexão soldada, dn 25 x 20 mm (1 x 3/4"), instalado em rede de alimentação para hidrante - fornecimento e instalação. Af_10/2020
97464 | 50.21 | un | Luva, em aço, conexão soldada, dn 32 (1 1/4"), instalado em rede de alimentação para hidrante - fornecimento e instalação. Af_10/2020
97465 | 60.17 | un | Luva com redução, em aço, conexão soldada, dn 32 x 25 mm (1 1/4" x 1"), instalado em rede de alimentação para hidrante - fornecimento e instalação. Af_10/2020
97467 | 63.75 | un | Luva, em aço, conexão soldada, dn 40 (1 1/2"), instalado em rede de alimentação para hidrante - fornecimento e instalação. Af_10/2020
97468 | 76.5 | un | Luva com redução, em aço, conexão soldada, dn 40 x 32 mm (1 1/2" x 1 1/4"), instalado em rede de alimentação para hidrante - fornecimento e instalação. Af_10/2020
97470 | 94.53 | un | Luva, em aço, conexão soldada, dn 50 (2"), instalado em rede de alimentação para hidrante - fornecimento e instalação. Af_10/2020
97471 | 114.7 | un | Luva com redução, em aço, conexão soldada, dn 50 x 40 mm (2" x 1 1/2"), instalado em rede de alimentação para hidrante - fornecimento e instalação. Af_10/2020
97474 | 174.02 | un | Luva, em aço, conexão soldada, dn 65 (2 1/2"), instalado em rede de alimentação para hidrante - fornecimento e instalação. Af_10/2020
97475 | 214.78 | un | Luva com redução, em aço, conexão soldada, dn 65 x 50 mm (2 1/2" x 2"), instalado em rede de alimentação para hidrante - fornecimento e instalação. Af_10/2020
97477 | 232.1 | un | Luva, em aço, conexão soldada, dn 80 (3"), instalado em rede de alimentação para hidrante - fornecimento e instalação. Af_10/2020
97478 | 287.01 | un | Luva com redução, em aço, conexão soldada, dn 80 x 65 mm (3" x 2 1/2"), instalado em rede de alimentação para hidrante - fornecimento e instalação. Af_10/2020
97479 | 56.13 | un | Curva 45 graus, em aço, conexão soldada, dn 25 (1"), instalado em rede de alimentação para hidrante - fornecimento e instalação. Af_10/2020
97480 | 56.13 | un | Curva 90 graus, em aço, conexão soldada, dn 25 (1"), instalado em rede de alimentação para hidrante - fornecimento e instalação. Af_10/2020
97481 | 81.59 | un | Curva 45 graus, em aço, conexão soldada, dn 32 (1 1/4"), instalado em rede de alimentação para hidrante - fornecimento e instalação. Af_10/2020
97482 | 81.59 | un | Curva 90 graus, em aço, conexão soldada, dn 32 (1 1/4"), instalado em rede de alimentação para hidrante - fornecimento e instalação. Af_10/2020
97483 | 114.56 | un | Curva 45 graus, em aço, conexão soldada, dn 40 (1 1/2"), instalado em rede de alimentação para hidrante - fornecimento e instalação. Af_10/2020
97484 | 114.56 | un | Curva 90 graus, em aço, conexão soldada, dn 40 (1 1/2"), instalado em rede de alimentação para hidrante - fornecimento e instalação. Af_10/2020
97485 | 158.3 | un | Curva 45 graus, em aço, conexão soldada, dn 50 (2"), instalado em rede de alimentação para hidrante - fornecimento e instalação. Af_10/2020
97486 | 169.81 | un | Curva 90 graus, em aço, conexão soldada, dn 50 (2"), instalado em rede de alimentação para hidrante - fornecimento e instalação. Af_10/2020
97487 | 293.06 | un | Curva 45 graus, em aço, conexão soldada, dn 65 (2 1/2"), instalado em rede de alimentação para hidrante - fornecimento e instalação. Af_10/2020
97488 | 311.47 | un | Curva 90 graus, em aço, conexão soldada, dn 65 (2 1/2"), instalado em rede de alimentação para hidrante - fornecimento e instalação. Af_10/2020
97489 | 699.31 | un | Curva 45 graus, em aço, conexão soldada, dn 80 (3"), instalado em rede de alimentação para hidrante - fornecimento e instalação. Af_10/2020
97490 | 616.73 | un | Curva 90 graus, em aço, conexão soldada, dn 80 (3"), instalado em rede de alimentação para hidrante - fornecimento e instalação. Af_10/2020
97491 | 87.05 | un | Tê, em aço, conexão soldada, dn 25 (1"), instalado em rede de alimentação para hidrante - fornecimento e instalação. Af_10/2020
97492 | 128.08 | un | Tê, em aço, conexão soldada, dn 32 (1 1/4"), instalado em rede de alimentação para hidrante - fornecimento e instalação. Af_10/2020
97493 | 165.25 | un | Tê, em aço, conexão soldada, dn 40 (1 1/2"), instalado em rede de alimentação para hidrante - fornecimento e instalação. Af_10/2020
97494 | 257.27 | un | Tê, em aço, conexão soldada, dn 50 (2"), instalado em rede de alimentação para hidrante - fornecimento e instalação. Af_10/2020
97495 | 473.4 | un | Tê, em aço, conexão soldada, dn 65 (2 1/2"), instalado em rede de alimentação para hidrante - fornecimento e instalação. Af_10/2020
97496 | 750.33 | un | Tê, em aço, conexão soldada, dn 80 (3"), instalado em rede de alimentação para hidrante - fornecimento e instalação. Af_10/2020
97499 | 32.28 | un | Luva, em aço, conexão soldada, dn 25 (1"), instalado em rede de alimentação para sprinkler - fornecimento e instalação. Af_10/2020
97500 | 26.37 | un | Luva com redução, em aço, conexão soldada, dn 25 x 20 mm (1" x 3/4"), instalado em rede de alimentação para sprinkler - fornecimento e instalação. Af_10/2020
97502 | 45.59 | un | Luva, em aço, conexão soldada, dn 32 (1 1/4"), instalado em rede de alimentação para sprinkler - fornecimento e instalação. Af_10/2020
97503 | 55.79 | un | Luva com redução, em aço, conexão soldada, dn 32 x 25 mm (1 1/4" x 1"), instalado em rede de alimentação para sprinkler - fornecimento e instalação. Af_10/2020
97505 | 57.25 | un | Luva, em aço, conexão soldada, dn 40 (1 1/2"), instalado em rede de alimentação para sprinkler - fornecimento e instalação. Af_10/2020
97506 | 70 | un | Luva com redução, em aço, conexão soldada, dn 40 x 32 mm (1 1/2" x 1 1/4"), instalado em rede de alimentação para sprinkler - fornecimento e instalação. Af_10/2020
97508 | 85.33 | un | Luva, em aço, conexão soldada, dn 50 (2"), instalado em rede de alimentação para sprinkler - fornecimento e instalação. Af_10/2020
97509 | 105.5 | un | Luva com redução, em aço, conexão soldada, dn 50 x 40 mm (2" x 1 1/2"), instalado em rede de alimentação para sprinkler - fornecimento e instalação. Af_10/2020
97511 | 160.82 | un | Luva, em aço, conexão soldada, dn 65 (2 1/2"), instalado em rede de alimentação para sprinkler - fornecimento e instalação. Af_10/2020
97512 | 201.58 | un | Luva com redução, em aço, conexão soldada, dn 65 x 50 mm (2 1/2" x 2"), instalado em rede de alimentação para sprinkler - fornecimento e instalação. Af_10/2020
97514 | 214.74 | un | Luva, em aço, conexão soldada, dn 80 (3"), instalado em rede de alimentação para sprinkler - fornecimento e instalação. Af_10/2020
97515 | 269.65 | un | Luva com redução, em aço, conexão soldada, dn 80 x 65 mm (3" x 2 1/2"), instalado em rede de alimentação para sprinkler - fornecimento e instalação. Af_10/2020
97517 | 52.41 | un | Curva 45 graus, em aço, conexão soldada, dn 25 (1"), instalado em rede de alimentação para sprinkler - fornecimento e instalação. Af_10/2020
97518 | 52.41 | un | Curva 90 graus, em aço, conexão soldada, dn 25 (1"), instalado em rede de alimentação para sprinkler - fornecimento e instalação. Af_10/2020
97519 | 75.03 | un | Curva 45 graus, em aço, conexão soldada, dn 32 (1 1/4"), instalado em rede de alimentação para sprinkler - fornecimento e instalação. Af_10/2020
97520 | 75.03 | un | Curva 90 graus, em aço, conexão soldada, dn 32 (1 1/4"), instalado em rede de alimentação para sprinkler - fornecimento e instalação. Af_10/2020
97521 | 104.78 | un | Curva 45 graus, em aço, conexão soldada, dn 40 (1 1/2"), instalado em rede de alimentação para sprinkler - fornecimento e instalação. Af_10/2020
97522 | 104.78 | un | Curva 90 graus, em aço, conexão soldada, dn 40 (1 1/2"), instalado em rede de alimentação para sprinkler - fornecimento e instalação. Af_10/2020
97523 | 144.52 | un | Curva 45 graus, em aço, conexão soldada, dn 50 (2"), instalado em rede de alimentação para sprinkler - fornecimento e instalação. Af_10/2020
97524 | 156.03 | un | Curva 90 graus, em aço, conexão soldada, dn 50 (2"), instalado em rede de alimentação para sprinkler - fornecimento e instalação. Af_10/2020
97525 | 273.15 | un | Curva 45 graus, em aço, conexão soldada, dn 65 (2 1/2"), instalado em rede de alimentação para sprinkler - fornecimento e instalação. Af_10/2020
97526 | 291.56 | un | Curva 90 graus, em aço, conexão soldada, dn 65 (2 1/2"), instalado em rede de alimentação para sprinkler - fornecimento e instalação. Af_10/2020
97527 | 673.34 | un | Curva 45 graus, em aço, conexão soldada, dn 80 (3"), instalado em rede de alimentação para sprinkler - fornecimento e instalação. Af_10/2020
97528 | 590.76 | un | Curva 90 graus, em aço, conexão soldada, dn 80 (3"), instalado em rede de alimentação para sprinkler - fornecimento e instalação. Af_10/2020
97529 | 82.16 | un | Tê, em aço, conexão soldada, dn 25 (1"), instalado em rede de alimentação para sprinkler - fornecimento e instalação. Af_10/2020
97530 | 119.33 | un | Tê, em aço, conexão soldada, dn 32 (1 1/4"), instalado em rede de alimentação para sprinkler - fornecimento e instalação. Af_10/2020
97531 | 152.2 | un | Tê, em aço, conexão soldada, dn 40 (1 1/2"), instalado em rede de alimentação para sprinkler - fornecimento e instalação. Af_10/2020
97532 | 238.89 | un | Tê, em aço, conexão soldada, dn 50 (2"), instalado em rede de alimentação para sprinkler - fornecimento e instalação. Af_10/2020
97533 | 450.79 | un | Tê, em aço, conexão soldada, dn 65 (2 1/2"), instalado em rede de alimentação para sprinkler - fornecimento e instalação. Af_10/2020
97534 | 715.7 | un | Tê, em aço, conexão soldada, dn 80 (3"), instalado em rede de alimentação para sprinkler - fornecimento e instalação. Af_10/2020
97537 | 24.02 | un | Luva, em aço, conexão soldada, dn 15 (1/2"), instalado em ramais e sub-ramais de gás - fornecimento e instalação. Af_10/2020
97540 | 31.98 | un | Luva, em aço, conexão soldada, dn 20 (3/4"), instalado em ramais e sub-ramais de gás - fornecimento e instalação. Af_10/2020
97541 | 27.08 | un | Luva com redução, em aço, conexão soldada, dn 20 x 15 mm (3/4" x 1/2"), instalado em ramais e sub-ramais de gás - fornecimento e instalação. Af_10/2020
97543 | 51.61 | un | Luva, em aço, conexão soldada, dn 25 (1"), instalado em ramais e sub-ramais de gás - fornecimento e instalação. Af_10/2020
97544 | 45.7 | un | Luva com redução, em aço, conexão soldada, dn 25 x 20 mm (1" x 3/4"), instalado em ramais e sub-ramais de gás - fornecimento e instalação. Af_10/2020
97546 | 33.51 | un | Curva 45 graus, em aço, conexão soldada, dn 15 (1/2"), instalado em ramais e sub-ramais de gás - fornecimento e instalação. Af_10/2020
97547 | 33.51 | un | Curva 90 graus, em aço, conexão soldada, dn 15 (1/2"), instalado em ramais e sub-ramais de gás - fornecimento e instalação. Af_10/2020
97548 | 49.4 | un | Curva 45 graus, em aço, conexão soldada, dn 20 (3/4"), instalado em ramais e sub-ramais de gás - fornecimento e instalação. Af_10/2020
97549 | 49.4 | un | Curva 90 graus, em aço, conexão soldada, dn 20 (3/4"), instalado em ramais e sub-ramais de gás - fornecimento e instalação. Af_10/2020
97550 | 81.43 | un | Curva 45 graus, em aço, conexão soldada, dn 25 (1"), instalado em ramais e sub-ramais de gás - fornecimento e instalação. Af_10/2020
97551 | 81.43 | un | Curva 90 graus, em aço, conexão soldada, dn 25 (1"), instalado em ramais e sub-ramais de gás - fornecimento e instalação. Af_10/2020
97552 | 48.96 | un | Tê, em aço, conexão soldada, dn 15 (1/2"), instalado em ramais e sub-ramais de gás - fornecimento e instalação. Af_10/2020
97553 | 70.14 | un | Tê, em aço, conexão soldada, dn 20 (3/4"), instalado em ramais e sub-ramais de gás - fornecimento e instalação. Af_10/2020
97554 | 120.89 | un | Tê, em aço, conexão soldada, dn 25 (1"), instalado em ramais e sub-ramais de gás - fornecimento e instalação. Af_10/2020
98602 | 21.16 | un | Conector em bronze/latão, dn 22 mm x 1/2", sem anel de solda, bolsa x rosca f, instalado em prumada  fornecimento e instalação. Af_01/2016
97895 | 117.94 | un | Caixa enterrada hidráulica retangular, em concreto pré-moldado, dimensões internas: 0,3x0,3x0,3 m. Af_12/2020
97896 | 217.74 | un | Caixa enterrada hidráulica retangular, em concreto pré-moldado, dimensões internas: 0,4x0,4x0,4 m. Af_12/2020
97897 | 285.23 | un | Caixa enterrada hidráulica retangular, em concreto pré-moldado, dimensões internas: 0,6x0,6x0,5 m. Af_12/2020
97898 | 600.69 | un | Caixa enterrada hidráulica retangular, em concreto pré-moldado, dimensões internas: 0,8x0,8x0,5 m. Af_12/2020
97900 | 214.48 | un | Caixa enterrada hidráulica retangular em alvenaria com tijolos cerâmicos maciços, dimensões internas: 0,3x0,3x0,3 m para rede de esgoto. Af_12/2020
97901 | 341.74 | un | Caixa enterrada hidráulica retangular em alvenaria com tijolos cerâmicos maciços, dimensões internas: 0,4x0,4x0,4 m para rede de esgoto. Af_12/2020
97902 | 678.89 | un | Caixa enterrada hidráulica retangular em alvenaria com tijolos cerâmicos maciços, dimensões internas: 0,6x0,6x0,6 m para rede de esgoto. Af_12/2020
97903 | 929.61 | un | Caixa enterrada hidráulica retangular em alvenaria com tijolos cerâmicos maciços, dimensões internas: 0,8x0,8x0,6 m para rede de esgoto. Af_12/2020
97904 | 1101.07 | un | Caixa enterrada hidráulica retangular em alvenaria com tijolos cerâmicos maciços, dimensões internas: 1x1x0,6 m para rede de esgoto. Af_12/2020
97905 | 246.5 | un | Caixa enterrada hidráulica retangular, em alvenaria com blocos de concreto, dimensões internas: 0,4x0,4x0,4 m para rede de esgoto. Af_12/2020
97906 | 458.82 | un | Caixa enterrada hidráulica retangular, em alvenaria com blocos de concreto, dimensões internas: 0,6x0,6x0,6 m para rede de esgoto. Af_12/2020
97907 | 648.79 | un | Caixa enterrada hidráulica retangular, em alvenaria com blocos de concreto, dimensões internas: 0,8x0,8x0,6 m para rede de esgoto. Af_12/2020
97908 | 768.76 | un | Caixa enterrada hidráulica retangular, em alvenaria com blocos de concreto, dimensões internas: 1x1x0,6 m para rede de esgoto. Af_12/2020
98102 | 113.45 | un | Caixa de gordura simples, circular, em concreto pré-moldado, diâmetro interno = 0,4 m, altura interna = 0,4 m. Af_12/2020
98104 | 465.63 | un | Caixa de gordura simples (capacidade: 36l), retangular, em alvenaria com tijolos cerâmicos maciços, dimensões internas = 0,2x0,4 m, altura interna = 0,8 m. Af_12/2020
98105 | 797.94 | un | Caixa de gordura dupla (capacidade: 126 l), retangular, em alvenaria com tijolos cerâmicos maciços, dimensões internas = 0,4x0,7 m, altura interna = 0,8 m. Af_12/2020
98106 | 1324.97 | un | Caixa de gordura especial (capacidade: 312 l - para até 146 pessoas servidas no pico), retangular, em alvenaria com tijolos cerâmicos maciços, dimensões internas = 0,4x1,2 m, altura interna = 1 m. Af_12/2020
98107 | 294.35 | un | Caixa de gordura simples (capacidade: 36 l), retangular, em alvenaria com blocos de concreto, dimensões internas = 0,2x0,4 m, altura interna = 0,8 m. Af_12/2020
98108 | 521.87 | un | Caixa de gordura dupla (capacidade: 126 l), retangular, em alvenaria com blocos de concreto, dimensões internas = 0,4x0,7 m, altura interna = 0,8 m. Af_12/2020
99250 | 210.29 | un | Caixa enterrada hidráulica retangular em alvenaria com tijolos cerâmicos maciços, dimensões internas: 0,3x0,3x0,3 m para rede de drenagem. Af_12/2020
99251 | 334.54 | un | Caixa enterrada hidráulica retangular em alvenaria com tijolos cerâmicos maciços, dimensões internas: 0,4x0,4x0,4 m para rede de drenagem. Af_12/2020
99253 | 662.73 | un | Caixa enterrada hidráulica retangular em alvenaria com tijolos cerâmicos maciços, dimensões internas: 0,6x0,6x0,6 m para rede de drenagem. Af_12/2020
99255 | 907.46 | un | Caixa enterrada hidráulica retangular em alvenaria com tijolos cerâmicos maciços, dimensões internas: 0,8x0,8x0,6 m para rede de drenagem. Af_12/2020
99257 | 1072.41 | un | Caixa enterrada hidráulica retangular em alvenaria com tijolos cerâmicos maciços, dimensões internas: 1x1x0,6 m para rede de drenagem. Af_12/2020
99258 | 240.56 | un | Caixa enterrada hidráulica retangular, em alvenaria com blocos de concreto, dimensões internas: 0,4x0,4x0,4 m para rede de drenagem. Af_12/2020
99260 | 448.64 | un | Caixa enterrada hidráulica retangular, em alvenaria com blocos de concreto, dimensões internas: 0,6x0,6x0,6 m para rede de drenagem. Af_12/2020
99262 | 634.27 | un | Caixa enterrada hidráulica retangular, em alvenaria com blocos de concreto, dimensões internas: 0,8x0,8x0,6 m para rede de drenagem. Af_12/2020
99264 | 749.14 | un | Caixa enterrada hidráulica retangular, em alvenaria com blocos de concreto, dimensões internas: 1x1x0,6 m para rede de drenagem. Af_12/2020
102587 | 3.2 | un | Furo em caixa d'água com espessura de 2 até 5 mm e diâmetro de 15 mm. Af_06/2021
102588 | 4.64 | un | Furo em caixa d'água com espessura de 6 até 8 mm e diâmetro de 15 mm. Af_06/2021
102589 | 3.56 | un | Furo em caixa d'água com espessura de 2 até 5 mm e diâmetro de 20 mm. Af_06/2021
102590 | 5 | un | Furo em caixa d'água com espessura de 6 até 8 mm e diâmetro de 20 mm. Af_06/2021
102591 | 3.93 | un | Furo em caixa d'água com espessura de 2 até 5 mm e diâmetro de 25 mm. Af_06/2021
102592 | 5.36 | un | Furo em caixa d'água com espessura de 6 até 8 mm e diâmetro de 25 mm. Af_06/2021
102593 | 4.43 | un | Furo em caixa d'água com espessura de 2 até 5 mm e diâmetro de 32 mm. Af_06/2021
102594 | 5.87 | un | Furo em caixa d'água com espessura de 6 até 8 mm e diâmetro de 32 mm. Af_06/2021
102595 | 5.01 | un | Furo em caixa d'água com espessura de 2 até 5 mm e diâmetro de 40 mm. Af_06/2021
102596 | 6.45 | un | Furo em caixa d'água com espessura de 6 até 8 mm e diâmetro de 40 mm. Af_06/2021
102597 | 5.74 | un | Furo em caixa d'água com espessura de 2 até 5 mm e diâmetro de 50 mm. Af_06/2021
102598 | 7.16 | un | Furo em caixa d'água com espessura de 6 até 8 mm e diâmetro de 50 mm. Af_06/2021
102599 | 6.45 | un | Furo em caixa d'água com espessura de 2 até 5 mm e diâmetro de 60 mm. Af_06/2021
102600 | 7.89 | un | Furo em caixa d'água com espessura de 6 até 8 mm e diâmetro de 60 mm. Af_06/2021
102601 | 7.54 | un | Furo em caixa d'água com espessura de 2 até 5 mm e diâmetro de 75 mm. Af_06/2021
102602 | 8.97 | un | Furo em caixa d'água com espessura de 6 até 8 mm e diâmetro de 75 mm. Af_06/2021
102603 | 9.35 | un | Furo em caixa d'água com espessura de 2 até 5 mm e diâmetro de 100 mm. Af_06/2021
102604 | 10.78 | un | Furo em caixa d'água com espessura de 6 até 8 mm e diâmetro de 100 mm. Af_06/2021
102605 | 232.04 | un | Caixa d´água em polietileno, 500 litros - fornecimento e instalação. Af_06/2021
102606 | 395.6 | un | Caixa d´água em polietileno, 750 litros - fornecimento e instalação. Af_06/2021
102607 | 402.67 | un | Caixa d´água em polietileno, 1000 litros - fornecimento e instalação. Af_06/2021
102608 | 812.97 | un | Caixa d´água em polietileno, 1500 litros - fornecimento e instalação. Af_06/2021
102609 | 915.16 | un | Caixa d´água em polietileno, 2000 litros - fornecimento e instalação. Af_06/2021
102611 | 362.77 | un | Caixa d´água em poliéster reforçado com fibra de vidro, 500 litros - fornecimento e instalação. Af_06/2021
102613 | 498.37 | un | Caixa d´água em poliéster reforçado com fibra de vidro, 1000 litros - fornecimento e instalação. Af_06/2021
102614 | 806.24 | un | Caixa d´água em poliéster reforçado com fibra de vidro, 1500 litros - fornecimento e instalação. Af_06/2021
102615 | 1038.97 | un | Caixa d´água em poliéster reforçado com fibra de vidro, 2000 litros - fornecimento e instalação. Af_06/2021
102617 | 2754.83 | un | Caixa d´água em poliéster reforçado com fibra de vidro, 5000 litros - fornecimento e instalação. Af_06/2021
102619 | 5211.91 | un | Caixa d´água em poliéster reforçado com fibra de vidro, 10000 litros - fornecimento e instalação. Af_06/2021
102622 | 568.44 | un | Caixa d´água em polietileno, 500 litros (inclusos tubos, conexões e torneira de bóia) - fornecimento e instalação. Af_06/2021
102623 | 793.42 | un | Caixa d´água em polietileno, 1000 litros (inclusos tubos, conexões e torneira de bóia) - fornecimento e instalação. Af_06/2021
89482 | 34.65 | un | Caixa sifonada, pvc, dn 100 x 100 x 50 mm, fornecida e instalada em ramais de encaminhamento de água pluvial. Af_12/2014
89491 | 80.79 | un | Caixa sifonada, pvc, dn 150 x 185 x 75 mm, fornecida e instalada em ramais de encaminhamento de água pluvial. Af_12/2014
89495 | 13.84 | un | Ralo sifonado, pvc, dn 100 x 40 mm, junta soldável, fornecido e instalado em ramais de encaminhamento de água pluvial. Af_12/2014
89707 | 39.4 | un | Caixa sifonada, pvc, dn 100 x 100 x 50 mm, junta elástica, fornecida e instalada em ramal de descarga ou em ramal de esgoto sanitário. Af_12/2014
89708 | 88.41 | un | Caixa sifonada, pvc, dn 150 x 185 x 75 mm, junta elástica, fornecida e instalada em ramal de descarga ou em ramal de esgoto sanitário. Af_12/2014
89709 | 15.45 | un | Ralo sifonado, pvc, dn 100 x 40 mm, junta soldável, fornecido e instalado em ramal de descarga ou em ramal de esgoto sanitário. Af_12/2014
89710 | 13.03 | un | Ralo seco, pvc, dn 100 x 40 mm, junta soldável, fornecido e instalado em ramal de descarga ou em ramal de esgoto sanitário. Af_12/2014
86872 | 602.7 | un | Tanque de louça branca com coluna, 30l ou equivalente - fornecimento e instalação. Af_01/2020
86874 | 417.4 | un | Tanque de louça branca suspenso, 18l ou equivalente - fornecimento e instalação. Af_01/2020
86875 | 469.47 | un | Tanque de mármore sintético com coluna, 22l ou equivalente fornecimento e instalação. Af_01/2020
86876 | 272.76 | un | Tanque de mármore sintético suspenso, 22l ou equivalente - fornecimento e instalação. Af_01/2020
86877 | 71.42 | un | Válvula em metal cromado 1.1/2 x 1.1/2 para tanque ou lavatório, com ou sem ladrão - fornecimento e instalação. Af_01/2020
86878 | 77.03 | un | Válvula em metal cromado tipo americana 3.1/2 x 1.1/2 para pia - fornecimento e instalação. Af_01/2020
86879 | 7.17 | un | Válvula em plástico 1 para pia, tanque ou lavatório, com ou sem ladrão - fornecimento e instalação. Af_01/2020
86880 | 19.2 | un | Válvula em plástico cromado tipo americana 3.1/2 x 1.1/2 sem adaptador para pia - fornecimento e instalação. Af_01/2020
86881 | 217.52 | un | Sifão do tipo garrafa em metal cromado 1 x 1.1/2 - fornecimento e instalação. Af_01/2020
86882 | 19.74 | un | Sifão do tipo garrafa/copo em pvc 1.1/4 x 1.1/2 - fornecimento e instalação. Af_01/2020
86883 | 11.31 | un | Sifão do tipo flexível em pvc 1 x 1.1/2 - fornecimento e instalação. Af_01/2020
86884 | 8.87 | un | Engate flexível em plástico branco, 1/2 x 30cm - fornecimento e instalação. Af_01/2020
86885 | 10.98 | un | Engate flexível em plástico branco, 1/2 x 40cm - fornecimento e instalação. Af_01/2020
86886 | 52.86 | un | Engate flexível em inox, 1/2 x 30cm - fornecimento e instalação. Af_01/2020
86887 | 57.38 | un | Engate flexível em inox, 1/2 x 40cm - fornecimento e instalação. Af_01/2020
86888 | 398.89 | un | Vaso sanitário sifonado com caixa acoplada louça branca - fornecimento e instalação. Af_01/2020
86889 | 671.8 | un | Bancada de granito cinza polido, de 1,50 x 0,60 m, para pia de cozinha - fornecimento e instalação. Af_01/2020
86893 | 663.68 | un | Bancada de mármore branco polido, de 1,50 x 0,60 m, para pia de cozinha - fornecimento e instalação. Af_01/2020
86894 | 274.42 | un | Bancada de mármore sintético, de 120 x 60cm, com cuba integrada - fornecimento e instalação. Af_01/2020
86895 | 332.25 | un | Bancada de granito cinza polido, de 0,50 x 0,60 m, para lavatório - fornecimento e instalação. Af_01/2020
86899 | 329.21 | un | Bancada de mármore branco polido, de 0,50 x 0,60 m, para lavatório - fornecimento e instalação. Af_01/2020
86900 | 183.35 | un | Cuba de embutir retangular de aço inoxidável, 46 x 30 x 12 cm - fornecimento e instalação. Af_01/2020
86901 | 122.86 | un | Cuba de embutir oval em louça branca, 35 x 50cm ou equivalente - fornecimento e instalação. Af_01/2020
86902 | 284.49 | un | Lavatório louça branca com coluna, *44 x 35,5* cm, padrão popular - fornecimento e instalação. Af_01/2020
86903 | 320.2 | un | Lavatório louça branca com coluna, 45 x 55cm ou equivalente, padrão médio - fornecimento e instalação. Af_01/2020
86904 | 128.38 | un | Lavatório louça branca suspenso, 29,5 x 39cm ou equivalente, padrão popular - fornecimento e instalação. Af_01/2020
86905 | 398.13 | un | Aparelho misturador de mesa para lavatório, padrão médio - fornecimento e instalação. Af_01/2020
86906 | 73.65 | un | Torneira cromada de mesa, 1/2 ou 3/4, para lavatório, padrão popular - fornecimento e instalação. Af_01/2020
86908 | 476.44 | un | Aparelho misturador de mesa para pia de cozinha, padrão médio - fornecimento e instalação. Af_01/2020
86909 | 127.92 | un | Torneira cromada tubo móvel, de mesa, 1/2 ou 3/4, para pia de cozinha, padrão alto - fornecimento e instalação. Af_01/2020
86910 | 125.88 | un | Torneira cromada tubo móvel, de parede, 1/2 ou 3/4, para pia de cozinha, padrão médio - fornecimento e instalação. Af_01/2020
86911 | 86.19 | un | Torneira cromada longa, de parede, 1/2 ou 3/4, para pia de cozinha, padrão popular - fornecimento e instalação. Af_01/2020
86913 | 54.06 | un | Torneira cromada 1/2 ou 3/4 para tanque, padrão popular - fornecimento e instalação. Af_01/2020
86914 | 96.81 | un | Torneira cromada 1/2 ou 3/4 para tanque, padrão médio - fornecimento e instalação. Af_01/2020
86915 | 140.91 | un | Torneira cromada de mesa, 1/2 ou 3/4, para lavatório, padrão médio - fornecimento e instalação. Af_01/2020
86916 | 31.33 | un | Torneira plástica 3/4 para tanque - fornecimento e instalação. Af_01/2020
86919 | 782.24 | un | Tanque de louça branca com coluna, 30l ou equivalente, incluso sifão flexível em pvc, válvula metálica e torneira de metal cromado padrão médio - fornecimento e instalação. Af_01/2020
86920 | 675.24 | un | Tanque de louça branca com coluna, 30l ou equivalente, incluso sifão flexível em pvc, válvula plástica e torneira de metal cromado padrão popular - fornecimento e instalação. Af_01/2020
86921 | 652.51 | un | Tanque de louça branca com coluna, 30l ou equivalente, incluso sifão flexível em pvc, válvula plástica e torneira de plástico - fornecimento e instalação. Af_01/2020
86922 | 803.15 | un | Tanque de louça branca suspenso, 18l ou equivalente, incluso sifão tipo garrafa em metal cromado, válvula metálica e torneira de metal cromado padrão médio - fornecimento e instalação. Af_01/2020
86923 | 498.37 | un | Tanque de louça branca suspenso, 18l ou equivalente, incluso sifão tipo garrafa em pvc, válvula plástica e torneira de metal cromado padrão popular - fornecimento e instalação. Af_01/2020
86924 | 475.64 | un | Tanque de louça branca suspenso, 18l ou equivalente, incluso sifão tipo garrafa em pvc, válvula plástica e torneira de plástico - fornecimento e instalação. Af_01/2020
86925 | 542.01 | un | Tanque de mármore sintético com coluna, 22l ou equivalente, incluso sifão flexível em pvc, válvula plástica e torneira de metal cromado padrão popular - fornecimento e instalação. Af_01/2020
86926 | 519.28 | un | Tanque de mármore sintético com coluna, 22l ou equivalente, incluso sifão flexível em pvc, válvula plástica e torneira de plástico - fornecimento e instalação. Af_01/2020
86927 | 353.73 | un | Tanque de mármore sintético suspenso, 22l ou equivalente, incluso sifão tipo garrafa em pvc, válvula plástica e torneira de metal cromado padrão popular - fornec. E instalação. Af_01/2020
86928 | 331 | un | Tanque de mármore sintético suspenso, 22l ou equivalente, incluso sifão tipo garrafa em pvc, válvula plástica e torneira de plástico - fornecimento e instalação. Af_01/2020
86929 | 345.3 | un | Tanque de mármore sintético suspenso, 22l ou equivalente, incluso sifão flexível em pvc, válvula plástica e torneira de metal cromado padrão popular - fornecimento e instalação. Af_01/2020
86930 | 322.57 | un | Tanque de mármore sintético suspenso, 22l ou equivalente, incluso sifão flexível em pvc, válvula plástica e torneira de plástico - fornecimento e instalação. Af_01/2020
86931 | 409.87 | un | Vaso sanitário sifonado com caixa acoplada louça branca, incluso engate flexível em plástico branco, 1/2 x 40cm - fornecimento e instalação. Af_01/2020
86932 | 456.27 | un | Vaso sanitário sifonado com caixa acoplada louça branca - padrão médio, incluso engate flexível em metal cromado, 1/2 x 40cm - fornecimento e instalação. Af_01/2020
86933 | 399.55 | un | Bancada de mármore sintético 120 x 60cm, com cuba integrada, incluso sifão tipo garrafa em pvc, válvula em plástico cromado tipo americana e torneira cromada longa, de parede, padrão popular - fornecimento e instalação. Af_01/2020
86934 | 391.12 | un | Bancada de mármore sintético 120 x 60cm, com cuba integrada, incluso sifão tipo flexível em pvc, válvula em plástico cromado tipo americana e torneira cromada longa, de parede, padrão popular - fornecimento e instalação. Af_01/2020
86935 | 271.69 | un | Cuba de embutir de aço inoxidável média, incluso válvula tipo americana em metal cromado e sifão flexível em pvc - fornecimento e instalação. Af_01/2020
86936 | 477.9 | un | Cuba de embutir de aço inoxidável média, incluso válvula tipo americana e sifão tipo garrafa em metal cromado - fornecimento e instalação. Af_01/2020
86937 | 205.59 | un | Cuba de embutir oval em louça branca, 35 x 50cm ou equivalente, incluso válvula em metal cromado e sifão flexível em pvc - fornecimento e instalação. Af_01/2020
86938 | 411.8 | un | Cuba de embutir oval em louça branca, 35 x 50cm ou equivalente, incluso válvula e sifão tipo garrafa em metal cromado - fornecimento e instalação. Af_01/2020
86939 | 385.49 | un | Lavatório louça branca com coluna, *44 x 35,5* cm, padrão popular, incluso sifão flexível em pvc, válvula e engate flexível 30cm em plástico e com torneira cromada padrão popular - fornecimento e instalação. Af_01/2020
86940 | 1122.03 | un | Lavatório louça branca com coluna, 45 x 55cm ou equivalente, padrão médio, incluso sifão tipo garrafa, válvula e engate flexível de 40cm em metal cromado, com aparelho misturador padrão médio - fornecimento e instalação. Af_01/2020
86941 | 807.43 | un | Lavatório louça branca com coluna, 45 x 55cm ou equivalente, padrão médio, incluso sifão tipo garrafa, válvula e engate flexível de 40cm em metal cromado, com torneira cromada de mesa, padrão médio - fornecimento e instalação. Af_01/2020
86942 | 237.81 | un | Lavatório louça branca suspenso, 29,5 x 39cm ou equivalente, padrão popular, incluso sifão tipo garrafa em pvc, válvula e engate flexível 30cm em plástico e torneira cromada de mesa, padrão popular - fornecimento e instalação. Af_01/2020
86943 | 229.38 | un | Lavatório louça branca suspenso, 29,5 x 39cm ou equivalente, padrão popular, incluso sifão flexível em pvc, válvula e engate flexível 30cm em plástico e torneira cromada de mesa, padrão popular - fornecimento e instalação. Af_01/2020
86947 | 1253.9 | un | Bancada mármore branco, 50 x 60 cm, incluso cuba de embutir oval em louça branca 35 x 50 cm, válvula, sifão tipo garrafa e engate flexível 40 cm em metal cromado e aparelho misturador de mesa, padrão médio - fornec. E instalação. Af_01/2020
93396 | 620.36 | un | Bancada granito cinza, 50 x 60 cm, incl. Cuba de embutir oval louça branca 35 x 50 cm, válvula metal cromado, sifão flexível pvc, engate 30 cm flexível plástico e torneira cromada de mesa, padrão popular - fornec. E instalação. Af_01/2020
93441 | 1038.55 | un | Bancada granito cinza 150 x 60 cm, com cuba de embutir de aço, válvula americana em metal, sifão flexível em pvc, engate flexível 30 cm, torneira cromada longa, de parede, 1/2 ou 3/4, p/ cozinha, padrão popular - fornec. E instalação. Af_01/2020
93442 | 1278.37 | un | Bancada mármore branco 150 x 60 cm, com cuba de embutir de aço, válvula americana e sifão tipo garrafa em metal , engate flexível 30 cm, torneira cromada, de mesa, 1/2 ou 3/4, para pia cozinha, padrão alto - fornec. E instalação. Af_01/2020
95469 | 250.64 | un | Vaso sanitario sifonado convencional com louça branca - fornecimento e instalação. Af_01/2020
95470 | 258.2 | un | Vaso sanitario sifonado convencional com louça branca, incluso conjunto de ligação para bacia sanitária ajustável - fornecimento e instalação. Af_10/2016
95471 | 615.37 | un | Vaso sanitario sifonado convencional para pcd sem furo frontal com louça branca sem assento - fornecimento e instalação. Af_01/2020
95472 | 622.93 | un | Vaso sanitario sifonado convencional para pcd sem furo frontal com louça branca sem assento, incluso conjunto de ligação para bacia sanitária ajustável - fornecimento e instalação. Af_01/2020
95542 | 39.37 | un | Porta toalha rosto em metal cromado, tipo argola, incluso fixação. Af_01/2020
95543 | 65.9 | un | Porta toalha banho em metal cromado, tipo barra, incluso fixação. Af_01/2020
95544 | 48.33 | un | Papeleira de parede em metal cromado sem tampa, incluso fixação. Af_01/2020
95545 | 47.38 | un | Saboneteira de parede em metal cromado, incluso fixação. Af_01/2020
95546 | 159.82 | un | Kit de acessorios para banheiro em metal cromado, 5 pecas, incluso fixação. Af_01/2020
95547 | 62.88 | un | Saboneteira plastica tipo dispenser para sabonete liquido com reservatorio 800 a 1500 ml, incluso fixação. Af_01/2020
100848 | 445.04 | un | Vaso sanitário infantil louça branca - fornecimento e instalacao. Af_01/2020
100849 | 40.53 | un | Assento sanitário convencional - fornecimento e instalacao. Af_01/2020
100851 | 80.57 | un | Assento sanitário infantil - fornecimento e instalacao. Af_01/2020
100852 | 201.15 | un | Cuba de embutir retangular de aço inoxidável, 56 x 33 x 12 cm - fornecimento e instalação. Af_01/2020
100853 | 338.41 | un | Torneira cromada de mesa para lavatorio, tipo monocomando. Af_01/2020
100854 | 1762.4 | un | Torneira cromada de mesa para lavatório com sensor de presenca. Af_01/2020
100855 | 47.38 | un | Saboneteira de parede em plastico abs com acabamento cromado e acrilico, incluso fixação. Af_01/2020
100856 | 37.42 | un | Manopla e canopla cromada  fornecimento e instalação. Af_01/2020
100857 | 516.66 | un | Acabamento monocomando para chuveiro  fornecimento e instalação. Af_01/2020
100858 | 541.11 | un | Mictório sifonado louça branca  padrão médio  fornecimento e instalação. Af_01/2020
100859 | 803.75 | un | Mictório sifonado louça branca para entrada de água embutida  padrão alto  fornecimento e instalação. Af_01/2020
100860 | 69.52 | un | Chuveiro elétrico comum corpo plástico, tipo ducha  fornecimento e instalação. Af_01/2020
100861 | 42.42 | un | Suporte mão francesa em aço, abas iguais 30 cm, capacidade minima 60 kg, branco - fornecimento e instalação. Af_01/2020
100862 | 47.4 | un | Suporte mão francesa em aco, abas iguais 40 cm, capacidade minima 70 kg, branco - fornecimento e instalação. Af_01/2020
100863 | 572.47 | un | Barra de apoio em "l", em aco inox polido 70 x 70 cm, fixada na parede - fornecimento e instalacao. Af_01/2020
100864 | 623.59 | un | Barra de apoio em "l", em aco inox polido 80 x 80 cm, fixada na parede - fornecimento e instalacao. Af_01/2020
100865 | 530.45 | un | Barra de apoio lateral articulada, com trava, em aco inox polido, fixada na parede - fornecimento e instalação. Af_01/2020
100866 | 303.26 | un | Barra de apoio reta, em aco inox polido, comprimento 60cm, fixada na parede - fornecimento e instalação. Af_01/2020
100867 | 320.11 | un | Barra de apoio reta, em aco inox polido, comprimento 70 cm, fixada na parede - fornecimento e instalação. Af_01/2020
100868 | 331.33 | un | Barra de apoio reta, em aco inox polido, comprimento 80 cm, fixada na parede - fornecimento e instalação. Af_01/2020
100869 | 339.93 | un | Barra de apoio reta, em aco inox polido, comprimento 90 cm, fixada na parede - fornecimento e instalação. Af_01/2020
100870 | 287.09 | un | Barra de apoio reta, em aluminio, comprimento 60 cm, fixada na parede - fornecimento e instalação. Af_01/2020
100871 | 307.07 | un | Barra de apoio reta, em aluminio, comprimento 70 cm, fixada na parede - fornecimento e instalação. Af_01/2020
100872 | 319.83 | un | Barra de apoio reta, em aluminio, comprimento 80 cm, fixada na parede - fornecimento e instalação. Af_01/2020
100873 | 327.8 | un | Barra de apoio reta, em aluminio, comprimento 90 cm, fixada na parede - fornecimento e instalação. Af_01/2020
100874 | 303.26 | un | Puxador para pcd, fixado na porta - fornecimento e instalação. Af_01/2020
100875 | 982.76 | un | Banco articulado, em aco inox, para pcd, fixado na parede - fornecimento e instalação. Af_01/2020
100878 | 531.24 | un | Vaso sanitário sifonado com caixa acoplada, louça branca - padrão alto - fornecimento e instalação. Af_01/2020
98052 | 1669.58 | un | Tanque séptico circular, em concreto pré-moldado, diâmetro interno = 1,10 m, altura interna = 2,50 m, volume útil: 2138,2 l (para 5 contribuintes). Af_12/2020
98053 | 2274.66 | un | Tanque séptico circular, em concreto pré-moldado, diâmetro interno = 1,40 m, altura interna = 2,50 m, volume útil: 3463,6 l (para 13 contribuintes). Af_12/2020
98054 | 3553.23 | un | Tanque séptico circular, em concreto pré-moldado, diâmetro interno = 1,88 m, altura interna = 2,50 m, volume útil: 6245,8 l (para 32 contribuintes). Af_12/2020
98055 | 4822.86 | un | Tanque séptico circular, em concreto pré-moldado, diâmetro interno = 2,38 m, altura interna = 2,50 m, volume útil: 10009,8 l (para 69 contribuintes). Af_12/2020
98056 | 5557.99 | un | Tanque séptico circular, em concreto pré-moldado, diâmetro interno = 2,38 m, altura interna = 3,0 m, volume útil: 12234,2 l (para 86 contribuintes). Af_12/2020
98057 | 6608.05 | un | Tanque séptico circular, em concreto pré-moldado, diâmetro interno = 2,88 m, altura interna = 2,50 m, volume útil: 14657,4 l (para 105 contribuintes). Af_12/2020
98058 | 1513.82 | un | Filtro anaeróbio circular, em concreto pré-moldado, diâmetro interno = 1,10 m, altura interna = 1,50 m, volume útil: 1140,4 l (para 5 contribuintes). Af_12/2020
98059 | 3171.31 | un | Filtro anaeróbio circular, em concreto pré-moldado, diâmetro interno = 1,88 m, altura interna = 1,50 m, volume útil: 3331,1 l (para 19 contribuintes). Af_12/2020
98060 | 4455.69 | un | Filtro anaeróbio circular, em concreto pré-moldado, diâmetro interno = 2,38 m, altura interna = 1,50 m, volume útil: 5338,6 l (para 34 contribuintes). Af_12/2020
98061 | 6168.18 | un | Filtro anaeróbio circular, em concreto pré-moldado, diâmetro interno = 2,88 m, altura interna = 1,50 m, volume útil: 7817,3 l (para 75 contribuintes). Af_12/2020
98062 | 2302.42 | un | Sumidouro circular, em concreto pré-moldado, diâmetro interno = 1,88 m, altura interna = 2,00 m, área de infiltração: 13,1 m² (para 5 contribuintes). Af_12/2020
98063 | 3489.54 | un | Sumidouro circular, em concreto pré-moldado, diâmetro interno = 2,38 m, altura interna = 2,50 m, área de infiltração: 21,3 m² (para 8 contribuintes). Af_12/2020
98064 | 3962.12 | un | Sumidouro circular, em concreto pré-moldado, diâmetro interno = 2,38 m, altura interna = 3,0 m, área de infiltração: 25 m² (para 10 contribuintes). Af_12/2020
98065 | 5466.9 | un | Sumidouro circular, em concreto pré-moldado, diâmetro interno = 2,88 m, altura interna = 3,0 m, área de infiltração: 31,4 m² (para 12 contribuintes). Af_12/2020
98066 | 6126.2 | un | Tanque séptico retangular, em alvenaria com tijolos cerâmicos maciços, dimensões internas: 1,0 x 2,0 x 1,4 m, volume útil: 2000 l (para 5 contribuintes). Af_12/2020
98067 | 8197.55 | un | Tanque séptico retangular, em alvenaria com tijolos cerâmicos maciços, dimensões internas: 1,2 x 2,4 x 1,6 m, volume útil: 3456 l (para 13 contribuintes). Af_12/2020
98068 | 11587.95 | un | Tanque séptico retangular, em alvenaria com tijolos cerâmicos maciços, dimensões internas: 1,4 x 3,2 x 1,8 m, volume útil: 6272 l (para 32 contribuintes). Af_12/2020
98069 | 15431.78 | un | Tanque séptico retangular, em alvenaria com tijolos cerâmicos maciços, dimensões internas: 1,6 x 4,4 x 1,8 m, volume útil: 9856 l (para 68 contribuintes). Af_12/2020
98070 | 17766.72 | un | Tanque séptico retangular, em alvenaria com tijolos cerâmicos maciços, dimensões internas: 1,6 x 4,8 x 2,0 m, volume útil: 12288 l (para 86 contribuintes). Af_12/2020
98071 | 19684.55 | un | Tanque séptico retangular, em alvenaria com tijolos cerâmicos maciços, dimensões internas: 1,6 x 4,6 x 2,4 m, volume útil: 14720 l (para 105 contribuintes). Af_12/2020
98072 | 5045.24 | un | Filtro anaeróbio retangular, em alvenaria com tijolos cerâmicos maciços, dimensões internas: 0,8 x 1,2 x 1,67 m, volume útil: 1152 l (para 5 contribuintes). Af_12/2020
98073 | 7757.04 | un | Filtro anaeróbio retangular, em alvenaria com tijolos cerâmicos maciços, dimensões internas: 1,2 x 1,8 x 1,67 m, volume útil: 2592 l (para 13 contribuintes). Af_12/2020
98074 | 11864.19 | un | Filtro anaeróbio retangular, em alvenaria com tijolos cerâmicos maciços, dimensões internas: 1,4 x 3,0 x 1,67 m, volume útil: 5040 l (para 32 contribuintes). Af_12/2020
98075 | 15334.58 | un | Filtro anaeróbio retangular, em alvenaria com tijolos cerâmicos maciços, dimensões internas: 1,4 x 4,2 x 1,67 m, volume útil: 7056 l (para 67 contribuintes). Af_12/2020
98076 | 17556.86 | un | Filtro anaeróbio retangular, em alvenaria com tijolos cerâmicos maciços, dimensões internas: 1,6 x 4,6 x 1,67 m, volume útil: 8832 l (para 84 contribuintes). Af_12/2020
98077 | 20604.76 | un | Filtro anaeróbio retangular, em alvenaria com tijolos cerâmicos maciços, dimensões internas: 1,6 x 5,6 x 1,67 m, volume útil: 10752 l (para 103 contribuintes). Af_12/2020
98078 | 5627.73 | un | Sumidouro retangular, em alvenaria com tijolos cerâmicos maciços, dimensões internas: 0,8 x 1,4 x 3,0 m, área de infiltração: 13,2 m² (para 5 contribuintes). Af_12/2020
98079 | 9780.3 | un | Sumidouro retangular, em alvenaria com tijolos cerâmicos maciços, dimensões internas: 1,0 x 3,0 x 3,0 m, área de infiltração: 25 m² (para 10 contribuintes). Af_12/2020
98080 | 12445.27 | un | Sumidouro retangular, em alvenaria com tijolos cerâmicos maciços, dimensões internas: 1,6 x 3,4 x 3,0 m, área de infiltração: 32,9 m² (para 13 contribuintes). Af_12/2020
98081 | 18335.42 | un | Sumidouro retangular, em alvenaria com tijolos cerâmicos maciços, dimensões internas: 1,6 x 5,8 x 3,0 m, área de infiltração: 50 m² (para 20 contribuintes). Af_12/2020
98082 | 4079.84 | un | Tanque séptico retangular, em alvenaria com blocos de concreto, dimensões internas: 1,0 x 2,0 x 1,4 m, volume útil: 2000 l (para 5 contribuintes). Af_12/2020
98083 | 5389.54 | un | Tanque séptico retangular, em alvenaria com blocos de concreto, dimensões internas: 1,2 x 2,4 x 1,6 m, volume útil: 3456 l (para 13 contribuintes). Af_12/2020
98084 | 7564.53 | un | Tanque séptico retangular, em alvenaria com blocos de concreto, dimensões internas: 1,4 x 3,2 x 1,8 m, volume útil: 6272 l (para 32 contribuintes). Af_12/2020
98085 | 10242 | un | Tanque séptico retangular, em alvenaria com blocos de concreto, dimensões internas: 1,6 x 4,4 x 1,8 m, volume útil: 9856 l (para 68 contribuintes). Af_12/2020
98086 | 11582.58 | un | Tanque séptico retangular, em alvenaria com blocos de concreto, dimensões internas: 1,6 x 4,8 x 2,0 m, volume útil: 12288 l (para 86 contribuintes). Af_12/2020
98087 | 12406.67 | un | Tanque séptico retangular, em alvenaria com blocos de concreto, dimensões internas: 1,6 x 4,6 x 2,4 m, volume útil: 14720 l (para 105 contribuintes). Af_12/2020
98088 | 3479.62 | un | Filtro anaeróbio retangular, em alvenaria com blocos de concreto, dimensões internas: 0,8 x 1,2 x 1,67 m, volume útil: 1152 l (para 5 contribuintes). Af_12/2020
98089 | 5474.14 | un | Filtro anaeróbio retangular, em alvenaria com blocos de concreto, dimensões internas: 1,2 x 1,8 x 1,67 m, volume útil: 2592 l (para 13 contribuintes). Af_12/2020
98090 | 8561.32 | un | Filtro anaeróbio retangular, em alvenaria com blocos de concreto, dimensões internas: 1,4 x 3,0 x 1,67 m, volume útil: 5040 l (para 32 contribuintes). Af_12/2020
98091 | 11036.43 | un | Filtro anaeróbio retangular, em alvenaria com blocos de concreto, dimensões internas: 1,4 x 4,2 x 1,67 m, volume útil: 7056 l (para 67 contribuintes). Af_12/2020
98092 | 12942.4 | un | Filtro anaeróbio retangular, em alvenaria com blocos de concreto, dimensões internas: 1,6 x 4,6 x 1,67 m, volume útil: 8832 l (para 84 contribuintes). Af_12/2020
98093 | 15263.53 | un | Filtro anaeróbio retangular, em alvenaria com blocos de concreto, dimensões internas: 1,6 x 5,6 x 1,67 m, volume útil: 10752 l (para 103 contribuintes). Af_12/2020
98094 | 2895.56 | un | Sumidouro retangular, em alvenaria com blocos de concreto, dimensões internas: 0,8 x 1,4 x 3,0 m, área de infiltração: 13,2 m² (para 5 contribuintes). Af_12/2020
98099 | 4943.17 | un | Sumidouro retangular, em alvenaria com blocos de concreto, dimensões internas: 1,0 x 3,0 x 3,0 m, área de infiltração: 25 m² (para 10 contribuintes). Af_12/2020
98100 | 6438.67 | un | Sumidouro retangular, em alvenaria com blocos de concreto, dimensões internas: 1,6 x 3,4 x 3,0 m, área de infiltração: 32,9 m² (para 13 contribuintes). . Af_12/2020
98101 | 9501.84 | un | Sumidouro retangular, em alvenaria com blocos de concreto, dimensões internas: 1,6 x 5,8 x 3,0 m, área de infiltração: 50 m² (para 20 contribuintes). . Af_12/2020
98109 | 848.6 | un | Caixa de gordura especial (capacidade: 312 l - para até 146 pessoas servidas no pico), retangular, em alvenaria com blocos de concreto, dimensões internas = 0,4x1,2 m, altura interna = 1 m. Af_12/2020
98110 | 374.43 | un | Caixa de gordura pequena (capacidade: 19 l), circular, em pvc, diâmetro interno= 0,3 m. Af_12/2020
98111 | 52.18 | un | Caixa de inspeção para aterramento, circular, em polietileno, diâmetro interno = 0,3 m. Af_12/2020
98112 | 140.53 | un | Til (tubo de inspeção e limpeza) condominial para esgoto, em pvc, dn 100 x 100 mm. Af_12/2020
98114 | 739.21 | un | Tampa circular para esgoto e drenagem, em ferro fundido, diâmetro interno = 0,6 m. Af_12/2020
98115 | 164.87 | un | Tampa circular para esgoto e drenagem, em concreto pré-moldado, diâmetro interno = 0,6 m. Af_12/2020
89957 | 142.28 | un | Ponto de consumo terminal de água fria (subramal) com tubulação de pvc, dn 25 mm, instalado em ramal de água, inclusos rasgo e chumbamento em alvenaria. Af_12/2014
89959 | 251.3 | un | Ponto de consumo terminal de água quente (subramal) com tubulação de cpvc, dn 22 mm, instalado em ramal de água, inclusos rasgo e chumbamento em alvenaria. Af_12/2014
89349 | 19.03 | un | Registro de pressão bruto, latão, roscável, 1/2" - fornecimento e instalação. Af_08/2021
89351 | 23.86 | un | Registro de pressão bruto, latão, roscável, 3/4'' - fornecimento e instalação. Af_08/2021
89352 | 25.47 | un | Registro de gaveta bruto, latão, roscável, 1/2" - fornecimento e instalação. Af_08/2021
89353 | 28.47 | un | Registro de gaveta bruto, latão, roscável, 3/4" - fornecimento e instalação. Af_08/2021
89354 | 533.98 | un | Misturador monocomando para chuveiro, base bruta e acabamento cromado - fornecimento e instalação. Af_08/2021
89969 | 34.4 | un | Kit de registro de pressão bruto de latão ½", inclusive conexões, roscável, instalado em ramal de água fria - fornecimento e instalação. Af_12/2014
89970 | 38.59 | un | Kit de registro de pressão bruto de latão ¾", inclusive conexões, roscável, instalado em ramal de água fria - fornecimento e instalação. Af_12/2014
89971 | 37.07 | un | Kit de registro de gaveta bruto de latão ½", inclusive conexões, roscável, instalado em ramal de água fria - fornecimento e instalação. Af_12/2014
89972 | 42.29 | un | Kit de registro de gaveta bruto de latão ¾", inclusive conexões, roscável, instalado em ramal de água fria - fornecimento e instalação. Af_12/2014
89973 | 751.55 | un | Kit de misturador base bruta de latão ¾" monocomando para chuveiro, inclusive conexões, instalado em ramal de água - fornecimento e instalação. Af_12/2014
89974 | 279.27 | un | Kit de tê misturador em cpvc ¾" com duplo comando para chuveiro, inclusive conexões, instalado em ramal de água - fornecimento e instalação. Af_12/2014
89984 | 60.35 | un | Registro de pressão bruto, latão, roscável, 1/2", com acabamento e canopla cromados - fornecimento e instalação. Af_08/2021
89985 | 63.88 | un | Registro de pressão bruto, latão, roscável, 3/4", com acabamento e canopla cromados - fornecimento e instalação. Af_08/2021
89986 | 58.87 | un | Registro de gaveta bruto, latão, roscável, 1/2", com acabamento e canopla cromados - fornecimento e instalação. Af_08/2021
89987 | 67.11 | un | Registro de gaveta bruto, latão, roscável, 3/4", com acabamento e canopla cromados - fornecimento e instalação. Af_08/2021
90371 | 29.47 | un | Registro de esfera, pvc, roscável, com volante, 3/4" - fornecimento e instalação. Af_08/2021
94489 | 30.01 | un | Registro de esfera, pvc, soldável, com volante, dn 25 mm - fornecimento e instalação. Af_08/2021
94490 | 44.49 | un | Registro de esfera, pvc, soldável, com volante, dn 32 mm - fornecimento e instalação. Af_08/2021
94491 | 60.7 | un | Registro de esfera, pvc, soldável, com volante, dn 40 mm - fornecimento e instalação. Af_08/2021
94492 | 62.42 | un | Registro de esfera, pvc, soldável, com volante, dn 50 mm - fornecimento e instalação. Af_08/2021
94493 | 114.44 | un | Registro de esfera, pvc, soldável, com volante, dn 60 mm - fornecimento e instalação. Af_08/2021
94495 | 43.73 | un | Registro de gaveta bruto, latão, roscável, 1" - fornecimento e instalação. Af_08/2021
94496 | 59.58 | un | Registro de gaveta bruto, latão, roscável, 1 1/4" - fornecimento e instalação. Af_08/2021
94497 | 75.58 | un | Registro de gaveta bruto, latão, roscável, 1 1/2" - fornecimento e instalação. Af_08/2021
94498 | 104 | un | Registro de gaveta bruto, latão, roscável, 2" - fornecimento e instalação. Af_08/2021
94499 | 204.01 | un | Registro de gaveta bruto, latão, roscável, 2 1/2" - fornecimento e instalação. Af_08/2021
94500 | 247.88 | un | Registro de gaveta bruto, latão, roscável, 3" - fornecimento e instalação. Af_08/2021
94501 | 494.85 | un | Registro de gaveta bruto, latão, roscável, 4" - fornecimento e instalação. Af_08/2021
94792 | 81.64 | un | Registro de gaveta bruto, latão, roscável, 1", com acabamento e canopla cromados - fornecimento e instalação. Af_08/2021
94793 | 111.29 | un | Registro de gaveta bruto, latão, roscável, 1 1/4", com acabamento e canopla cromados - fornecimento e instalação. Af_08/2021
94794 | 118.59 | un | Registro de gaveta bruto, latão, roscável, 1 1/2", com acabamento e canopla cromados - fornecimento e instalação. Af_08/2021
94795 | 31.27 | un | Torneira de boia para caixa d'água, roscável, 1/2" - fornecimento e instalação. Af_08/2021
94796 | 36.35 | un | Torneira de boia para caixa d'água, roscável, 3/4" - fornecimento e instalação. Af_08/2021
94797 | 73.87 | un | Torneira de boia para caixa d'água, roscável, 1" - fornecimento e instalação. Af_08/2021
94798 | 121.74 | un | Torneira de boia para caixa d'água, roscável, 1 1/4" - fornecimento e instalação. Af_08/2021
94799 | 149.74 | un | Torneira de boia para caixa d'água, roscável, 1 1/2" - fornecimento e instalação. Af_08/2021
94800 | 192.29 | un | Torneira de boia para caixa d'água, roscável, 2" - fornecimento e instalação. Af_08/2021
95248 | 36.49 | un | Válvula de esfera bruta, bronze, roscável, 1/2" - fornecimento e instalação. Af_08/2021
95249 | 43.39 | un | Válvula de esfera bruta, bronze, roscável, 3/4'' - fornecimento e instalação. Af_08/2021
95250 | 58.55 | un | Válvula de esfera bruta, bronze, roscável, 1'' - fornecimento e instalação. Af_08/2021
95251 | 86.37 | un | Válvula de esfera bruta, bronze, roscável, 1 1/4'' - fornecimento e instalação. Af_08/2021
95252 | 104.97 | un | Válvula de esfera bruta, bronze, roscável, 1 1/2'' - fornecimento e instalação. Af_08/2021
95253 | 158.77 | un | Válvula de esfera bruta, bronze, roscável, 2'' - fornecimento e instalação. Af_08/2021
99619 | 92.71 | un | Válvula de retenção horizontal, de bronze, roscável, 3/4" - fornecimento e instalação. Af_08/2021
99620 | 125.93 | un | Válvula de retenção horizontal, de bronze, roscável, 1" - fornecimento e instalação. Af_08/2021
99621 | 187.57 | un | Válvula de retenção horizontal, de bronze, roscável, 1 1/4" - fornecimento e instalação. Af_08/2021
99622 | 211.35 | un | Válvula de retenção horizontal, de bronze, roscável, 1 1/2" - fornecimento e instalação. Af_08/2021
99623 | 294.73 | un | Válvula de retenção horizontal, de bronze, roscável, 2" - fornecimento e instalação. Af_08/2021
99624 | 420 | un | Válvula de retenção horizontal, de bronze, roscável, 2 1/2" - fornecimento e instalação. Af_08/2021
99625 | 577.38 | un | Válvula de retenção horizontal, de bronze, roscável, 3" - fornecimento e instalação. Af_08/2021
99626 | 888.01 | un | Válvula de retenção horizontal, de bronze, roscável, 4" - fornecimento e instalação. Af_08/2021
99627 | 55.97 | un | Válvula de retenção vertical, de bronze, roscável, 1/2" - fornecimento e instalação. Af_08/2021
99628 | 61.29 | un | Válvula de retenção vertical, de bronze, roscável, 3/4" - fornecimento e instalação. Af_08/2021
99629 | 68.26 | un | Válvula de retenção vertical, de bronze, roscável, 1" - fornecimento e instalação. Af_08/2021
99630 | 101.43 | un | Válvula de retenção vertical, de bronze, roscável, 1 1/4" - fornecimento e instalação. Af_08/2021
99631 | 118.26 | un | Válvula de retenção vertical, de bronze, roscável, 1 1/2" - fornecimento e instalação. Af_08/2021
99632 | 170.26 | un | Válvula de retenção vertical, de bronze, roscável, 2" - fornecimento e instalação. Af_08/2021
99633 | 364.41 | un | Válvula de retenção vertical, de bronze, roscável, 3" - fornecimento e instalação. Af_08/2021
99634 | 620.06 | un | Válvula de retenção vertical, de bronze, roscável, 4" - fornecimento e instalação. Af_08/2021
99635 | 254.14 | un | Válvula de descarga metálica, base 1 1/2", acabamento metalico cromado - fornecimento e instalação. Af_08/2021
103008 | 75.61 | un | Válvula de retenção horizontal, de bronze, roscável, 1/2" - fornecimento e instalação. Af_08/2021
103009 | 268.61 | un | Válvula de retenção vertical, de bronze, roscável, 2 1/2" - fornecimento e instalação. Af_08/2021
103010 | 57.34 | un | Válvula de retenção, de bronze, pé com crivos, roscável, 3/4" - fornecimento e instalação. Af_08/2021
103011 | 64.02 | un | Válvula de retenção, de bronze, pé com crivos, roscável, 1" - fornecimento e instalação. Af_08/2021
103012 | 100.86 | un | Válvula de retenção, de bronze, pé com crivos, roscável, 1 1/4" - fornecimento e instalação. Af_08/2021
103013 | 108.72 | un | Válvula de retenção, de bronze, pé com crivos, roscável, 1 1/2" - fornecimento e instalação. Af_08/2021
103014 | 163.32 | un | Válvula de retenção, de bronze, pé com crivos, roscável, 2" - fornecimento e instalação. Af_08/2021
103015 | 288.3 | un | Válvula de retenção, de bronze, pé com crivos, roscável, 2 1/2" - fornecimento e instalação. Af_08/2021
103016 | 393.97 | un | Válvula de retenção, de bronze, pé com crivos, roscável, 3" - fornecimento e instalação. Af_08/2021
103017 | 686.84 | un | Válvula de retenção, de bronze, pé com crivos, roscável, 4" - fornecimento e instalação. Af_08/2021
103018 | 208.33 | un | Válvula de descarga metálica, base 1 1/4", acabamento metalico cromado - fornecimento e instalação. Af_08/2021
103019 | 124.19 | un | Registro ou válvula globo angular em latão, para hidrantes em instalação predial de incêndio, 45 graus, 2 1/2" - fornecimento e instalação. Af_08/2021
103029 | 32.32 | un | Registro ou regulador de gás de cozinha - fornecimento e instalação. Af_08/2021
103036 | 23.66 | un | Registro de esfera, pvc, roscável, com volante, 1/2" - fornecimento e instalação. Af_08/2021
103037 | 46.6 | un | Registro de esfera, pvc, roscável, com volante, 1" - fornecimento e instalação. Af_08/2021
103038 | 62.4 | un | Registro de esfera, pvc, roscável, com volante, 1 1/4" - fornecimento e instalação. Af_08/2021
103039 | 67.89 | un | Registro de esfera, pvc, roscável, com volante, 1 1/2" - fornecimento e instalação. Af_08/2021
103040 | 100.94 | un | Registro de esfera, pvc, roscável, com volante, 2" - fornecimento e instalação. Af_08/2021
103041 | 19.71 | un | Registro de esfera, pvc, roscável, com borboleta, 1/2" - fornecimento e instalação. Af_08/2021
103042 | 24.36 | un | Registro de esfera, pvc, roscável, com borboleta, 3/4" - fornecimento e instalação. Af_08/2021
103043 | 22.77 | un | Registro de esfera, pvc, roscável, com cabeça quadrada, 1/2" - fornecimento e instalação. Af_08/2021
103044 | 30.73 | un | Registro de esfera, pvc, roscável, com cabeça quadrada, 3/4" - fornecimento e instalação. Af_08/2021
103045 | 9.66 | un | Registro de pressão, pvc, roscável, volante simples, 1/2" - fornecimento e instalação. Af_08/2021
103046 | 23.08 | un | Registro de pressão, pvc, roscável, volante simples, 3/4" - fornecimento e instalação. Af_08/2021
103047 | 24.32 | un | Registro de esfera, pvc, soldável, com volante, dn 20 mm - fornecimento e instalação. Af_08/2021
103048 | 18.24 | un | Registro de pressão, pvc, soldável, volante simples, dn 20 mm - fornecimento e instalação. Af_08/2021
103049 | 19.88 | un | Registro de pressão, pvc, soldável, volante simples, dn 25 mm - fornecimento e instalação. Af_08/2021
103050 | 24.34 | un | Substituição de registro ou válvula, roscável, dn 20 mm. Af_08/2021
103051 | 29.75 | un | Substituição de registro ou válvula, roscável, dn 25 mm. Af_08/2021
103052 | 40.72 | un | Substituição de registro ou válvula, roscável, dn 32 mm. Af_08/2021
95634 | 173 | un | Kit cavalete para medição de água - entrada principal, em pvc soldável dn 20 (½") fornecimento e instalação (exclusive hidrômetro). Af_11/2016
95635 | 186.27 | un | Kit cavalete para medição de água - entrada principal, em pvc soldável dn 25 (¾") fornecimento e instalação (exclusive hidrômetro). Af_11/2016
95636 | 337.64 | un | Kit cavalete para medição de água - entrada principal, em aço galvanizado dn 25 (1 ) fornecimento e instalação (exclusive hidrômetro). Af_11/2016
95637 | 524.22 | un | Kit cavalete para medição de água - entrada principal, em aço galvanizado dn 32 (1 ¼)  fornecimento e instalação (exclusive hidrômetro). Af_11/2016
95638 | 634.86 | un | Kit cavalete para medição de água - entrada principal, em aço galvanizado dn 40 (1 ½)  fornecimento e instalação (exclusive hidrômetro). Af_11/2016
95639 | 809.79 | un | Kit cavalete para medição de água - entrada principal, em aço galvanizado dn 50 (2)  fornecimento e instalação (exclusive hidrômetro). Af_11/2016
95641 | 288.96 | un | Kit cavalete para medição de água - entrada individualizada, em pvc dn 25 (¾), para 2 medidores  fornecimento e instalação (exclusive hidrômetro). Af_11/2016
95642 | 426.61 | un | Kit cavalete para medição de água - entrada individualizada, em pvc dn 25 (¾), para 3 medidores  fornecimento e instalação (exclusive hidrômetro). Af_11/2016
95643 | 557.66 | un | Kit cavalete para medição de água - entrada individualizada, em pvc dn 25 (¾), para 4 medidores  fornecimento e instalação (exclusive hidrômetro). Af_11/2016
95644 | 210.77 | un | Kit cavalete para medição de água - entrada individualizada, em pvc dn 32 (1), para 1 medidor  fornecimento e instalação (exclusive hidrômetro). Af_11/2016
95645 | 383.97 | un | Kit cavalete para medição de água - entrada individualizada, em pvc dn 32 (1), para 2 medidores  fornecimento e instalação (exclusive hidrômetro). Af_11/2016
95646 | 571.87 | un | Kit cavalete para medição de água - entrada individualizada, em pvc dn 32 (1), para 3 medidores  fornecimento e instalação (exclusive hidrômetro). Af_11/2016
95647 | 749.15 | un | Kit cavalete para medição de água - entrada individualizada, em pvc dn 32 (1), para 4 medidores  fornecimento e instalação (exclusive hidrômetro). Af_11/2016
95673 | 170.93 | un | Hidrômetro dn 20 (½), 1,5 m³/h  fornecimento e instalação. Af_11/2016
95674 | 181.95 | un | Hidrômetro dn 20 (½), 3,0 m³/h  fornecimento e instalação. Af_11/2016
95675 | 222.74 | un | Hidrômetro dn 25 (¾ ), 5,0 m³/h fornecimento e instalação. Af_11/2016
95676 | 82.99 | un | Caixa em concreto pré-moldado para abrigo de hidrômetro com dn 20 (½)  fornecimento e instalação. Af_11/2016
97741 | 162.73 | un | Kit cavalete para medição de água - entrada individualizada, em pvc dn 25 (¾), para 1 medidor  fornecimento e instalação (exclusive hidrômetro). Af_11/2016
90436 | 14.54 | un | Furo em alvenaria para diâmetros menores ou iguais a 40 mm. Af_05/2015
90437 | 35.33 | un | Furo em alvenaria para diâmetros maiores que 40 mm e menores ou iguais a 75 mm. Af_05/2015
90438 | 50.63 | un | Furo em alvenaria para diâmetros maiores que 75 mm. Af_05/2015
90439 | 61.91 | un | Furo em concreto para diâmetros menores ou iguais a 40 mm. Af_05/2015
90440 | 99.14 | un | Furo em concreto para diâmetros maiores que 40 mm e menores ou iguais a 75 mm. Af_05/2015
90441 | 126.63 | un | Furo em concreto para diâmetros maiores que 75 mm. Af_05/2015
90443 | 13.21 | m | Rasgo em alvenaria para ramais/ distribuição com diametros menores ou iguais a 40 mm. Af_05/2015
90444 | 26.56 | m | Rasgo em contrapiso para ramais/ distribuição com diâmetros menores ou iguais a 40 mm. Af_05/2015
90445 | 28.35 | m | Rasgo em contrapiso para ramais/ distribuição com diâmetros maiores que 40 mm e menores ou iguais a 75 mm. Af_05/2015
90446 | 30.8 | m | Rasgo em contrapiso para ramais/ distribuição com diâmetros maiores que 75 mm. Af_05/2015
90447 | 8.15 | m | Rasgo em alvenaria para eletrodutos com diametros menores ou iguais a 40 mm. Af_05/2015
90451 | 4.64 | un | Passante tipo peça em poliestireno para abertura para passagem de 1 tubo, fixado em laje. Af_05/2015
90452 | 21.51 | un | Passante tipo peça em poliestireno para abertura para passagem de mais de 1 tubo, fixado em laje. Af_05/2015
90453 | 2.9 | un | Passante tipo tubo de diâmetro menor ou igual a 40 mm, fixado em laje. Af_05/2015
90454 | 5.22 | un | Passante tipo tubo de diâmetro maiores que 40 mm e menores ou iguais a 75 mm, fixado em laje. Af_05/2015
90455 | 6.85 | un | Passante tipo tubo de diâmetro maior que 75 mm, fixado em laje. Af_05/2015
90456 | 4.24 | un | Quebra em alvenaria para instalação de caixa de tomada (4x4 ou 4x2). Af_05/2015
90457 | 9.67 | un | Quebra em alvenaria para instalação de quadro distribuição pequeno (19x25 cm). Af_05/2015
90458 | 27.45 | un | Quebra em alvenaria para instalação de quadro distribuição grande (76x40 cm). Af_05/2015
90459 | 38.71 | un | Quebra em alvenaria para instalação de abrigo para mangueiras (90x60 cm). Af_05/2015
90460 | 11.22 | m | Suporte para até 3 tubos horizontais, espaçado a cada 1 m, em perfilado de seção 38x76 mm, por metro de tubulação fixada. Af_05/2015
90461 | 7.35 | m | Suporte para mais de 3 tubos horizontais, espaçado a cada 1 m, em perfilado de seção 38x76 mm, por metro de tubulação fixada. Af_05/2015
90462 | 1.54 | m | Suporte para até 3 tubos verticais, espaçado a cada 3 m, em perfilado de seção 38x38 mm, por metro de tubulação fixada. Af_05/2015
90463 | 1.35 | m | Suporte para mais de 3 tubos verticais, espaçado a cada 3 m, em perfilado de seção 38x38 mm, por metro de tubulação fixada. Af_05/2015
90466 | 13.2 | m | Chumbamento linear em alvenaria para ramais/distribuição com diâmetros menores ou iguais a 40 mm. Af_05/2015
90467 | 20.87 | m | Chumbamento linear em alvenaria para ramais/distribuição com diâmetros maiores que 40 mm e menores ou iguais a 75 mm. Af_05/2015
90468 | 5.79 | m | Chumbamento linear em contrapiso para ramais/distribuição com diâmetros menores ou iguais a 40 mm. Af_05/2015
90469 | 9.27 | m | Chumbamento linear em contrapiso para ramais/distribuição com diâmetros maiores que 40 mm e menores ou iguais a 75 mm. Af_05/2015
90470 | 12.76 | m | Chumbamento linear em contrapiso para ramais/distribuição com diâmetros maiores que 75 mm. Af_05/2015
91166 | 3.52 | m | Fixação de tubos horizontais de pex diametros iguais ou inferiores a 40 mm com abraçadeira plástica 390 mm, fixada em laje. Af_05/2015
91167 | 9.91 | m | Fixação de tubos horizontais de ppr diâmetros menores ou iguais a 40 mm com abraçadeira metálica rígida tipo d 1/2", fixada em perfilado em laje. Af_05/2015
91168 | 7.44 | m | Fixação de tubos horizontais de ppr diâmetros maiores que 40 mm e menores ou iguais a 75 mm com abraçadeira metálica rígida tipo d 1 1/2", fixada em perfilado em laje. Af_05/2015
91169 | 8.85 | m | Fixação de tubos horizontais de ppr diâmetros maiores que 75 mm com abraçadeira metálica rígida tipo d 3", fixada em perfilado em laje. Af_05/2015
91170 | 2.55 | m | Fixação de tubos horizontais de pvc, cpvc ou cobre diâmetros menores ou iguais a 40 mm ou eletrocalhas até 150mm de largura, com abraçadeira metálica rígida tipo d 1/2, fixada em perfilado em laje. Af_05/2015
91171 | 3.16 | m | Fixação de tubos horizontais de pvc, cpvc ou cobre diâmetros maiores que 40 mm e menores ou iguais a 75 mm com abraçadeira metálica rígida tipo d 1 1/2", fixada em perfilado em laje. Af_05/2015
91172 | 4.67 | m | Fixação de tubos horizontais de pvc, cpvc ou cobre diâmetros maiores que 75 mm com abraçadeira metálica rígida tipo d 3", fixada em perfilado em laje. Af_05/2015
91173 | 1.28 | m | Fixação de tubos verticais de ppr diâmetros menores ou iguais a 40 mm com abraçadeira metálica rígida tipo d 1/2", fixada em perfilado em alvenaria. Af_05/2015
91174 | 2.5 | m | Fixação de tubos verticais de ppr diâmetros maiores que 40 mm e menores ou iguais a 75 mm com abraçadeira metálica rígida tipo d 1 1/2", fixada em perfilado em alvenaria. Af_05/2015
91175 | 4.11 | m | Fixação de tubos verticais de ppr diâmetros maiores que 75 mm com abraçadeira metálica rígida tipo d 3", fixada em perfilado em alvenaria. Af_05/2015
91176 | 25.83 | m | Fixação de tubos horizontais de ppr diâmetros menores ou iguais a 40 mm com abraçadeira metálica rígida tipo d 1/2" , fixada diretamente na laje. Af_05/2015
91177 | 12.72 | m | Fixação de tubos horizontais de ppr diâmetros maiores que 40 mm e menores ou iguais a 75 mm com abraçadeira metálica rígida tipo d 1 1/2" , fixada diretamente na laje. Af_05/2015
91178 | 13.33 | m | Fixação de tubos horizontais de ppr diâmetros maiores que 75 mm com abraçadeira metálica rígida tipo d 3" , fixada diretamente na laje. Af_05/2015
91179 | 6.64 | m | Fixação de tubos horizontais de pvc, cpvc ou cobre diâmetros menores ou iguais a 40 mm com abraçadeira metálica rígida tipo d 1/2" , fixada diretamente na laje. Af_05/2015
91180 | 5.78 | m | Fixação de tubos horizontais de pvc, cpvc ou cobre diâmetros maiores que 40 mm e menores ou iguais a 75 mm com abraçadeira metálica rígida tipo d 1 1/2, fixada diretamente na laje. Af_05/2015
91181 | 6.65 | m | Fixação de tubos horizontais de pvc, cpvc ou cobre diâmetros maiores que 75 mm com abraçadeira metálica rígida tipo d 3" , fixada diretamente na laje. Af_05/2015
91182 | 28.77 | m | Fixação de tubos horizontais de ppr diâmetros menores ou iguais a 40 mm com abraçadeira metálica flexível 18 mm, fixada diretamente na laje. Af_05/2015
91183 | 14.06 | m | Fixação de tubos horizontais de ppr diâmetros maiores que 40 mm e menores ou iguais a 75 mm com abraçadeira metálica flexível 18 mm, fixada diretamente na laje. Af_05/2015
91184 | 13.05 | m | Fixação de tubos horizontais de ppr diâmetros maiores que 75 mm com abraçadeira metálica flexível 18 mm, fixada diretamente na laje. Af_05/2015
91185 | 7.38 | m | Fixação de tubos horizontais de pvc, cpvc ou cobre diâmetros menores ou iguais a 40 mm com abraçadeira metálica flexível 18 mm, fixada diretamente na laje. Af_05/2015
91186 | 6 | m | Fixação de tubos horizontais de pvc, cpvc ou cobre diâmetros maiores que 40 mm e menores ou iguais a 75 mm com abraçadeira metálica flexível 18 mm, fixada diretamente na laje. Af_05/2015
91187 | 6.89 | m | Fixação de tubos horizontais de pvc, cpvc ou cobre diâmetros maiores que 75 mm com abraçadeira metálica flexível 18 mm, fixada diretamente na laje. Af_05/2015
91188 | 7.68 | un | Chumbamento pontual de abertura em laje com passagem de 1 tubo de diametro equivalente igual à 50 mm. Af_05/2015
91189 | 57.65 | un | Chumbamento pontual de abertura em laje com passagem de mais de 1 tubo de diametro equivalente igual à 50 mm. Af_05/2015
91190 | 5.11 | un | Chumbamento pontual em passagem de tubo com diâmetro menor ou igual a 40 mm. Af_05/2015
91191 | 5.42 | un | Chumbamento pontual em passagem de tubo com diâmetros entre 40 mm e 75 mm. Af_05/2015
91192 | 6.01 | un | Chumbamento pontual em passagem de tubo com diâmetro maior que 75 mm. Af_05/2015
91222 | 14.23 | m | Rasgo em alvenaria para ramais/ distribuição com diâmetros maiores que 40 mm e menores ou iguais a 75 mm. Af_05/2015
94480 | 2432.89 | un | Conjunto hidráulico para instalação de bomba em aço roscável, dn sucção 65 (2½) e dn recalque 50 (2), para edificação entre 12 e 18 pavimentos  fornecimento e instalação. Af_06/2016
94481 | 1732.84 | un | Conjunto hidráulico para instalação de bomba em aço roscável, dn sucção 50 (2) e dn recalque 40 (1 1/2), para edificação entre 8 e 12 pavimentos  fornecimento e instalação. Af_06/2016
94482 | 1376.21 | un | Conjunto hidráulico para instalação de bomba em aço roscável, dn sucção 40 (1 1/2) e dn recalque 32 (1 1/4), para edificação entre 4 e 8 pavimentos  fornecimento e instalação. Af_06/2016
94483 | 1164.1 | un | Conjunto hidráulico para instalação de bomba em aço roscável, dn sucção 32 (1 1/4) e dn recalque 25 (1), para edificação até 4 pavimentos  fornecimento e instalação. Af_06/2016
95541 | 4.72 | un | Fixação utilizando parafuso e bucha de nylon, somente mão de obra. Af_10/2016
96559 | 31.1 | m2 | Suporte para duto em chapa galvanizada bitola 26, espaçado a cada 1 m, em perfilado de seção 38x76 mm, por área de duto fixado. Af_07/2017
96560 | 21.56 | m2 | Suporte para duto em chapa galvanizada bitola 24, espaçado a cada 1 m, em perfilado de seção 38x76 mm, por área de duto fixado. Af_07/2017
96561 | 16.19 | m2 | Suporte para duto em chapa galvanizada bitola 22, espaçado a cada 1 m, em perfilado de seção 38x76 mm, por área de duto fixado. Af_07/2017
96562 | 19.77 | m | Suporte para eletrocalha lisa ou perfurada em aço galvanizado, largura 200 ou 400 mm e altura 50 mm, espaçado a cada 1,5 m, em perfilado de seção 38x76 mm, por metro de eletrecolha fixada. Af_07/2017
96563 | 25.5 | m | Suporte para eletrocalha lisa ou perfurada em aço galvanizado, largura 500 ou 800 mm e altura 50 mm, espaçado a cada 1,5 m, em perfilado de seção 38x76 mm, por metro de eletrocalha fixada. Af_07/2017
101802 | 1570.63 | un | Caixa enterrada retentora de areia retangular, em alvenaria com blocos de concreto, dimensões internas: 1,00 x 1,00 x 1,20 m, excluindo tampão. Af_12/2020
101803 | 974.16 | un | Caixa enterrada separadora de óleo retangular, em alvenaria com blocos de concreto, dimensões internas: 0,6 x 0,6 x 1,00 m, excluindo tampão. Af_12/2020
101804 | 1223.68 | un | Caixa enterrada separadora de óleo retangular, em alvenaria com blocos de concreto, dimensões internas: 0,8 x 0,8 x 1,00 m, excluindo tampão. Af_12/2020
101805 | 1561.52 | un | Caixa enterrada separadora de óleo retangular, em alvenaria com blocos de concreto, dimensões internas: 1,00 x 1,00 x 1,00 m, excluindo tampão. Af_12/2020
102111 | 833.19 | un | Bomba centrífuga, monofásica, 0,5 cv ou 0,49 hp, hm 6 a 20 m, q 1,2 a 8,3 m3/h - fornecimento e instalação. Af_12/2020
102112 | 136.51 | un | Bomba centrífuga, monofásica, 0,5 cv ou 0,49 hp, hm 6 a 20 m, q 1,2 a 8,3 m3/h (não inclui o fornecimento da bomba). Af_12/2020
102113 | 1314.19 | un | Bomba centrífuga, trifásica, 1 cv ou 0,99 hp, hm 14 a 40 m, q 0,6 a 8,4 m3/h - fornecimento e instalação. Af_12/2020
102114 | 139.82 | un | Bomba centrífuga, trifásica, 1 cv ou 0,99 hp, hm 14 a 40 m, q 0,6 a 8,4 m3/h (não inclui o fornecimento da bomba). Af_12/2020
102115 | 2282.89 | un | Bomba centrífuga, trifásica, 1,5 cv ou 1,48 hp, hm 10 a 70 m, q 1,8 a 5,3 m3/h - fornecimento e instalação. Af_12/2020
102116 | 1402.76 | un | Bomba centrífuga, trifásica, 1,5 cv ou 1,48 hp, hm 10 a 24 m, q 6,1 a 21,9 m3/h - fornecimento e instalação. Af_12/2020
102117 | 143.84 | un | Bomba centrífuga, trifásica, 1,5 cv ou 1,48 hp (não inclui o fornecimento da bomba). Af_12/2020
102118 | 1903.89 | un | Bomba centrífuga, trifásica, 3 cv ou 2,96 hp, hm 34 a 40 m, q 8,6 a 14,8 m3/h - fornecimento e instalação. Af_12/2020
102119 | 147.3 | un | Bomba centrífuga, trifásica, 3 cv ou 2,96 hp, hm 34 a 40 m, q 8,6 a 14,8 m3/h (não inclui o fornecimento da bomba). Af_12/2020
102121 | 183.45 | un | Moto bomba horizontal até 10 cv, hm 75 a 80 m, q 25,4 a 48 (não inclui o fornecimento da bomba). Af_12/2020
102122 | 6388.99 | un | Bomba centrífuga, trifásica, 10 cv ou 9,86 hp, hm 85 a 140 m, q 4,2 a 14,9 m3/h - fornecimento e instalação. Af_12/2020
102123 | 193.75 | un | Bomba centrífuga, trifásica, 10 cv ou 9,86 hp, hm 85 a 140 m, q 4,2 a 14,9 m3/h (não inclui o fornecimento da bomba). Af_12/2020
102136 | 83.3 | un | Instalação de quadro elétrico para bombas trifásicas até 25 cv (não inclui o fornecimento do quadro). Af_12/2020
102137 | 92.03 | un | Chave de boia automática superior/inferior 15a/250v - fornecimento e instalação. Af_12/2020
102138 | 210.52 | un | Moto bomba horizontal de 12,5 a 25 cv, hm 140 m (não inclui o fornecimento da bomba). Af_12/2020
103517 | 3470.16 | un | Aquecedor solar compacto, kit para 1 coletor solar em vidro temperado e serpentina em tubo de cobre com suporte, reservatório, fixações e tubos - fornecimento e instalação. Af_12/2021
103519 | 10.25 | un | Bloco concretado no local, 20x20x15cm, para base de fixação da estrutura solar para laje de concreto - fornecimento e instalação. Af_12/2021
103520 | 5735.17 | un | Reservatório térmico/boiler solar em aço inox 400 l com 2 placas coletoras em vidro temperado com serpentina em tubo de cobre 2 x 1 m - fornecimento e instalação. Af_12/2021
103521 | 7614.84 | un | Reservatório térmico/boiler solar em aço inox 600 l com 3 placas coletoras em vidro temperado com serpentina em tubo de cobre 2 x 1 m - fornecimento e instalação. Af_12/2021
103522 | 7584.84 | un | Reservatório térmico/boiler solar em aço inox 800 l com 4 placas coletoras em vidro temperado com serpentina em tubo de cobre 2 x 1 m - fornecimento e instalação. Af_12/2021
103523 | 11461.12 | un | Reservatório térmico/boiler solar em aço inox 1000 l com 5 placas coletoras em vidro temperado com serpentina em tubo de cobre 2 x 1 m - fornecimento e instalação. Af_12/2021
93350 | 1217.27 | un | Coletor predial de esgoto, da caixa até a rede (distância = 10 m, largura da vala = 0,65 m), incluindo escavação manual, preparo de fundo de vala e reaterro manual com compactação mecanizada, tubo pvc p/ rede coletora esgoto jei dn 100 mm e conexões - fornecimento e instalação. Af_03/2016
93351 | 996.38 | un | Coletor predial de esgoto, da caixa até a rede (distância = 8 m, largura da vala = 0,65 m), incluindo escavação manual, preparo de fundo de vala e reaterro manual com compactação mecanizada, tubo pvc p/ rede coletora esgoto jei dn 100 mm e conexões - fornecimento e instalação. Af_03/2016
93352 | 776.55 | un | Coletor predial de esgoto, da caixa até a rede (distância = 6 m, largura da vala = 0,65 m), incluindo escavação manual, preparo de fundo de vala e reaterro manual com compactação mecanizada, tubo pvc p/ rede coletora esgoto jei dn 100 mm e conexões - fornecimento e instalação. Af_03/2016
93353 | 561.48 | un | Coletor predial de esgoto, da caixa até a rede (distância = 4 m, largura da vala = 0,65 m), incluindo escavação manual, preparo de fundo de vala e reaterro manual com compactação mecanizada, tubo pvc p/ rede coletora esgoto jei dn 100 mm e conexões - fornecimento e instalação. Af_03/2016
93354 | 858.41 | un | Coletor predial de esgoto, da caixa até a rede (distância = 10 m, largura da vala = 0,65 m), incluindo escavação mecanizada, preparo de fundo de vala e reaterro com compactação mecanizada, tubo pvc p/ rede coletora esgoto jei dn 100 mm e conexões - fornecimento e instalação. Af_03/2016
93355 | 713.51 | un | Coletor predial de esgoto, da caixa até a rede (distância = 8 m, largura da vala = 0,65 m), incluindo escavação mecanizada, preparo de fundo de vala e reaterro com compactação mecanizada, tubo pvc p/ rede coletora esgoto jei dn 100 mm e conexões - fornecimento e instalação. Af_03/2016
93356 | 567.57 | un | Coletor predial de esgoto, da caixa até a rede (distância = 6 m, largura da vala = 0,65 m), incluindo escavação mecanizada, preparo de fundo de vala e reaterro com compactação mecanizada, tubo pvc p/ rede coletora esgoto jei dn 100 mm e conexões - fornecimento e instalação. Af_03/2016
93357 | 424.26 | un | Coletor predial de esgoto, da caixa até a rede (distância = 4 m, largura da vala = 0,65 m), incluindo escavação mecanizada, preparo de fundo de vala e reaterro com compactação mecanizada, tubo pvc p/ rede coletora esgoto jei dn 100 mm e conexões - fornecimento e instalação. Af_03/2016
96520 | 96.89 | m3 | Escavação mecanizada para bloco de coroamento ou sapata com retroescavadeira (sem escavação para colocação de fôrmas). Af_06/2017
96521 | 40.92 | m3 | Escavação mecanizada para bloco de coroamento ou sapata com retroescavadeira (incluindo escavação para colocação de fôrmas). Af_06/2017
96522 | 149.32 | m3 | Escavação manual para bloco de coroamento ou sapata (sem escavação para colocação de fôrmas). Af_06/2017
96523 | 94.88 | m3 | Escavação manual para bloco de coroamento ou sapata (incluindo escavação para colocação de fôrmas). Af_06/2017
96524 | 175.07 | m3 | Escavação mecanizada para viga baldrame com mini-escavadeira (sem escavação para colocação de fôrmas). Af_06/2017
96525 | 34.75 | m3 | Escavação mecanizada para viga baldrame com mini-escavadeira (incluindo escavação para colocação de fôrmas). Af_06/2017
96526 | 302 | m3 | Escavação manual de vala para viga baldrame (sem escavação para colocação de fôrmas). Af_06/2017
96527 | 124.41 | m3 | Escavação manual de vala para viga baldrame (incluindo escavação para colocação de fôrmas). Af_06/2017
96528 | 192.6 | m2 | Fabricação, montagem e desmontagem de fôrma para bloco de coroamento, em madeira serrada, e=25 mm, 1 utilização. Af_06/2017
101114 | 3.96 | m3 | Escavação horizontal em solo de 1a categoria com trator de esteiras (100hp/lâmina: 2,19m3). Af_07/2020
101115 | 3.32 | m3 | Escavação horizontal em solo de 1a categoria com trator de esteiras (150hp/lâmina: 3,18m3). Af_07/2020
101116 | 2.07 | m3 | Escavação horizontal em solo de 1a categoria com trator de esteiras (170hp/lâmina: 5,20m3). Af_07/2020
101117 | 2.9 | m3 | Escavação horizontal em solo de 1a categoria com trator de esteiras (347hp/lâmina: 8,70m3). Af_07/2020
101118 | 3.4 | m3 | Escavação horizontal em solo de 1a categoria com trator de esteiras (125hp/lâmina: 2,70m3). Af_07/2020
101119 | 7.55 | m3 | Escavação horizontal, incluindo escarificação em solo de 2a categoria com trator de esteiras (100hp/lâmina: 2,19m3). Af_07/2020
101120 | 6.35 | m3 | Escavação horizontal, incluindo escarificação em solo de 2a categoria com trator de esteiras (150hp/lâmina: 3,18m3). Af_07/2020
101121 | 3.96 | m3 | Escavação horizontal, incluindo escarificação em solo de 2a categoria com trator de esteiras (170hp/lâmina: 5,20m3). Af_07/2020
101122 | 5.55 | m3 | Escavação horizontal, incluindo escarificação em solo de 2a categoria com trator de esteiras (347hp/lâmina: 8,70m3). Af_07/2020
101123 | 6.49 | m3 | Escavação horizontal, incluindo escarificação em solo de 2a categoria com trator de esteiras (125hp/lâmina: 2,70m3). Af_07/2020
101124 | 12.04 | m3 | Escavação horizontal, incluindo carga e descarga em solo de 1a categoria com trator de esteiras (100hp/lâmina: 2,19m3). Af_07/2020
101125 | 11.4 | m3 | Escavação horizontal, incluindo carga e descarga em solo de 1a categoria com trator de esteiras (150hp/lâmina: 3,18m3). Af_07/2020
101126 | 10.15 | m3 | Escavação horizontal, incluindo carga e descarga em solo de 1a categoria com trator de esteiras (170hp/lâmina: 5,20m3). Af_07/2020
101127 | 10.98 | m3 | Escavação horizontal, incluindo carga e descarga em solo de 1a categoria com trator de esteiras (347hp/lâmina: 8,70m3). Af_07/2020
101128 | 11.48 | m3 | Escavação horizontal, incluindo carga e descarga em solo de 1a categoria com trator de esteiras (125hp/lâmina: 2,70m3). Af_07/2020
101129 | 15.96 | m3 | Escavação horizontal, incluindo escarificação, carga e descarga em solo de 2a categoria com trator de esteiras (100hp/lâmina: 2,19m3). Af_07/2020
101130 | 14.76 | m3 | Escavação horizontal, incluindo escarificação, carga e descarga em solo de 2a categoria com trator de esteiras (150hp/lâmina: 3,18m3). Af_07/2020
101131 | 12.37 | m3 | Escavação horizontal, incluindo escarificação, carga e descarga em solo de 2a categoria com trator de esteiras (170hp/lâmina: 5,20m3). Af_07/2020
101132 | 13.96 | m3 | Escavação horizontal, incluindo escarificação, carga e descarga em solo de 2a categoria com trator de esteiras (347hp/lâmina: 8,70m3). Af_07/2020
101133 | 14.9 | m3 | Escavação horizontal, incluindo escarificação, carga e descarga em solo de 2a categoria com trator de esteiras (125hp/lâmina: 2,70m3). Af_07/2020
101134 | 12.49 | m3 | Escavação horizontal, incluindo carga, descarga e transporte em solo de 1a categoria com trator de esteiras (100hp/lâmina: 2,19m3) e caminhão basculante de 10m3, dmt até 200m. Af_07/2020
101135 | 11.85 | m3 | Escavação horizontal, incluindo carga, descarga e transporte em solo de 1a categoria com trator de esteiras (150hp/lâmina: 3,18m3) e caminhão basculante de 10m3, dmt até 200m af_07/2020
101136 | 10.6 | m3 | Escavação horizontal, incluindo carga, descarga e transporte em solo de 1a categoria com trator de esteiras (170hp/lâmina: 5,20m3) e caminhão basculante de 10m3, dmt até 200m. Af_07/2020
101137 | 11.43 | m3 | Escavação horizontal, incluindo carga, descarga e transporte em solo de 1a categoria com trator de esteiras (347hp/lâmina: 8,70m3) e caminhão basculante de 10m3, dmt até 200m. Af_07/2020
101138 | 11.93 | m3 | Escavação horizontal, incluindo carga, descarga e transporte em solo de 1a categoria com trator de esteiras (125hp/lâmina: 2,70m3) e caminhão basculante de 10m3, dmt até 200m. Af_07/2020
101139 | 16.43 | m3 | Escavação horizontal, incluindo escarificação, carga, descarga e transporte em solo de 2a categoria com trator de esteiras (100hp/lâmina: 2,19m3) e caminhão basculante de 10m3, dmt até 200m. Af_07/2020
101140 | 15.23 | m3 | Escavação horizontal, incluindo escarificação, carga, descarga e transporte em solo de 2a categoria com trator de esteiras (150hp/lâmina: 3,18m3) e caminhão basculante de 10m3, dmt até 200m. Af_07/2020
101141 | 12.84 | m3 | Escavação horizontal, incluindo escarificação, carga, descarga e transporte em solo de 2a categoria com trator de esteiras (170hp/lâmina: 5,20m3) e caminhão basculante de 10m3, dmt até 200m. Af_07/2020
101142 | 14.43 | m3 | Escavação horizontal, incluindo escarificação, carga, descarga e transporte em solo de 2a categoria com trator de esteiras (347hp/lâmina: 8,70m3) e caminhão basculante de 10m3, dmt até 200m. Af_07/2020
101143 | 15.37 | m3 | Escavação horizontal, incluindo escarificação, carga, descarga e transporte em solo de 2a categoria com trator de esteiras (125hp/lâmina: 2,70m3) e caminhão basculante de 10m3, dmt até 200m. Af_07/2020
101144 | 13.64 | m3 | Escavação horizontal, incluindo carga, descarga e transporte em solo de 1a categoria com trator de esteiras (100hp/lâmina: 2,19m3) e caminhão basculante de 14m3, dmt até 200m. Af_07/2020
101145 | 13 | m3 | Escavação horizontal, incluindo carga, descarga e transporte em solo de 1a categoria com trator de esteiras (150hp/lâmina: 3,18m3) e caminhão basculante de 14m3, dmt até 200m. Af_07/2020
101146 | 11.75 | m3 | Escavação horizontal, incluindo carga, descarga e transporte em solo de 1a categoria com trator de esteiras (170hp/lâmina: 5,20m3) e caminhão basculante de 14m3, dmt até 200m. Af_07/2020
101147 | 12.58 | m3 | Escavação horizontal, incluindo carga, descarga e transporte em solo de 1a categoria com trator de esteiras (347hp/lâmina: 8,70m3) e caminhão basculante de 14m3, dmt até 200m. Af_07/2020
101148 | 13.08 | m3 | Escavação horizontal, incluindo carga, descarga e transporte em solo de 1a categoria com trator de esteiras (125hp/lâmina: 2,70m3) e caminhão basculante de 14m3, dmt até 200m. Af_07/2020
101149 | 17.61 | m3 | Escavação horizontal, incluindo escarificação, carga, descarga e transporte em solo de 2a categoria com trator de esteiras (100hp/lâmina: 2,19m3) e caminhão basculante de 14m3, dmt até 200m. Af_07/2020
101150 | 16.41 | m3 | Escavação horizontal, incluindo escarificação, carga, descarga e transporte em solo de 2a categoria com trator de esteiras (150hp/lâmina: 3,18m3) e caminhão basculante de 14m3, dmt até 200m. Af_07/2020
101151 | 14.02 | m3 | Escavação horizontal, incluindo escarificação, carga, descarga e transporte em solo de 2a categoria com trator de esteiras (170hp/lâmina: 5,20m3) e caminhão basculante de 14m3, dmt até 200m. Af_07/2020
101152 | 15.61 | m3 | Escavação horizontal, incluindo escarificação, carga, descarga e transporte em solo de 2a categoria com trator de esteiras (347hp/lâmina: 8,70m3) e caminhão basculante de 14m3, dmt até 200m. Af_07/2020
101153 | 16.55 | m3 | Escavação horizontal, incluindo escarificação, carga, descarga e transporte em solo de 2a categoria com trator de esteiras (125hp/lâmina: 2,70m3) e caminhão basculante de 14m3, dmt até 200m. Af_07/2020
101206 | 10.48 | m3 | Escavação vertical a céu aberto, em obras de edificação, incluindo carga, descarga e transporte, em solo de 1ª categoria com escavadeira hidráulica (caçamba: 0,8 m³ / 111 hp), frota de 3 caminhões basculantes de 14 m³, dmt até 1 km e velocidade média 14km/h. Af_05/2020
101207 | 9.21 | m3 | Escavação vertical a céu aberto, emobras de edificação incluindo carga, descarga e transporte, em solo de 1ª categoria com escavadeira hidráulica (caçamba: 0,8 m³ / 111 hp), frota de 2 caminhões basculantes de 18 m³, dmt até 1 km e velocidade média 14 km/h. Af_05/2020
101208 | 8.9 | m3 | Escavação vertical a céu aberto, em obras de edificação, incluindo carga, descarga e transporte, em solo de 1ª categoria com escavadeira hidráulica (caçamba: 1,2 m³ / 155 hp), frota de 3 caminhões basculantes de 14 m³, dmt até 1 km e velocidade média 14km/h. Af_05/2020
101209 | 8.28 | m3 | Escavação vertical a céu aberto, em obras de edificação, incluindo carga, descarga e transporte, em solo de 1ª categoria com escavadeira hidráulica (caçamba: 1,2 m³ / 155 hp), frota de 3 caminhões basculantes de 18 m³, dmt até 1 km e velocidade média 14km/h. Af_05/2020
101210 | 14.73 | m3 | Escavação vertical a céu aberto, em obras de edificação, incluindo carga, descarga e transporte, em solo de 1ª categoria com escavadeira hidráulica (caçamba: 0,8 m³ / 111 hp), frota de 4 caminhões basculantes de 14 m³, dmt de 1,5 km e velocidade média 18km/h. Af_05/2020
101211 | 15.82 | m3 | Escavação vertical a céu aberto, em obras de edificação, incluindo carga, descarga e transporte, em solo de 1ª categoria com escavadeira hidráulica (caçamba: 0,8 m³ / 111 hp), frota de 4 caminhões basculantes de 14 m³, dmt de 2 km e velocidade média 19km/h. Af_05/2020
101212 | 18.4 | m3 | Escavação vertical a céu aberto, em obras de edificação, incluindo carga, descarga e transporte, em solo de 1ª categoria com escavadeira hidráulica (caçamba: 0,8 m³ / 111 hp), frota de 5 caminhões basculantes de 14 m³, dmt de 3 km e velocidade média 20km/h. Af_05/2020
101213 | 20.5 | m3 | Escavação vertical a céu aberto, em obras de edificação, incluindo carga, descarga e transporte, em solo de 1ª categoria com escavadeira hidráulica (caçamba: 0,8 m³ / 111 hp), frota de 6 caminhões basculantes de 14 m³, dmt de 4 km e velocidade média 22km/h. Af_05/2020
101214 | 24.83 | m3 | Escavação vertical a céu aberto, em obras de edificação, incluindo carga, descarga e transporte, em solo de 1ª categoria com escavadeira hidráulica (caçamba: 0,8 m³ / 111 hp), frota de 7 caminhões basculantes de 14 m³, dmt de 6 km e velocidade média 22km/h. Af_05/2020
101215 | 14.16 | m3 | Escavação vertical a céu aberto, em obras de edificação, incluindo carga, descarga e transporte, em solo de 1ª categoria com escavadeira hidráulica (caçamba: 0,8 m³ / 111 hp), frota de 4 caminhões basculantes de 18 m³, dmt de 1,5 km e velocidade média 18km/h. Af_05/2020
101216 | 14.88 | m3 | Escavação vertical a céu aberto, em obras de edificação, incluindo carga, descarga e transporte, em solo de 1ª categoria com escavadeira hidráulica (caçamba: 0,8 m³ / 111 hp), frota de 4 caminhões basculantes de 18 m³, dmt de 2 km e velocidade média 19km/h. Af_05/2020
101217 | 17.28 | m3 | Escavação vertical a céu aberto, em obras de edificação, incluindo carga, descarga e transporte, em solo de 1ª categoria com escavadeira hidráulica (caçamba: 0,8 m³ / 111 hp), frota de 5 caminhões basculantes de 18 m³, dmt de 3 km e velocidade média 20km/h. Af_05/2020
101218 | 18.34 | m3 | Escavação vertical a céu aberto, em obras de edificação, incluindo carga, descarga e transporte, em solo de 1ª categoria com escavadeira hidráulica (caçamba: 0,8 m³ / 111 hp), frota de 5 caminhões basculantes de 18 m³, dmt de 4 km e velocidade média 22km/h. Af_05/2020
101219 | 22.24 | m3 | Escavação vertical a céu aberto, em obras de edificação, incluindo carga, descarga e transporte, em solo de 1ª categoria com escavadeira hidráulica (caçamba: 0,8 m³ / 111 hp), frota de 6 caminhões basculantes de 18 m³, dmt de 6 km e velocidade média 22km/h. Af_05/2020
101220 | 13.86 | m3 | Escavação vertical a céu aberto, em obras de edificação, incluindo carga, descarga e transporte, em solo de 1ª categoria com escavadeira hidráulica (caçamba: 1,2 m³ / 155 hp), frota de 5 caminhões basculantes de 14 m³, dmt de 1,5 km e velocidade média 18km/h. Af_05/2020
101221 | 14.69 | m3 | Escavação vertical a céu aberto, em obras de edificação, incluindo carga, descarga e transporte, em solo de 1ª categoria com escavadeira hidráulica (caçamba: 1,2 m³ / 155 hp), frota de 5 caminhões basculantes de 14 m³, dmt de 2 km e velocidade média 19km/h. Af_05/2020
101222 | 17.05 | m3 | Escavação vertical a céu aberto, em obras de edificação, incluindo carga, descarga e transporte, em solo de 1ª categoria com escavadeira hidráulica (caçamba: 1,2 m³ / 155 hp), frota de 6 caminhões basculantes de 14 m³, dmt de 3 km e velocidade média 20km/h. Af_05/2020
101223 | 18.94 | m3 | Escavação vertical a céu aberto, em obras de edificação, incluindo carga, descarga e transporte, em solo de 1ª categoria com escavadeira hidráulica (caçamba: 1,2 m³ / 155 hp), frota de 7 caminhões basculantes de 14 m³, dmt de 4 km e velocidade média 22km/h. Af_05/2020
101224 | 23.72 | m3 | Escavação vertical a céu aberto, em obras de edificação, incluindo carga, descarga e transporte, em solo de 1ª categoria com escavadeira hidráulica (caçamba: 1,2 m³ / 155 hp), frota de 9 caminhões basculantes de 14 m³, dmt de 6 km e velocidade média 22km/h. Af_05/2020
101225 | 12.76 | m3 | Escavação vertical a céu aberto, em obras de edificação, incluindo carga, descarga e transporte, em solo de 1ª categoria com escavadeira hidráulica (caçamba: 1,2 m³ / 155 hp), frota de 5 caminhões basculantes de 18 m³, dmt de 1,5 km e velocidade média 18km/h. Af_05/2020
101226 | 13.47 | m3 | Escavação vertical a céu aberto, em obras de edificação, incluindo carga, descarga e transporte, em solo de 1ª categoria com escavadeira hidráulica (caçamba: 1,2 m³ / 155 hp), frota de 5 caminhões basculantes de 18 m³, dmt de 2 km e velocidade média 19km/h. Af_05/2020
101227 | 15.6 | m3 | Escavação vertical a céu aberto, em obras de edificação, incluindo carga, descarga e transporte, em solo de 1ª categoria com escavadeira hidráulica (caçamba: 1,2 m³ / 155 hp), frota de 6 caminhões basculantes de 18 m³, dmt de 3 km e velocidade média 20km/h. Af_05/2020
101228 | 16.69 | m3 | Escavação vertical a céu aberto, em obras de edificação, incluindo carga, descarga e transporte, em solo de 1ª categoria com escavadeira hidráulica (caçamba: 1,2 m³ / 155 hp), frota de 6 caminhões basculantes de 18 m³, dmt de 4 km e velocidade média 22km/h. Af_05/2020
101229 | 21 | m3 | Escavação vertical a céu aberto, em obras de edificação, incluindo carga, descarga e transporte, em solo de 1ª categoria com escavadeira hidráulica (caçamba: 1,2 m³ / 155 hp), frota de 8 caminhões basculantes de 18 m³, dmt de 6 km e velocidade média 22km/h. Af_05/2020
101230 | 9.26 | m3 | Escavação vertical a céu aberto, em obras de infraestrutura, incluindo carga, descarga e transporte, em solo de 1ª categoria com escavadeira hidráulica (caçamba: 0,8 m³ / 111 hp), frota de 3 caminhões basculantes de 14 m³, dmt até 1 km e velocidade média14km/h. Af_05/2020
101231 | 8.83 | m3 | Escavação vertical a céu aberto, em obras de infraestrutura, incluindo carga, descarga e transporte, em solo de 1ª categoria com escavadeira hidráulica (caçamba: 0,8 m³ / 111 hp), frota de 3 caminhões basculantes de 18 m³, dmt até 1 km e velocidade média14km/h. Af_05/2020
101232 | 7.98 | m3 | Escavação vertical a céu aberto, em obras de infraestrutura, incluindo carga, descarga e transporte, em solo de 1ª categoria com escavadeira hidráulica (caçamba: 1,2 m³ / 155 hp), frota de 3 caminhões basculantes de 14 m³, dmt até 1 km e velocidade média14km/h. Af_05/2020
101233 | 7.37 | m3 | Escavação vertical a céu aberto, em obras de infraestrutura, incluindo carga, descarga e transporte, em solo de 1ª categoria com escavadeira hidráulica (caçamba: 1,2 m³ / 155 hp), frota de 3 caminhões basculantes de 18 m³, dmt até 1 km e velocidade média14km/h. Af_05/2020
101234 | 14.36 | m3 | Escavação vertical a céu aberto, em obras de infraestrutura, incluindo carga, descarga e transporte, em solo de 1ª categoria com escavadeira hidráulica (caçamba: 0,8 m³ / 111hp), frota de 5 caminhões basculantes de 14 m³, dmt de 1,5 km e velocidade média18km/h. Af_05/2020
101235 | 15.16 | m3 | Escavação vertical a céu aberto, em obras de infraestrutura, incluindo carga, descarga e transporte, em solo de 1ª categoria com escavadeira hidráulica (caçamba: 0,8 m³ / 111hp), frota de 5 caminhões basculantes de 14 m³, dmt de 2 km e velocidade média 19km/h. Af_05/2020
101236 | 17.64 | m3 | Escavação vertical a céu aberto, em obras de infraestrutura, incluindo carga, descarga e transporte, em solo de 1ª categoria com escavadeira hidráulica (caçamba: 0,8 m³ / 111hp), frota de 6 caminhões basculantes de 14 m³, dmt de 3 km e velocidade média 20km/h. Af_05/2020
101237 | 18.85 | m3 | Escavação vertical a céu aberto, em obras de infraestrutura, incluindo carga, descarga e transporte, em solo de 1ª categoria com escavadeira hidráulica (caçamba: 0,8 m³ / 111hp), frota de 6 caminhões basculantes de 14 m³, dmt de 4 km e velocidade média 22km/h. Af_05/2020
101238 | 23.79 | m3 | Escavação vertical a céu aberto, em obras de infraestrutura, incluindo carga, descarga e transporte, em solo de 1ª categoria com escavadeira hidráulica (caçamba: 0,8 m³ / 111hp), frota de 8 caminhões basculantes de 14 m³, dmt de 6 km e velocidade média 22km/h. Af_05/2020
101239 | 12.73 | m3 | Escavação vertical a céu aberto, em obras de infraestrutura, incluindo carga, descarga e transporte, em solo de 1ª categoria com escavadeira hidráulica (caçamba: 0,8 m³ / 111hp), frota de 4 caminhões basculantes de 18 m³, dmt de 1,5 km e velocidade média18km/h. Af_05/2020
101240 | 13.47 | m3 | Escavação vertical a céu aberto, em obras de infraestrutura, incluindo carga, descarga e transporte, em solo de 1ª categoria com escavadeira hidráulica (caçamba: 0,8 m³ / 111hp), frota de 4 caminhões basculantes de 18 m³, dmt de 2 km e velocidade média 19km/h. Af_05/2020
101241 | 15.71 | m3 | Escavação vertical a céu aberto, em obras de infraestrutura, incluindo carga, descarga e transporte, em solo de 1ª categoria com escavadeira hidráulica (caçamba: 0,8 m³ / 111hp), frota de 5 caminhões basculantes de 18 m³, dmt de 3 km e velocidade média 20km/h. Af_05/2020
101242 | 17.49 | m3 | Escavação vertical a céu aberto, em obras de infraestrutura, incluindo carga, descarga e transporte, em solo de 1ª categoria com escavadeira hidráulica (caçamba: 0,8 m³ / 111hp), frota de 6 caminhões basculantes de 18 m³, dmt de 4 km e velocidade média 22km/h. Af_05/2020
101243 | 21.25 | m3 | Escavação vertical a céu aberto, em obras de infraestrutura, incluindo carga, descarga e transporte, em solo de 1ª categoria com escavadeira hidráulica (caçamba: 0,8 m³ / 111hp), frota de 7 caminhões basculantes de 18 m³, dmt de 6 km e velocidade média 22km/h. Af_05/2020
101244 | 13.29 | m3 | Escavação vertical a céu aberto, em obras de infraestrutura, incluindo carga, descarga e transporte, em solo de 1ª categoria com escavadeira hidráulica (caçamba: 1,2m³ / 155hp), frota de 6 caminhões basculantes de 14 m³, dmt de 1,5 km e velocidade média18km/h. Af_05/2020
101245 | 14.1 | m3 | Escavação vertical a céu aberto, em obras de infraestrutura, incluindo carga, descarga e transporte, em solo de 1ª categoria com escavadeira hidráulica (caçamba: 1,2 m³ / 155hp), frota de 6 caminhões basculantes de 14 m³, dmt de 2 km e velocidade média 19km/h. Af_05/2020
101246 | 16.38 | m3 | Escavação vertical a céu aberto, em obras de infraestrutura, incluindo carga, descarga e transporte, em solo de 1ª categoria com escavadeira hidráulica (caçamba: 1,2 m³ / 155hp), frota de 7 caminhões basculantes de 14 m³, dmt de 3 km e velocidade média 20km/h. Af_05/2020
101247 | 18.16 | m3 | Escavação vertical a céu aberto, em obras de infraestrutura, incluindo carga, descarga e transporte, em solo de 1ª categoria com escavadeira hidráulica (caçamba: 1,2 m³ / 155hp), frota de 8 caminhões basculantes de 14 m³, dmt de 4 km e velocidade média 22km/h. Af_05/2020
101248 | 22.73 | m3 | Escavação vertical a céu aberto, em obras de infraestrutura, incluindo carga, descarga e transporte, em solo de 1ª categoria com escavadeira hidráulica (caçamba: 1,2 m³ / 155hp), frota de 10 caminhões basculantes de 14 m³, dmt de 6 km e velocidade média22km/h. Af_05/2020
101249 | 11.65 | m3 | Escavação vertical a céu aberto, em obras de infraestrutura, incluindo carga, descarga e transporte, em solo de 1ª categoria com escavadeira hidráulica (caçamba: 1,2 m³ / 155hp), frota de 5 caminhões basculantes de 18 m³, dmt de 1,5 km e velocidade média18km/h. Af_05/2020
101250 | 12.89 | m3 | Escavação vertical a céu aberto, em obras de infraestrutura, incluindo carga, descarga e transporte, em solo de 1ª categoria com escavadeira hidráulica (caçamba: 1,2 m³ / 155hp), frota de 6 caminhões basculantes de 18 m³, dmt de 2 km e velocidade média 19km/h. Af_05/2020
101251 | 14.73 | m3 | Escavação vertical a céu aberto, em obras de infraestrutura, incluindo carga, descarga e transporte, em solo de 1ª categoria com escavadeira hidráulica (caçamba: 1,2 m³ / 155hp), frota de 6 caminhões basculantes de 18 m³, dmt de 3 km e velocidade média 20km/h. Af_05/2020
101252 | 15.98 | m3 | Escavação vertical a céu aberto, em obras de infraestrutura, incluindo carga, descarga e transporte, em solo de 1ª categoria com escavadeira hidráulica (caçamba: 1,2 m³ / 155hp), frota de 7 caminhões basculantes de 18 m³, dmt de 4 km e velocidade média 22km/h. Af_05/2020
101253 | 20.12 | m3 | Escavação vertical a céu aberto, em obras de infraestrutura, incluindo carga, descarga e transporte, em solo de 1ª categoria com escavadeira hidráulica (caçamba: 1,2 m³ / 155hp), frota de 9 caminhões basculantes de 18 m³, dmt de 6 km e velocidade média 22km/h. Af_05/2020
101254 | 9.35 | m3 | Escavação vertical a céu aberto, em obras de edificação, incluindo carga, descarga e transporte, em solo de 1ª categoria com escavadeira hidráulica (caçamba: 0,8 m³ / 111hp), frota de 3 caminhões basculantes de 10 m³, dmt até 1 km e velocidade média 14km/h. Af_05/2020
101255 | 8.28 | m3 | Escavação vertical a céu aberto, em obras de edificação, incluindo carga, descarga e transporte, em solo de 1ª categoria com escavadeira hidráulica (caçamba: 1,2 m³ / 155hp), frota de 3 caminhões basculantes de 10 m³, dmt até 1 km e velocidade média 14km/h. Af_05/2020
101256 | 14.09 | m3 | Escavação vertical a céu aberto, em obras de edificação, incluindo carga, descarga e transporte, em solo de 1ª categoria com escavadeira hidráulica (caçamba: 0,8 m³ / 111hp), frota de 5 caminhões basculantes de 10 m³, dmt de 1,5 km e velocidade média 18km/h. Af_05/2020
101257 | 14.81 | m3 | Escavação vertical a céu aberto, em obras de edificação, incluindo carga, descarga e transporte, em solo de 1ª categoria com escavadeira hidráulica (caçamba: 0,8 m³ / 111hp), frota de 5 caminhões basculantes de 10 m³, dmt de 2 km e velocidade média 19km/h. Af_05/2020
101258 | 17.08 | m3 | Escavação vertical a céu aberto, em obras de edificação, incluindo carga, descarga e transporte, em solo de 1ª categoria com escavadeira hidráulica (caçamba: 0,8 m³ / 111hp), frota de 6 caminhões basculantes de 10 m³, dmt de 3 km e velocidade média 20km/h. Af_05/2020
101259 | 18.91 | m3 | Escavação vertical a céu aberto, em obras de edificação, incluindo carga, descarga e transporte, em solo de 1ª categoria com escavadeira hidráulica (caçamba: 0,8 m³ / 111hp), frota de 7 caminhões basculantes de 10 m³, dmt de 4 km e velocidade média 22km/h. Af_05/2020
101260 | 23.49 | m3 | Escavação vertical a céu aberto, em obras de edificação, incluindo carga, descarga e transporte, em solo de 1ª categoria com escavadeira hidráulica (caçamba: 0,8 m³ / 111hp), frota de 9 caminhões basculantes de 10 m³, dmt de 6 km e velocidade média 22km/h. Af_05/2020
101261 | 13.32 | m3 | Escavação vertical a céu aberto, em obras de edificação, incluindo carga, descarga e transporte, em solo de 1ª categoria com escavadeira hidráulica (caçamba: 1,2 m³ / 155hp), frota de 6 caminhões basculantes de 10 m³, dmt de 1,5 km e velocidade média 18km/h. Af_05/2020
101262 | 14.02 | m3 | Escavação vertical a céu aberto, em obras de edificação, incluindo carga, descarga e transporte, em solo de 1ª categoria com escavadeira hidráulica (caçamba: 1,2 m³ / 155hp), frota de 6 caminhões basculantes de 10 m³, dmt de 2 km e velocidade média 19km/h. Af_05/2020
101263 | 16.12 | m3 | Escavação vertical a céu aberto, em obras de edificação, incluindo carga, descarga e transporte, em solo de 1ª categoria com escavadeira hidráulica (caçamba: 1,2 m³ / 155hp), frota de 7 caminhões basculantes de 10 m³, dmt de 3 km e velocidade média 20km/h. Af_05/2020
101264 | 17.81 | m3 | Escavação vertical a céu aberto, em obras de edificação, incluindo carga, descarga e transporte, em solo de 1ª categoria com escavadeira hidráulica (caçamba: 1,2 m³ / 155hp), frota de 8 caminhões basculantes de 10 m³, dmt de 4 km e velocidade média 22km/h. Af_05/2020
101265 | 22.05 | m3 | Escavação vertical a céu aberto, em obras de edificação, incluindo carga, descarga e transporte, em solo de 1ª categoria com escavadeira hidráulica (caçamba: 1,2 m³ / 155hp), frota de 10 caminhões basculantes de 10 m³, dmt de 6 km e velocidade média 22km/h. Af_05/2020
101266 | 8.29 | m3 | Escavação vertical a céu aberto, em obras de infraestrutura, incluindo carga, descarga e transporte, em solo de 1ª categoria com escavadeira hidráulica (caçamba: 0,8 m³ / 111hp), frota de 3 caminhões basculantes de 10 m³, dmt até 1 km e velocidade média14km/h. Af_05/2020
101267 | 7.95 | m3 | Escavação vertical a céu aberto, em obras de infraestrutura, incluindo carga, descarga e transporte, em solo de 1ª categoria com escavadeira hidráulica (caçamba: 1,2 m³ / 155hp), frota de 4 caminhões basculantes de 10 m³, dmt até 1 km e velocidade média14km/h. Af_05/2020
101268 | 12.76 | m3 | Escavação vertical a céu aberto, em obras de infraestrutura, incluindo carga, descarga e transporte, em solo de 1ª categoria com escavadeira hidráulica (caçamba: 0,8 m³ / 111hp), frota de 5 caminhões basculantes de 10 m³, dmt de 1,5 km e velocidade média18km/h. Af_05/2020
101269 | 14.15 | m3 | Escavação vertical a céu aberto, em obras de infraestrutura, incluindo carga, descarga e transporte, em solo de 1ª categoria com escavadeira hidráulica (caçamba: 0,8 m³ / 111hp), frota de 6 caminhões basculantes de 10 m³, dmt de 2 km e velocidade média 19km/h. Af_05/2020
101270 | 16.31 | m3 | Escavação vertical a céu aberto, em obras de infraestrutura, incluindo carga, descarga e transporte, em solo de 1ª categoria com escavadeira hidráulica (caçamba: 0,8 m³ / 111hp), frota de 7 caminhões basculantes de 10 m³, dmt de 3 km e velocidade média 20km/h. Af_05/2020
101271 | 18.03 | m3 | Escavação vertical a céu aberto, em obras de infraestrutura, incluindo carga, descarga e transporte, em solo de 1ª categoria com escavadeira hidráulica (caçamba: 0,8 m³ / 111hp), frota de 8 caminhões basculantes de 10 m³, dmt de 4 km e velocidade média 22km/h. Af_05/2020
101272 | 22.36 | m3 | Escavação vertical a céu aberto, em obras de infraestrutura, incluindo carga, descarga e transporte, em solo de 1ª categoria com escavadeira hidráulica (caçamba: 0,8 m³ / 111hp), frota de 10 caminhões basculantes de 10 m³, dmt de 6 km e velocidade média22km/h. Af_05/2020
101273 | 12.18 | m3 | Escavação vertical a céu aberto, em obras de infraestrutura, incluindo carga, descarga e transporte, em solo de 1ª categoria com escavadeira hidráulica (caçamba: 1,2 m³ / 155hp), frota de 6 caminhões basculantes de 10 m³, dmt de 1,5 km e velocidade média18km/h. Af_05/2020
101274 | 13.41 | m3 | Escavação vertical a céu aberto, em obras de infraestrutura, incluindo carga, descarga e transporte, em solo de 1ª categoria com escavadeira hidráulica (caçamba: 1,2 m³ / 155hp), frota de 7 caminhões basculantes de 10 m³, dmt de 2 km e velocidade média 19km/h. Af_05/2020
101275 | 15.44 | m3 | Escavação vertical a céu aberto, em obras de infraestrutura, incluindo carga, descarga e transporte, em solo de 1ª categoria com escavadeira hidráulica (caçamba: 1,2 m³ / 155hp), frota de 8 caminhões basculantes de 10 m³, dmt de 3 km e velocidade média 20km/h. Af_05/2020
101276 | 17.02 | m3 | Escavação vertical a céu aberto, em obras de infraestrutura, incluindo carga, descarga e transporte, em solo de 1ª categoria com escavadeira hidráulica (caçamba: 1,2 m³ / 155hp), frota de 9 caminhões basculantes de 10 m³, dmt de 4 km e velocidade média 22km/h. Af_05/2020
101277 | 21.61 | m3 | Escavação vertical a céu aberto, em obras de infraestrutura, incluindo carga, descarga e transporte, em solo de 1ª categoria com escavadeira hidráulica (caçamba: 1,2 m³ / 155hp), frota de 12 caminhões basculantes de 10 m³, dmt de 6 km e velocidade média22km/h. Af_05/2020
102354 | 134.45 | m3 | Desmonte de material de 3ª categoria (blocos de rochas ou matacos), com martelete pneumático manual  exclusive carga e transporte. Af_03/2021
102355 | 157.36 | m3 | Desmonte de material de 3ª categoria (blocos de rochas ou matacos), em vala, com martelete pneumático manual  exclusive retirada, carga e transporte. Af_03/2021
102360 | 20.58 | m3 | Retirada de material de 3ª categoria (após escavação/desmonte) em valas, com escavadeira hidráulica - exclusive carga e transporte. Af_03/2021
102361 | 31.45 | m3 | Retirada de material de 3ª categoria (após escavação/desmonte) em valas, com retroescavadeira - exclusive carga e transporte. Af_03/2021
90082 | 9.91 | m3 | Escavação mecanizada de vala com prof. Até 1,5 m (média montante e jusante/uma composição por trecho), escavadeira (0,8 m3), larg. De 1,5 m a 2,5 m, em solo de 1a categoria, em locais com alto nível de interferência. Af_02/2021
90084 | 9.61 | m3 | Escavação mecanizada de vala com prof. Maior que 1,5 m até 3,0 m (média montante e jusante/uma composição por trecho), escavadeira (0,8 m3), largura até 1,5 m, em solo de 1a categoria, em locais com alto nível de interferência. Af_02/2021
90086 | 9.08 | m3 | Escavação mecanizada de vala com prof. Maior que 3,0 m até 4,5 m(média montante e jusante/uma composição por trecho), escavadeira (0,8 m3), larg. Menor que 1,5 m, em solo de 1a categoria, em locais com alto nível de interferência. Af_02/2021
90087 | 8.28 | m3 | Escavação mecanizada de vala com prof. De 3,0 m até 4,5 m(média montante e jusante/uma composição por trecho), escavadeira (1,2 m3), larg. De 1,5 m a 2,5 m, em solo de 1a categoria, em locais com alto nível de interferência. Af_02/2021
90090 | 8.1 | m3 | Escavação mecanizada de vala com prof. Maior que 4,5 m até 6,0 m(média montante e jusante/uma composição por trecho), escavadeira (1,2 m3), larg. De 1,5 m a 2,5 m, em solo de 1a categoria, em locais com alto nível de interferência. Af_02/2021
90091 | 5.36 | m3 | Escavação mecanizada de vala com prof. Até 1,5 m (média montante e jusante/uma composição por trecho), escavadeira (0,8 m3), larg. De 1,5 m a 2,5 m, em solo de 1a categoria, locais com baixo nível de interferência. Af_02/2021
90092 | 5.3 | m3 | Escavação mecanizada de vala com prof. Maior que 1,5 m e até 3,0 m(média montante e jusante/uma composição por trecho), escavadeira (0,8 m3), larg. Menor que 1,5 m, em solo de 1a categoria, locais com baixo nível de interferência. Af_02/2021
90094 | 5.01 | m3 | Escavação mecanizada de vala com prof. Maior que 3,0 m até 4,5 m (média montante e jusante/uma composição por trecho), escavadeira (0,8 m3), larg. Menor que 1,5 m, em solo de 1a categoria, locais com baixo nível de interferência. Af_02/2021
90095 | 4.56 | m3 | Escavação mecanizada de vala com prof. Maior que 3,0 m até 4,5 m (média montante e jusante/uma composição por trecho), escavadeira (1,2 m3), larg. De 1,5 m a 2,5 m, em solo de 1a categoria, locais com baixo nível de interferência. Af_02/2021
90098 | 4.47 | m3 | Escavação mecanizada de vala com prof. Maior que 4,5 m até 6,0 m (média montante e jusante/uma composição por trecho), escavadeira (1,2 m3), larg. De 1,5 m a 2,5 m, em solo de 1a categoria, locais com baixo nível de interferência. Af_02/2021
90099 | 14.05 | m3 | Escavação mecanizada de vala com prof. Até 1,5 m (média montante e jusante/uma composição por trecho), retroescav. (0,26 m3), larg. Menor que 0,8 m, em solo de 1a categoria, em locais com alto nível de interferência. Af_02/2021
90100 | 11.94 | m3 | Escavação mecanizada de vala com prof. Até 1,5 m (média montante e jusante/uma composição por trecho), retroescav. (0,26 m3), larg. De 0,8 m a 1,5 m, em solo de 1a categoria, em locais com alto nível de interferência. Af_02/2021
90101 | 11.79 | m3 | Escavação mecanizada de vala com prof. Maior que 1,5 m até 3,0 m (média montante e jusante/uma composição por trecho), retroescav. (0,26 m3), larg. Menor que 0,8 m, em solo de 1a categoria, em locais com alto nível de interferência. Af_02/2021
90102 | 10.74 | m3 | Escavação mecanizada de vala com prof. Maior que 1,5 m até 3,0 m (média montante e jusante/uma composição por trecho), retroescav. (0,26 m3), largura de 0,8 m a 1,5 m, em solo de 1a categoria, em locais com alto nível de interferência. Af_02/2021
90105 | 7.75 | m3 | Escavação mecanizada de vala com profundidade até 1,5 m (média montante e jusante/uma composição por trecho), retroescav. (0,26 m3), largura menor que 0,8 m, em solo de 1a categoria, locais com baixo nível de interferência. Af_02/2021
90106 | 6.6 | m3 | Escavação mecanizada de vala com profundidade até 1,5 m (média montante e jusante/uma composição por trecho), retroescav. (0,26 m3), largura de 0,8 m a 1,5 m, em solo de 1a categoria, locais com baixo nível de interferência. Af_02/2021
90107 | 6.5 | m3 | Escavação mecanizada de vala com profundidade maior que 1,5 m até 3,0 m (média montante e jusante/uma composição por trecho), retroescav. (0,26 m3), largura menor que 0,8 m, em solo de 1a categoria, locais com baixo nível de interferência. Af_02/2021
90108 | 5.91 | m3 | Escavação mecanizada de vala com profundidade maior que 1,5 m até 3,0 m (média montante e jusante/uma composição por trecho), retroescav (0,26 m3), largura de 0,8 m a 1,5 m, em solo de 1a categoria, locais com baixo nível de interferência. Af_02/2021
93358 | 80.7 | m3 | Escavação manual de vala com profundidade menor ou igual a 1,30 m. Af_02/2021
102276 | 11.16 | m3 | Escavação mecanizada de vala com prof. Até 1,5 m (média montante e jusante/uma composição por trecho), escavadeira (0,8 m3), larg. Menor que 1,5 m, em solo de 1a categoria, em locais com alto nível de interferência. Af_02/2021
102277 | 8.81 | m3 | Escavação mecanizada de vala com prof. Maior que 4,5 m até 6,0 m (média montante e jusante/uma composição por trecho), escavadeira (0,8 m3), larg. Menor que 1,5 m, em solo de 1a categoria, em locais com alto nível de interferência. Af_02/2021
102278 | 8.63 | m3 | Escavação mecanizada de vala com prof. Maior que 1,50 m até 3,0 m (média montante e jusante/uma composição por trecho), escavadeira (1,2 m3), larg. De 1,5 m a 2,5 m, em solo de 1a categoria, em locais com alto nível de interferência. Af_02/2021
102279 | 6.15 | m3 | Escavação mecanizada de vala com prof. Até 1,5 m (média montante e jusante/uma composição por trecho), escavadeira (0,8 m3),larg. Menor que 1,5 m, em solo de 1a categoria, locais com baixo nível de interferência. Af_02/2021
102280 | 4.87 | m3 | Escavação mecanizada de vala com prof. Maior que 4,5 m até 6,0 m (média montante e jusante/uma composição por trecho),com escavadeira (0,8 m3), larg. Menor que 1,5 m, em solo de 1a categoria, locais com baixo nível de interferência. Af_02/2021
102281 | 4.76 | m3 | Escavação mecanizada de vala com prof. Maior que 1,5 m até 3,0 m (média montante e jusante/uma composição por trecho),com escavadeira (1,2 m3),larg. De 1,5 m a 2,5 m, em solo de 1a categoria, locais com baixo nível de interferência. Af_02/2021
102282 | 12.39 | m3 | Escavação mecanizada de vala com prof. Até 1,5 m (média montante e jusante/uma composição por trecho), escavadeira (0,8 m3),larg. Menor que 1,5 m, em solo de mole, em locais com alto nível de interferência. Af_02/2021
102283 | 11.01 | m3 | Escavação mecanizada de vala com prof. Até 1,5 m (média montante e jusante/uma composição por trecho), escavadeira (0,8 m3), larg. De 1,5 m a 2,5 m, em solo mole, em locais com alto nível de interferência. Af_02/2021
102284 | 10.67 | m3 | Escavação mecanizada de vala com prof. Maior que 1,5 m até 3,0 m (média montante e jusante/uma composição por trecho), escavadeira (0,8 m3), largura até 1,5 m, em solo mole, em locais com alto nível de interferência. Af_02/2021
102285 | 10.08 | m3 | Escavação mecanizada de vala com prof. Maior que 3,0 m até 4,5 m (média montante e jusante/uma composição por trecho), escavadeira (0,8 m3), larg. Menor que 1,5 m, em solo mole, em locais com alto nível de interferência. Af_02/2021
102286 | 9.8 | m3 | Escavação mecanizada de vala com prof. Maior que 4,5 m até 6,0 m (média montante e jusante/uma composição por trecho), escavadeira (0,8 m3),larg. Menor que 1,5 m, em solo de mole, em locais com alto nível de interferência. Af_02/2021
102287 | 9.61 | m3 | Escavação mecanizada de vala com prof. Maior que 1,5 m até 3,0 m (média montante e jusante/uma composição por trecho),com escavadeira (1,2 m3),larg. De 1,5 m a 2,5 m, em solo mole, em locais com alto nível de interferência. Af_02/2021
102288 | 9.22 | m3 | Escavação mecanizada de vala com prof. De 3,0 m até 4,5 m (média montante e jusante/uma composição por trecho), escavadeira (1,2 m3), larg. De 1,5 m a 2,5 m, em solo mole, em locais com alto nível de interferência. Af_02/2021
102289 | 9.01 | m3 | Escavação mecanizada de vala com prof. Maior que 4,5 m até 6,0 m (média montante e jusante/uma composição por trecho), escavadeira (1,2 m3), larg. De 1,5 m a 2,5 m, em solo mole, em locais com alto nível de interferência. Af_02/2021
102290 | 6.83 | m3 | Escavação mecanizada de vala com prof. Até 1,5 m (média montante e jusante/uma composição por trecho), escavadeira (0,8 m3),larg. Menor que 1,5 m, em solo mole, locais com baixo nível de interferência. Af_02/2021
102291 | 6.08 | m3 | Escavação mecanizada de vala com prof. Até 1,5 m (média montante e jusante/uma composição por trecho), escavadeira (0,8 m3), larg. De 1,5 m a 2,5 m, em solo mole, locais com baixo nível de interferência. Af_02/2021
102292 | 5.88 | m3 | Escavação mecanizada de vala com prof. Maior que 1,5 m e até 3,0 m (média montante e jusante/uma composição por trecho), escavadeira (0,8 m3), larg. Menor que 1,5 m, em solo mole, locais com baixo nível de interferência. Af_02/2021
102293 | 5.56 | m3 | Escavação mecanizada de vala com prof.maior que 3,0 m até 4,5 m (média montante e jusante/uma composição por trecho), escavadeira (0,8 m3), larg. Menor que 1,5 m, em solo mole, locais com baixo nível de interferência. Af_02/2021
102294 | 5.41 | m3 | Escavação mecanizada de vala com prof. Maior que 4,5 m até 6,0 m (média montante e jusante/uma composição por trecho),com escavadeira (0,8 m3), larg. Menor que 1,5 m, em solo mole, locais com baixo nível de interferência. Af_02/2021
102295 | 5.29 | m3 | Escavação mecanizada de vala com prof. Maior que 1,5 m até 3,0 m (média montante e jusante/uma composição por trecho),com escavadeira (1,2 m3), larg. De 1,5 m a 2,5 m, em solo mole, locais com baixo nível de interferência. Af_02/2021
102296 | 5.08 | m3 | Escavação mecanizada de vala com prof. Maior que 3,0 m até 4,5 m (média montante e jusante/uma composição por trecho), escavadeira (1,2 m3), larg. De 1,5 m a 2,5 m, em solo mole, locais com baixo nível de interferência. Af_02/2021
102297 | 4.96 | m3 | Escavação mecanizada de vala com prof. Maior que 4,5 m até 6,0 m (média montante e jusante/uma composição por trecho), escavadeira (1,2 m3), larg. De 1,5 m a 2,5 m, em solo mole, locais com baixo nível de interferência. Af_02/2021
102298 | 15.63 | m3 | Escavação mecanizada de vala com prof. Até 1,5 m (média montante e jusante/uma composição por trecho), retroescav. (0,26 m3), larg. Menor que 0,8 m, em solo mole, em locais com alto nível de interferência. Af_02/2021
102299 | 13.27 | m3 | Escavação mecanizada de vala com prof. Até 1,5 m (média montante e jusante/uma composição por trecho), retroescav. (0,26 m3), larg. De 0,8 m a 1,5 m, em solo mole, em locais com alto nível de interferência. Af_02/2021
102300 | 13.11 | m3 | Escavação mecanizada de vala com prof. Maior que 1,5 m até 3,0 m (média montante e jusante/uma composição por trecho), retroescav. (0,26 m3), larg. Menor que 0,8 m, em solo mole, em locais com alto nível de interferência. Af_02/2021
102301 | 11.91 | m3 | Escavação mecanizada de vala com prof. Maior que 1,5 m até 3,0 m (média montante e jusante/uma composição por trecho), retroescav. (0,26 m3), larg. De 0,8 m a 1,5 m, em solo mole, em locais com alto nível de interferência. Af_02/2021
102302 | 8.61 | m3 | Escavação mecanizada de vala com prof. Até 1,5 m (média montante e jusante/uma composição por trecho), retroescav. (0,26 m3), larg. Menor que 0,8 m, em solo mole, locais com baixo nível de nterferência. Af_02/2021
102303 | 7.31 | m3 | Escavação mecanizada de vala com prof. Até 1,5 m (média montante e jusante/uma composição por trecho), retroescav. (0,26 m3), larg. De 0,8 m a 1,5 m, em solo mole, locais com baixo nível de interferência. Af_02/2021
102304 | 7.22 | m3 | Escavação mecanizada de vala com prof. Maior que 1,5 m até 3,0 m (média montante e jusante/uma composição por trecho), retroescav. (0,26 m3 ),larg. Menor que 0,8 m, em solo mole, locais com baixo nível de interferência. Af_02/2021
102305 | 6.58 | m3 | Escavação mecanizada de vala com prof. Maior que 1,5 m até 3,0 m (média montante e jusante/uma composição por trecho), retroescav. (0,26 m3), larg. De 0,8 m a 1,5 m, em solo mole, locais com baixo nível de interferência. Af_02/2021
102306 | 13.96 | m3 | Escavação mecanizada de vala com prof. Até 1,5 m (média montante e jusante/uma composição por trecho), escavadeira (0,8 m3),larg. Até 1,5 m, em solo de 2a categoria, em locais com alto nível de interferência. Af_02/2021
102307 | 12.39 | m3 | Escavação mecanizada de vala com prof. Até 1,5 m (média montante e jusante/uma composição por trecho), escavadeira (0,8 m3), larg. De 1,5 m a 2,5 m, em solo de 2a categoria, em locais com alto nível de interferência. Af_02/2021
102308 | 12.01 | m3 | Escavação mecanizada de vala com prof. Maior que 1,5 m até 3,0 m (média montante e jusante/uma composição por trecho), escavadeira (0,8 m3), larg. Até 1,5 m, em solo de 2a categoria, em locais com alto nível de interferência. Af_02/2021
102309 | 11.36 | m3 | Escavação mecanizada de vala com prof. Maior que 3,0 m até 4,5 m (média montante e jusante/uma composição por trecho), escavadeira (0,8 m3), larg. Menor que 1,5 m, em solo de 2a categoria, em locais com alto nível de interferência. Af_02/2021
102310 | 11.03 | m3 | Escavação mecanizada de vala com prof.maior que 4,5 m até 6,0 m (média montante e jusante/uma composição por trecho),com escavadeira (0,8 m3), larg. Menor que 1,5 m, em solo de 2a categoria, em locais com alto nível de interferência. Af_02/2021
102311 | 10.79 | m3 | Escavação mecanizada de vala com prof. Maior que 1,5 m até 3,0 m (média montante e jusante/uma composição por trecho),com escavadeira (1,2 m3),larg. De 1,5 m a 2,5 m, em solo de 2a categoria, em locais com alto nível de interferência. Af_02/2021
102312 | 10.37 | m3 | Escavação mecanizada de vala com prof. De 3,0 m até 4,5 m (média montante e jusante/uma composição por trecho), escavadeira (1,2 m3), larg. De 1,5 m a 2,5 m, em solo de 2a categoria, em locais com alto nível de interferência. Af_02/2021
102313 | 10.14 | m3 | Escavação mecanizada de vala com prof. Maior que 4,5 m até 6,0 m (média montante e jusante/uma composição por trecho), escavadeira (1,2 m3), larg. De 1,5 m a 2,5 m, em solo de 2a categoria, em locais com alto nível de interferência. Af_02/2021
102314 | 7.7 | m3 | Escavação mecanizada de vala com prof. Até 1,5 m (média montante e jusante/uma composição por trecho),com escavadeira (0,8 m3), larg. Menor que 1,5 m, em solo de 2a categoria, locais com baixo nível de interferência. Af_02/2021
102315 | 6.83 | m3 | Escavação mecanizada de vala com prof. Até 1,5 m (média montante e jusante/uma composição por trecho), escavadeira (0,8 m3), larg. De 1,5 m a 2,5 m, em solo de 2a categoria, locais com baixo nível de interferência. Af_02/2021
102316 | 6.62 | m3 | Escavação mecanizada de vala com prof. Maior que 1,5 m e até 3,0 m (média montante e jusante/uma composição por trecho), escavadeira (0,8 m3), larg. Menor que 1,5 m, em solo de 2a categoria, locais com baixo nível de interferência. Af_02/2021
102317 | 6.25 | m3 | Escavação mecanizada de vala com prof.maior que 3,0 m até 4,5 m (média montante e jusante/uma composição por trecho), escavadeira (0,8 m3), larg. Menor que 1,5 m, em solo de 2a categoria, locais com baixo nível de interferência. Af_02/2021
102318 | 6.1 | m3 | Escavação mecanizada de vala com prof.maior que 4,5 m até 6,0 m (média montante e jusante/uma composição por trecho),com escavadeira (0,8 m3), larg. Menor que 1,5 m, em solo de 2a categoria, em locais com baixo nível de interferência. Af_02/2021
102319 | 5.95 | m3 | Escavação mecanizada de vala com prof. Maior que 1,5 m até 3,0 m (média montante e jusante/uma composição por trecho),com escavadeira (1,2 m3),larg. De 1,5 m a 2,5 m, em solo de 2a categoria, locais com baixo nível de interferência. Af_02/2021
102320 | 5.7 | m3 | Escavação mecanizada de vala com prof. Maior que 3,0 m até 4,5 m (média montante e jusante/uma composição por trecho), escavadeira (1,2 m3), larg. De 1,5 m a 2,5 m, em solo de 2a categoria, locais com baixo nível de interferência. Af_02/2021
102321 | 5.6 | m3 | Escavação mecanizada de vala com prof. Maior que 4,5 m até 6,0 m (média montante e jusante/uma composição por trecho), escavadeira (1,2 m3), larg. De 1,5 m a 2,5 m, em solo de 2a categoria, locais com baixo nível de interferência. Af_02/2021
102322 | 17.58 | m3 | Escavação mecanizada de vala com prof. Até 1,5 m (média montante e jusante/uma composição por trecho), retroescav. (0,26 m3), larg. Menor que 0,8 m, em solo de 2a categoria, em locais com alto nível de interferência. Af_02/2021
102323 | 14.93 | m3 | Escavação mecanizada de vala com prof. Até 1,5 m (média montante e jusante/uma composição por trecho), retroescav. (0,26 m3), larg. De 0,8 m a 1,5 m, em solo de 2a categoria, em locais com alto nível de interferência. Af_02/2021
102324 | 14.74 | m3 | Escavação mecanizada de vala com prof. Maior que 1,5 m até 3,0 m (média montante e jusante/uma composição por trecho), retroescav. (0,26 m3), larg. Menor que 0,8 m, em solo de 2a categoria, em locais com alto nível de interferência. Af_02/2021
102325 | 13.41 | m3 | Escavação mecanizada de vala com prof. Maior que 1,5 m até 3,0 m (média montante e jusante/uma composição por trecho), retroescav. (0,26 m3), larg. De 0,8 m a 1,5 m, em solo de 2a categoria, em locais com alto nível de interferência. Af_02/2021
102326 | 9.7 | m3 | Escavação mecanizada de vala com prof. Até 1,5 m (média montante e jusante/uma composição por trecho), retroescav. (0,26 m3), largura menor que 0,8 m, em solo de 2a categoria, em locais com baixo nível de nterferência. Af_02/2021
102327 | 8.24 | m3 | Escavação mecanizada de vala com prof. Até 1,5 m (média montante e jusante/uma composição por trecho), retroescav. (0,26 m3 ), larg. De 0,8 m a 1,5 m, em solo de 2a categoria, em locais com baixo nível de interferência. Af_02/2021
102328 | 8.13 | m3 | Escavação mecanizada de vala com prof. Maior que 1,5 m até 3,0 m (média montante e jusante/uma composição por trecho), retroescav. (0,26 m3),larg. Menor que 0,8 m, em solo de 2a categoria, em locais com baixo nível de interferência. Af_02/2021
102329 | 7.41 | m3 | Escavação mecanizada de vala com prof. Maior que 1,5 m até 3,0 m (média montante e jusante/uma composição por trecho), retroescav. (0,26 m3), larg. De 0,8 m a 1,5 m, em solo de 2a categoria, em locais com baixo nível de interferência. Af_02/2021
94304 | 61.59 | m3 | Aterro mecanizado de vala com escavadeira hidráulica (capacidade da caçamba: 0,8 m³ / potência: 111 hp), largura de 1,5 a 2,5 m, profundidade até 1,5 m, com solo argilo-arenoso. Af_05/2016
94305 | 57.93 | m3 | Aterro mecanizado de vala com escavadeira hidráulica (capacidade da caçamba: 0,8 m³ / potência: 111 hp), largura até 1,5 m, profundidade de 1,5 a 3,0 m, com solo argilo-arenoso. Af_05/2016
94306 | 53.28 | m3 | Aterro mecanizado de vala com escavadeira hidráulica (capacidade da caçamba: 0,8 m³ / potência: 111 hp), largura de 1,5 a 2,5 m, profundidade de 1,5 a 3,0 m, com solo argilo-arenoso. Af_05/2016
94307 | 54.34 | m3 | Aterro mecanizado de vala com escavadeira hidráulica (capacidade da caçamba: 0,8 m³ / potência: 111 hp), largura até 1,5 m, profundidade de 3,0 a 4,5 m, com solo argilo-arenoso. Af_05/2016
94308 | 51.5 | m3 | Aterro mecanizado de vala com escavadeira hidráulica (capacidade da caçamba: 0,8 m³ / potência: 111 hp), largura de 1,5 a 2,5 m, profundidade de 3,0 a 4,5 m, com solo argilo-arenoso. Af_05/2016
94309 | 52.79 | m3 | Aterro mecanizado de vala com escavadeira hidráulica (capacidade da caçamba: 0,8 m³ / potência: 111 hp), largura até 1,5 m, profundidade de 4,5 a 6,0 m, com solo argilo-arenoso. Af_05/2016
94310 | 50.61 | m3 | Aterro mecanizado de vala com escavadeira hidráulica (capacidade da caçamba: 0,8 m³ / potência: 111 hp), largura de 1,5 a 2,5 m, profundidade de 4,5 a 6,0 m, com solo argilo-arenoso. Af_05/2016
94315 | 69.33 | m3 | Aterro mecanizado de vala com retroescavadeira (capacidade da caçamba da retro: 0,26 m³ / potência: 88 hp), largura até 0,8 m, profundidade até 1,5 m, com solo argilo-arenoso. Af_05/2016
94316 | 60.7 | m3 | Aterro mecanizado de vala com retroescavadeira (capacidade da caçamba da retro: 0,26 m³ / potência: 88 hp), largura de 0,8 a 1,5 m, profundidade até 1,5 m, com solo argilo-arenoso. Af_05/2016
94317 | 56.88 | m3 | Aterro mecanizado de vala com retroescavadeira (capacidade da caçamba da retro: 0,26 m³ / potência: 88 hp), largura até 0,8 m, profundidade de 1,5 a 3,0 m, com solo argilo-arenoso. Af_05/2016
94318 | 51.96 | m3 | Aterro mecanizado de vala com retroescavadeira (capacidade da caçamba da retro: 0,26 m³ / potência: 88 hp), largura de 0,8 a 1,5 m, profundidade de 1,5 a 3,0 m, com solo argilo-arenoso. Af_05/2016
94319 | 73.51 | m3 | Aterro manual de valas com solo argilo-arenoso e compactação mecanizada. Af_05/2016
94327 | 81.67 | m3 | Aterro mecanizado de vala com escavadeira hidráulica (capacidade da caçamba: 0,8 m³ / potência: 111 hp), largura de 1,5 a 2,5 m, profundidade até 1,5 m, com areia para aterro. Af_05/2016
94328 | 78.01 | m3 | Aterro mecanizado de vala com escavadeira hidráulica (capacidade da caçamba: 0,8 m³ / potência: 111 hp), largura até 1,5 m, profundidade de 1,5 a 3,0 m, com areia para aterro. Af_05/2016
94329 | 73.36 | m3 | Aterro mecanizado de vala com escavadeira hidráulica (capacidade da caçamba: 0,8 m³ / potência: 111 hp), largura de 1,5 a 2,5 m, profundidade de 1,5 a 3,0 m, com areia para aterro. Af_05/2016
94330 | 74.42 | m3 | Aterro mecanizado de vala com escavadeira hidráulica (capacidade da caçamba: 0,8 m³ / potência: 111 hp), largura até 1,5 m, profundidade de 3,0 a 4,5 m, com areia para aterro. Af_05/2016
94331 | 71.58 | m3 | Aterro mecanizado de vala com escavadeira hidráulica (capacidade da caçamba: 0,8 m³ / potência: 111 hp), largura de 1,5 a 2,5 m, profundidade de 3,0 a 4,5 m, com areia para aterro. Af_05/2016
94332 | 72.87 | m3 | Aterro mecanizado de vala com escavadeira hidráulica (capacidade da caçamba: 0,8 m³ / potência: 111 hp), largura até 1,5 m, profundidade de 4,5 a 6,0 m, com areia para aterro. Af_05/2016
94333 | 70.69 | m3 | Aterro mecanizado de vala com escavadeira hidráulica (capacidade da caçamba: 0,8 m³ / potência: 111 hp), largura de 1,5 a 2,5 m, profundidade de 4,5 a 6,0 m, com areia para aterro. Af_05/2016
94338 | 89.41 | m3 | Aterro mecanizado de vala com retroescavadeira (capacidade da caçamba da retro: 0,26 m³ / potência: 88 hp), largura até 0,8 m, profundidade até 1,5 m, com areia para aterro. Af_05/2016
94339 | 80.78 | m3 | Aterro mecanizado de vala com retroescavadeira (capacidade da caçamba da retro: 0,26 m³ / potência: 88 hp), largura de 0,8 a 1,5 m, profundidade até 1,5 m, com areia para aterro. Af_05/2016
94340 | 76.96 | m3 | Aterro mecanizado de vala com retroescavadeira (capacidade da caçamba da retro: 0,26 m³ / potência: 88 hp), largura até 0,8 m, profundidade de 1,5 a 3,0 m, com areia para aterro. Af_05/2016
94341 | 72.04 | m3 | Aterro mecanizado de vala com retroescavadeira (capacidade da caçamba da retro: 0,26 m³ / potência: 88 hp), largura de 0,8 a 1,5 m, profundidade de 1,5 a 3,0 m, com areia para aterro. Af_05/2016
94342 | 93.59 | m3 | Aterro manual de valas com areia para aterro e compactação mecanizada. Af_05/2016
96385 | 9.33 | m3 | Execução e compactação de aterro com solo predominantemente argiloso - exclusive solo, escavação, carga e transporte. Af_11/2019
96386 | 6.66 | m3 | Execução e compactação de aterro com solo predominantemente arenoso - exclusive solo, escavação, carga e transporte. Af_11/2019
93360 | 20.46 | m3 | Reaterro mecanizado de vala com escavadeira hidráulica (capacidade da caçamba: 0,8 m³ / potência: 111 hp), largura de 1,5 a 2,5 m, profundidade até 1,5 m, com solo de 1ª categoria em locais com alto nível de interferência. Af_04/2016
93361 | 16.9 | m3 | Reaterro mecanizado de vala com escavadeira hidráulica (capacidade da caçamba: 0,8 m³ / potência: 111 hp), largura até 1,5 m, profundidade de 1,5 a 3,0 m, com solo de 1ª categoria em locais com alto nível de interferência. Af_04/2016
93362 | 12.16 | m3 | Reaterro mecanizado de vala com escavadeira hidráulica (capacidade da caçamba: 0,8 m³ / potência: 111 hp), largura de 1,5 a 2,5 m, profundidade de 1,5 a 3,0 m, com solo de 1ª categoria em locais com alto nível de interferência. Af_04/2016
93363 | 13.2 | m3 | Reaterro mecanizado de vala com escavadeira hidráulica (capacidade da caçamba: 0,8 m³ / potência: 111 hp), largura até 1,5 m, profundidade de 3,0 a 4,5 m com solo de 1ª categoria em locais com alto nível de interferência. Af_04/2016
93364 | 10.36 | m3 | Reaterro mecanizado de vala com escavadeira hidráulica (capacidade da caçamba: 0,8 m³ / potência: 111 hp), largura de 1,5 a 2,5 m, profundidade de 3,0 a 4,5 m, com solo (sem substituição) de 1ª categoria em locais com alto nível de interferência. Af_04/2016
93365 | 11.59 | m3 | Reaterro mecanizado de vala com escavadeira hidráulica (capacidade da caçamba: 0,8 m³ / potência: 111 hp), largura até 1,5 m, profundidade de 4,5 a 6,0 m, com solo de 1ª categoria em locais com alto nível de interferência. Af_04/2016
93366 | 9.5 | m3 | Reaterro mecanizado de vala com escavadeira hidráulica (capacidade da caçamba: 0,8 m³ / potência: 111 hp), largura de 1,5 a 2,5 m, profundidade de 4,5 a 6,0 m, com solo de 1ª categoria em locais com alto nível de interferência. Af_04/2016
93367 | 19.15 | m3 | Reaterro mecanizado de vala com escavadeira hidráulica (capacidade da caçamba: 0,8 m³ / potência: 111 hp), largura de 1,5 a 2,5 m, profundidade até 1,5 m, com solo de 1ª categoria em locais com baixo nível de interferência. Af_04/2016
93368 | 15.51 | m3 | Reaterro mecanizado de vala com escavadeira hidráulica (capacidade da caçamba: 0,8 m³ / potência: 111 hp), largura até 1,5 m, profundidade de 1,5 a 3,0 m, com solo de 1ª categoria em locais com baixo nível de interferência. Af_04/2016
93369 | 10.85 | m3 | Reaterro mecanizado de vala com escavadeira hidráulica (capacidade da caçamba: 0,8 m³ / potência: 111 hp), largura de 1,5 a 2,5 m, profundidade de 1,5 a 3,0 m, com solo (sem substituição) de 1ª categoria em locais com baixo nível de interferência. Af_04/2016
93370 | 11.92 | m3 | Reaterro mecanizado de vala com escavadeira hidráulica (capacidade da caçamba: 0,8 m³ / potência: 111 hp), largura até 1,5 m, profundidade de 3,0 a 4,5 m, com solo de 1ª categoria em locais com baixo nível de interferência. Af_04/2016
93371 | 9.07 | m3 | Reaterro mecanizado de vala com escavadeira hidráulica (capacidade da caçamba: 0,8 m³ / potência: 111 hp), largura de 1,5 a 2,5 m, profundidade de 3,0 a 4,5 m, com solo (sem substituição) de 1ª categoria em locais com baixo nível de interferência. Af_04/2016
93372 | 10.36 | m3 | Reaterro mecanizado de vala com escavadeira hidráulica (capacidade da caçamba: 0,8 m³ / potência: 111 hp), largura até 1,5 m, profundidade de 4,5 a 6,0 m, com solo de 1ª categoria em locais com baixo nível de interferência. Af_04/2016
93373 | 8.21 | m3 | Reaterro mecanizado de vala com escavadeira hidráulica (capacidade da caçamba: 0,8 m³ / potência: 111 hp), largura de 1,5 a 2,5 m, profundidade de 4,5 a 6,0 m, com solo (sem substituição) de 1ª categoria em locais com baixo nível de interferência. Af_04/2016
93374 | 24.37 | m3 | Reaterro mecanizado de vala com retroescavadeira (capacidade da caçamba da retro: 0,26 m³ / potência: 88 hp), largura até 0,8 m, profundidade até 1,5 m, com solo (sem substituição) de 1ª categoria em locais com alto nível de interferência. Af_04/2016
93375 | 18.78 | m3 | Reaterro mecanizado de vala com retroescavadeira (capacidade da caçamba da retro: 0,26 m³ / potência: 88 hp), largura de 0,8 a 1,5 m, profundidade até 1,5 m, com solo de 1ª categoria em locais com alto nível de interferência. Af_04/2016
93376 | 15.33 | m3 | Reaterro mecanizado de vala com retroescavadeira (capacidade da caçamba da retro: 0,26 m³ / potência: 88 hp), largura até 0,8 m, profundidade de 1,5 a 3,0 m, com solo de 1ª categoria em locais com alto nível de interferência. Af_04/2016
93377 | 10.17 | m3 | Reaterro mecanizado de vala com retroescavadeira (capacidade da caçamba da retro: 0,26 m³ / potência: 88 hp), largura de 0,8 a 1,5 m, profundidade de 1,5 a 3,0 m, com solo (sem substituição) de 1ª categoria em locais com alto nível de interferência. Af_04/2016
93378 | 22.86 | m3 | Reaterro mecanizado de vala com retroescavadeira (capacidade da caçamba da retro: 0,26 m³ / potência: 88 hp), largura até 0,8 m, profundidade até 1,5 m, com solo de 1ª categoria em locais com baixo nível de interferência. Af_04/2016
93379 | 17.64 | m3 | Reaterro mecanizado de vala com retroescavadeira (capacidade da caçamba da retro: 0,26 m³ / potência: 88 hp), largura de 0,8 a 1,5 m, profundidade até 1,5 m, com solo de 1ª categoria em locais com baixo nível de interferência. Af_04/2016
93380 | 14.43 | m3 | Reaterro mecanizado de vala com retroescavadeira (capacidade da caçamba da retro: 0,26 m³ / potência: 88 hp), largura até 0,8 m, profundidade de 1,5 a 3,0 m, com solo de 1ª categoria em locais com baixo nível de interferência. Af_04/2016
93381 | 9.54 | m3 | Reaterro mecanizado de vala com retroescavadeira (capacidade da caçamba da retro: 0,26 m³ / potência: 88 hp), largura de 0,8 a 1,5 m, profundidade de 1,5 a 3,0 m, com solo (sem substituição) de 1ª categoria em locais com baixo nível de interferência. Af_04/2016
93382 | 31.09 | m3 | Reaterro manual de valas com compactação mecanizada. Af_04/2016
96995 | 48.93 | m3 | Reaterro manual apiloado com soquete. Af_10/2017
97916 | 2.01 | txkm | Transporte com caminhão basculante de 6 m³, em via urbana em leito natural (unidade: txkm). Af_07/2020
97917 | 1.73 | txkm | Transporte com caminhão basculante de 6 m³, em via urbana em revestimento primário (unidade: txkm). Af_07/2020
97918 | 1.59 | txkm | Transporte com caminhão basculante de 6 m³, em via urbana pavimentada, dmt até 30 km (unidade: txkm). Af_07/2020
97919 | 0.63 | txkm | Transporte com caminhão basculante de 6 m³, em via urbana pavimentada, adicional para dmt excedente a 30 km (unidade: txkm). Af_07/2020
101616 | 6.12 | m2 | Preparo de fundo de vala com largura menor que 1,5 m (acerto do solo natural). Af_08/2020
101617 | 3.03 | m2 | Preparo de fundo de vala com largura maior ou igual a 1,5 m e menor que 2,5 m (acerto do solo natural). Af_08/2020
101618 | 231.47 | m3 | Preparo de fundo de vala com largura menor que 1,5 m, com camada de areia, lançamento manual. Af_08/2020
101619 | 252.42 | m3 | Preparo de fundo de vala com largura menor que 1,5 m, com camada de brita, lançamento manual. Af_08/2020
101620 | 206.87 | m3 | Preparo de fundo de vala com largura maior ou igual a 1,5 m e menor que 2,5 m, com camada de areia, lançamento manual. Af_08/2020
101621 | 227.82 | m3 | Preparo de fundo de vala com largura maior ou igual a 1,5 m e menor que 2,5 m, com camada de brita, lançamento manual. Af_08/2020
101622 | 198.8 | m3 | Preparo de fundo de vala com largura menor que 1,5 m, com camada de areia, lançamento mecanizado. Af_08/2020
101623 | 212.17 | m3 | Preparo de fundo de vala com largura menor que 1,5 m, com camada de brita, lançamento mecanizado. Af_08/2020
101624 | 170.27 | m3 | Preparo de fundo de vala com largura maior ou igual a 1,5 m e menor que 2,5 m, com camada de brita, lançamento mecanizado. Af_08/2020
101625 | 162.19 | m3 | Preparo de fundo de vala com largura maior ou igual a 1,5 m e menor que 2,5 m, com camada de areia, lançamento mecanizado. Af_08/2020
95606 | 1.92 | m3 | Umidificação de material para valas com caminhão pipa 10000l. Af_11/2016
101159 | 157.74 | m2 | Alvenaria de vedação de blocos cerâmicos maciços de 5x10x20cm (espessura 10cm) e argamassa de assentamento com preparo em betoneira. Af_05/2020
103322 | 68.81 | m2 | Alvenaria de vedação de blocos cerâmicos furados na vertical de 9x19x39 cm (espessura 9 cm) e argamassa de assentamento com preparo em betoneira. Af_12/2021
103323 | 70.14 | m2 | Alvenaria de vedação de blocos cerâmicos furados na vertical de 9x19x39 cm (espessura 9 cm) e argamassa de assentamento com preparo manual. Af_12/2021
103324 | 91.48 | m2 | Alvenaria de vedação de blocos cerâmicos furados na vertical de 14x19x39 cm (espessura 14 cm) e argamassa de assentamento com preparo em betoneira. Af_12/2021
103325 | 92.99 | m2 | Alvenaria de vedação de blocos cerâmicos furados na vertical de 14x19x39 cm (espessura 14 cm) e argamassa de assentamento com preparo manual. Af_12/2021
103326 | 111.37 | m2 | Alvenaria de vedação de blocos cerâmicos furados na vertical de 19x19x39 cm (espessura 19 cm) e argamassa de assentamento com preparo em betoneira. Af_12/2021
103327 | 113.14 | m2 | Alvenaria de vedação de blocos cerâmicos furados na vertical de 19x19x39 cm (espessura 19 cm) e argamassa de assentamento com preparo manual. Af_12/2021
103328 | 98.75 | m2 | Alvenaria de vedação de blocos cerâmicos furados na horizontal de 9x19x19 cm (espessura 9 cm) e argamassa de assentamento com preparo em betoneira. Af_12/2021
103329 | 99.91 | m2 | Alvenaria de vedação de blocos cerâmicos furados na horizontal de 9x19x19 cm (espessura 9 cm) e argamassa de assentamento com preparo manual. Af_12/2021
103330 | 95.06 | m2 | Alvenaria de vedação de blocos cerâmicos furados na horizontal de 11,5x19x19 cm (espessura 11,5 cm) e argamassa de assentamento com preparo em betoneira. Af_12/2021
103331 | 96.31 | m2 | Alvenaria de vedação de blocos cerâmicos furados na horizontal de 11,5x19x19 cm (espessura 11,5 cm) e argamassa de assentamento com preparo manual. Af_12/2021
103332 | 128.87 | m2 | Alvenaria de vedação de blocos cerâmicos furados na horizontal de 9x14x19 cm (espessura 9 cm) e argamassa de assentamento com preparo em betoneira. Af_12/2021
103333 | 130.21 | m2 | Alvenaria de vedação de blocos cerâmicos furados na horizontal de 9x14x19 cm (espessura 9 cm) e argamassa de assentamento com preparo manual. Af_12/2021
103334 | 159.47 | m2 | Alvenaria de vedação de blocos cerâmicos furados na horizontal de 14x9x19 cm (espessura 14 cm, bloco deitado) e argamassa de assentamento com preparo em betoneira. Af_12/2021
103335 | 161.8 | m2 | Alvenaria de vedação de blocos cerâmicos furados na horizontal de 14x9x19 cm (espessura 14 cm, bloco deitado) e argamassa de assentamento com preparo manual. Af_12/2021
103350 | 197.66 | m2 | Alvenaria de vedação de blocos cerâmicos furados na horizontal de 9x9x19 cm (espessura 9 cm) e argamassa de assentamento com preparo em betoneira. Af_12/2021
103351 | 199.37 | m2 | Alvenaria de vedação de blocos cerâmicos furados na horizontal de 9x9x19 cm (espessura 9 cm) e argamassa de assentamento com preparo manual. Af_12/2021
103356 | 64.05 | m2 | Alvenaria de vedação de blocos cerâmicos furados na horizontal de 9x19x29 cm (espessura 9 cm) e argamassa de assentamento com preparo em betoneira. Af_12/2021
103357 | 65.03 | m2 | Alvenaria de vedação de blocos cerâmicos furados na horizontal de 9x19x29 cm (espessura 9 cm) e argamassa de assentamento com preparo manual. Af_12/2021
89282 | 91.83 | m2 | Alvenaria estrutural de blocos cerâmicos 14x19x39, (espessura de 14 cm), para paredes com área líquida menor que 6m², sem vãos, utilizando palheta e argamassa de assentamento com preparo em betoneira. Af_12/2014
89283 | 93.36 | m2 | Alvenaria estrutural de blocos cerâmicos 14x19x39, (espessura de 14 cm), para paredes com área líquida menor que 6m², sem vãos, utilizando palheta e argamassa de assentamento com preparo manual. Af_12/2014
89284 | 84.45 | m2 | Alvenaria estrutural de blocos cerâmicos 14x19x39, (espessura de 14 cm), para paredes com área líquida maior ou igual que 6m², sem vãos, utilizando palheta e argamassa de assentamento com preparo em betoneira. Af_12/2014
89285 | 85.98 | m2 | Alvenaria estrutural de blocos cerâmicos 14x19x39, (espessura de 14 cm), para paredes com área líquida maior ou igual que 6m², sem vãos, utilizando palheta e argamassa de assentamento com preparo manual. Af_12/2014
89286 | 97.66 | m2 | Alvenaria estrutural de blocos cerâmicos 14x19x39, (espessura de 14 cm), para paredes com área líquida menor que 6m², com vãos, utilizando palheta e argamassa de assentamento com preparo em betoneira. Af_12/2014
89287 | 99.19 | m2 | Alvenaria estrutural de blocos cerâmicos 14x19x39, (espessura de 14 cm), para paredes com área líquida menor que 6m², com vãos, utilizando palheta e argamassa de assentamento com preparo manual. Af_12/2014
89288 | 87.71 | m2 | Alvenaria estrutural de blocos cerâmicos 14x19x39, (espessura de 14 cm), para paredes com área líquida maior ou igual a 6m², com vãos, utilizando palheta e argamassa de assentamento com preparo em betoneira. Af_12/2014
89289 | 89.24 | m2 | Alvenaria estrutural de blocos cerâmicos 14x19x39, (espessura de 14 cm), para paredes com área líquida maior ou igual a 6m², com vãos, utilizando palheta e argamassa de assentamento com preparo manual. Af_12/2014
89290 | 103.36 | m2 | Alvenaria estrutural de blocos cerâmicos 14x19x29, (espessura de 14 cm), para paredes com área líquida menor que 6m², sem vãos, utilizando palheta e argamassa de assentamento com preparo em betoneira. Af_12/2014
89291 | 105.05 | m2 | Alvenaria estrutural de blocos cerâmicos 14x19x29, (espessura de 14 cm), para paredes com área líquida menor que 6m², sem vãos, utilizando palheta e argamassa de assentamento com preparo manual. Af_12/2014
89292 | 95.93 | m2 | Alvenaria estrutural de blocos cerâmicos 14x19x29, (espessura de 14 cm), para paredes com área líquida maior ou igual a 6m², sem vãos, utilizando palheta e argamassa de assentamento com preparo em betoneira. Af_12/2014
89293 | 97.62 | m2 | Alvenaria estrutural de blocos cerâmicos 14x19x29, (espessura de 14 cm), para paredes com área líquida maior ou igual a 6m2, sem vãos, utilizando palheta e argamassa de assentamento com preparo manual. Af_12/2014
89294 | 111.73 | m2 | Alvenaria estrutural de blocos cerâmicos 14x19x29, (espessura de 14 cm), para paredes com área líquida menor que 6m², com vãos, utilizando palheta e argamassa de assentamento com preparo em betoneira. Af_12/2014
89295 | 113.42 | m2 | Alvenaria estrutural de blocos cerâmicos 14x19x29, (espessura de 14 cm), para paredes com área líquida menor que 6m², com vãos, utilizando palheta e argamassa de assentamento com preparo manual. Af_12/2014
89296 | 100.41 | m2 | Alvenaria estrutural de blocos cerâmicos 14x19x29, (espessura de 14 cm), para paredes com área líquida maior ou igual a 6m², com vãos, utilizando palheta e argamassa de assentamento com preparo em betoneira. Af_12/2014
89297 | 102.1 | m2 | Alvenaria estrutural de blocos cerâmicos 14x19x29, (espessura de 14 cm), para paredes com área líquida maior ou igual a 6m², com vãos, utilizando palheta e argamassa de assentamento com preparo manual. Af_12/2014
89298 | 105.17 | m2 | Alvenaria estrutural de blocos cerâmicos 14x19x39, (espessura de 14 cm), para paredes com área líquida menor que 6m², sem vãos, utilizando colher de pedreiro e argamassa de assentamento com preparo em betoneira. Af_12/2014
89299 | 107.33 | m2 | Alvenaria estrutural de blocos cerâmicos 14x19x39, (espessura de 14 cm), para paredes com área líquida menor que 6m², sem vãos, utilizando colher de pedreiro e argamassa de assentamento com preparo manual. Af_12/2014
89300 | 97.79 | m2 | Alvenaria estrutural de blocos cerâmicos 14x19x39, (espessura de 14 cm), para paredes com área líquida maior ou igual a 6m², sem vãos, utilizando colher de pedreiro e argamassa de assentamento com preparo em betoneira. Af_12/2014
89301 | 99.95 | m2 | Alvenaria estrutural de blocos cerâmicos 14x19x39, (espessura de 14 cm), para paredes com área líquida maior ou igual a 6m², sem vãos, utilizando colher de pedreiro e argamassa de assentamento com preparo manual. Af_12/2014
89302 | 114.97 | m2 | Alvenaria estrutural de blocos cerâmicos 14x19x39, (espessura de 14 cm), para paredes com área líquida menor que 6m², com vãos, utilizando colher de pedreiro e argamassa de assentamento com preparo em betoneira. Af_12/2014
89303 | 117.13 | m2 | Alvenaria estrutural de blocos cerâmicos 14x19x39, (espessura de 14 cm), para paredes com área líquida menor que 6m², com vãos, utilizando colher de pedreiro e argamassa de assentamento com preparo manual. Af_12/2014
89304 | 103.52 | m2 | Alvenaria estrutural de blocos cerâmicos 14x19x39, (espessura de 14 cm), para paredes com área líquida maior ou igual a 6m², com vãos, utilizando colher de pedreiro e argamassa de assentamento com preparo em betoneira. Af_12/2014
89305 | 105.68 | m2 | Alvenaria estrutural de blocos cerâmicos 14x19x39, (espessura de 14 cm), para paredes com área líquida maior ou igual a 6m², com vãos, utilizando colher de pedreiro e argamassa de assentamento com preparo manual. Af_12/2014
89306 | 116.99 | m2 | Alvenaria estrutural de blocos cerâmicos 14x19x29, (espessura de 14 cm), para paredes com área líquida menor que 6m², sem vãos, utilizando colher de pedreiro e argamassa de assentamento com preparo em betoneira. Af_12/2014
89307 | 119.4 | m2 | Alvenaria estrutural de blocos cerâmicos 14x19x29, (espessura de 14 cm), para paredes com área líquida menor que 6m², sem vãos, utilizando colher de pedreiro e argamassa de assentamento com preparo manual. Af_12/2014
89308 | 109.56 | m2 | Alvenaria estrutural de blocos cerâmicos 14x19x29, (espessura de 14 cm), para paredes com área líquida maior ou igual a 6m², sem vãos, utilizando colher de pedreiro e argamassa de assentamento com preparo em betoneira. Af_12/2014
89309 | 111.97 | m2 | Alvenaria estrutural de blocos cerâmicos 14x19x29, (espessura de 14 cm), para paredes com área líquida maior ou igual a 6m², sem vãos, utilizando colher de pedreiro e argamassa de assentamento com preparo manual. Af_12/2014
89310 | 132.63 | m2 | Alvenaria estrutural de blocos cerâmicos 14x19x29, (espessura de 14 cm), para paredes com área líquida menor que 6m², com vãos, utilizando colher de pedreiro e argamassa de assentamento com preparo em betoneira. Af_12/2014
89311 | 135.04 | m2 | Alvenaria estrutural de blocos cerâmicos 14x19x29, (espessura de 14 cm), para paredes com área líquida menor que 6m², com vãos, utilizando colher de pedreiro e argamassa de assentamento com preparo manual. Af_12/2014
89312 | 116.5 | m2 | Alvenaria estrutural de blocos cerâmicos 14x19x29, (espessura de 14 cm), para paredes com área líquida maior ou igual a 6m², com vãos, utilizando colher de pedreiro e argamassa de assentamento com preparo em betoneira. Af_12/2014
89313 | 118.91 | m2 | Alvenaria estrutural de blocos cerâmicos 14x19x29, (espessura de 14 cm), para paredes com área líquida maior ou igual a 6m², com vãos, utilizando colher de pedreiro e argamassa de assentamento com preparo manual. Af_12/2014
101157 | 61.31 | m2 | Alvenaria de vedação de blocos de gesso de 7x50x66cm (espessura 7cm). Af_05/2020
101158 | 80.1 | m2 | Alvenaria de vedação de blocos de gesso de 10x50x66cm (espessura 10cm). Af_05/2020
101162 | 178.38 | m2 | Alvenaria de vedação com elemento vazado de cerâmica (cobogó) de 7x20x20cm e argamassa de assentamento com preparo em betoneira. Af_05/2020
103316 | 69.23 | m2 | Alvenaria de vedação de blocos vazados de concreto de 9x19x39 cm (espessura 9 cm) e argamassa de assentamento com preparo em betoneira. Af_12/2021
103317 | 70.34 | m2 | Alvenaria de vedação de blocos vazados de concreto de 9x19x39 cm (espessura 9 cm) e argamassa de assentamento com preparo manual. Af_12/2021
103318 | 90.17 | m2 | Alvenaria de vedação de blocos vazados de concreto de 14x19x39 cm (espessura 14 cm) e argamassa de assentamento com preparo em betoneira. Af_12/2021
103319 | 91.47 | m2 | Alvenaria de vedação de blocos vazados de concreto de 14x19x39 cm (espessura 14 cm) e argamassa de assentamento com preparo manual. Af_12/2021
103320 | 108.71 | m2 | Alvenaria de vedação de blocos vazados de concreto de 19x19x39 cm (espessura 19 cm) e argamassa de assentamento com preparo em betoneira. Af_12/2021
103321 | 110.34 | m2 | Alvenaria de vedação de blocos vazados de concreto de 19x19x39 cm (espessura 19 cm) e argamassa de assentamento com preparo manual. Af_12/2021
103336 | 78.19 | m2 | Alvenaria de vedação de blocos vazados de concreto aparente de 9x19x39 cm (espessura 9 cm) e argamassa de assentamento com preparo em betoneira. Af_12/2021
103337 | 79.3 | m2 | Alvenaria de vedação de blocos vazados de concreto aparente de 9x19x39 cm (espessura 9 cm) e argamassa de assentamento com preparo manual. Af_12/2021
103338 | 103.22 | m2 | Alvenaria de vedação de blocos vazados de concreto aparente de 14x19x39 cm (espessura 14 cm) e argamassa de assentamento com preparo em betoneira. Af_12/2021
103339 | 104.52 | m2 | Alvenaria de vedação de blocos vazados de concreto aparente de 14x19x39 cm (espessura 14 cm) e argamassa de assentamento com preparo manual. Af_12/2021
103340 | 125.04 | m2 | Alvenaria de vedação de blocos vazados de concreto aparente de 19x19x39 cm (espessura 19 cm) e argamassa de assentamento com preparo em betoneira. Af_12/2021
103341 | 126.67 | m2 | Alvenaria de vedação de blocos vazados de concreto aparente de 19x19x39 cm (espessura 19 cm) e argamassa de assentamento com preparo manual. Af_12/2021
103342 | 105.14 | m2 | Alvenaria de vedação de blocos vazados de concreto de 14x19x29 cm (espessura 14 cm) e argamassa de assentamento com preparo em betoneira. Af_12/2021
103343 | 106.58 | m2 | Alvenaria de vedação de blocos vazados de concreto de 14x19x29 cm (espessura 14 cm) e argamassa de assentamento com preparo manual. Af_12/2021
89453 | 81.58 | m2 | Alvenaria de blocos de concreto estrutural 14x19x39 cm, (espessura 14 cm), fbk = 4,5 mpa, para paredes com área líquida menor que 6m², sem vãos, utilizando palheta. Af_12/2014
89454 | 77.15 | m2 | Alvenaria de blocos de concreto estrutural 14x19x39 cm, (espessura 14 cm), fbk = 4,5 mpa, para paredes com área líquida maior ou igual a 6m², sem vãos, utilizando palheta. Af_12/2014
89455 | 101.08 | m2 | Alvenaria de blocos de concreto estrutural 14x19x39 cm, (espessura 14 cm) fbk = 14,0 mpa, para paredes com área líquida menor que 6m², sem vãos, utilizando palheta. Af_12/2014
89456 | 96.06 | m2 | Alvenaria de blocos de concreto estrutural 14x19x39 cm, (espessura 14 cm) fbk = 14,0 mpa, para paredes com área líquida maior ou igual a 6m², sem vãos, utilizando palheta. Af_12/2014
89457 | 86.44 | m2 | Alvenaria de blocos de concreto estrutural 14x19x39 cm, (espessura 14 cm), fbk = 4,5 mpa, para paredes com área líquida menor que 6m², com vãos, utilizando palheta. Af_12/2014
89458 | 79.95 | m2 | Alvenaria de blocos de concreto estrutural 14x19x39 cm, (espessura 14 cm), fbk = 4,5 mpa, para paredes com área líquida maior ou igual a 6m², com vãos, utilizando palheta. Af_12/2014
89459 | 106.37 | m2 | Alvenaria de blocos de concreto estrutural 14x19x39 cm, (espessura 14 cm) fbk = 14,0 mpa, para paredes com área líquida menor que 6m², com vãos, utilizando palheta. Af_12/2014
89460 | 99.29 | m2 | Alvenaria de blocos de concreto estrutural 14x19x39 cm, (espessura 14 cm) fbk = 14,0 mpa, para paredes com área líquida maior ou igual a 6m², com vãos, utilizando palheta. Af_12/2014
89462 | 97.58 | m2 | Alvenaria de blocos de concreto estrutural 14x19x29 cm, (espessura 14 cm), fbk = 4,5 mpa, para paredes com área líquida menor que 6m², sem vãos, utilizando palheta. Af_12/2014
89463 | 93.08 | m2 | Alvenaria de blocos de concreto estrutural 14x19x29 cm, (espessura 14 cm), fbk = 4,5 mpa, para paredes com área líquida maior ou igual a 6m², sem vãos, utilizando palheta. Af_12/2014
89464 | 117.4 | m2 | Alvenaria de blocos de concreto estrutural 14x19x29 cm, (espessura 14 cm) fbk = 14,0 mpa, para paredes com área líquida menor que 6m², sem vãos, utilizando palheta. Af_12/2014
89465 | 112.51 | m2 | Alvenaria de blocos de concreto estrutural 14x19x29 cm, (espessura 14 cm) fbk = 14,0 mpa, para paredes com área líquida maior ou igual a 6m², sem vãos, utilizando palheta. Af_12/2014
89466 | 104.31 | m2 | Alvenaria de blocos de concreto estrutural 14x19x29 cm, (espessura 14 cm), fbk = 4,5 mpa, para paredes com área líquida menor que 6m², com vãos, utilizando palheta. Af_12/2014
89467 | 97.02 | m2 | Alvenaria de blocos de concreto estrutural 14x19x29 cm, (espessura 14 cm), fbk = 4,5 mpa, para paredes com área líquida maior ou igual a 6m², com vãos, utilizando palheta. Af_12/2014
89468 | 124.45 | m2 | Alvenaria de blocos de concreto estrutural 14x19x29 cm, (espessura 14 cm) fbk = 14,0 mpa, para paredes com área líquida menor que 6m², com vãos, utilizando palheta. Af_12/2014
89469 | 116.78 | m2 | Alvenaria de blocos de concreto estrutural 14x19x29 cm, (espessura 14 cm) fbk = 14,0 mpa, para paredes com área líquida maior ou igual a 6m², com vãos, utilizando palheta. Af_12/2014
89470 | 96.9 | m2 | Alvenaria de blocos de concreto estrutural 14x19x39 cm, (espessura 14 cm), fbk = 4,5 mpa, para paredes com área líquida menor que 6m², sem vãos, utilizando colher de pedreiro. Af_12/2014
89471 | 92.45 | m2 | Alvenaria de blocos de concreto estrutural 14x19x39 cm, (espessura 14 cm), fbk = 4,5 mpa, para paredes com área líquida maior ou igual a 6m², sem vãos, utilizando colher de pedreiro. Af_12/2014
89472 | 116.34 | m2 | Alvenaria de blocos de concreto estrutural 14x19x39 cm, (espessura 14 cm) fbk = 14,0 mpa, para paredes com área líquida menor que 6m², sem vãos, utilizando colher de pedreiro. Af_12/2014
89473 | 111.61 | m2 | Alvenaria de blocos de concreto estrutural 14x19x39 cm, (espessura 14 cm) fbk = 14,0 mpa, para paredes com área líquida maior ou igual a 6m², sem vãos, utilizando colher de pedreiro. Af_12/2014
89474 | 106.13 | m2 | Alvenaria de blocos de concreto estrutural 14x19x39 cm, (espessura 14 cm), fbk = 4,5 mpa, para paredes com área líquida menor que 6m², com vãos, utilizando colher de pedreiro. Af_12/2014
89475 | 97.66 | m2 | Alvenaria de blocos de concreto estrutural 14x19x39 cm, (espessura 14 cm), fbk = 4,5 mpa, para paredes com área líquida maior ou igual a 6m², com vãos, utilizando colher de pedreiro. Af_12/2014
89476 | 126.29 | m2 | Alvenaria de blocos de concreto estrutural 14x19x39 cm, (espessura 14 cm) fbk = 14,0 mpa, para paredes com área líquida menor que 6m², com vãos, utilizando colher de pedreiro. Af_12/2014
89477 | 117.5 | m2 | Alvenaria de blocos de concreto estrutural 14x19x39 cm, (espessura 14 cm) fbk = 14,0 mpa, para paredes com área líquida maior ou igual a 6m², com vãos, utilizando colher de pedreiro. Af_12/2014
89478 | 113.13 | m2 | Alvenaria de blocos de concreto estrutural 14x19x29 cm, (espessura 14 cm), fbk = 4,5 mpa, para paredes com área líquida menor que 6m², sem vãos, utilizando colher de pedreiro. Af_12/2014
89479 | 108.65 | m2 | Alvenaria de blocos de concreto estrutural 14x19x29 cm, (espessura 14 cm), fbk = 4,5 mpa, para paredes com área líquida maior ou igual a 6m², sem vãos, utilizando colher de pedreiro. Af_12/2014
89480 | 132.96 | m2 | Alvenaria de blocos de concreto estrutural 14x19x29 cm, (espessura 14 cm) fbk = 14,0 mpa, para paredes com área líquida menor que 6m², sem vãos, utilizando colher de pedreiro. Af_12/2014
89483 | 128.33 | m2 | Alvenaria de blocos de concreto estrutural 14x19x29 cm, (espessura 14 cm) fbk = 14,0 mpa, para paredes com área líquida maior ou igual a 6m², sem vãos, utilizando colher de pedreiro. Af_12/2014
89484 | 124.25 | m2 | Alvenaria de blocos de concreto estrutural 14x19x29 cm, (espessura 14 cm), fbk = 4,5 mpa, para paredes com área líquida menor que 6m², com vãos, utilizando colher de pedreiro. Af_12/2014
89486 | 115.25 | m2 | Alvenaria de blocos de concreto estrutural 14x19x29 cm, (espessura 14 cm), fbk = 4,5 mpa, para paredes com área líquida maior ou igual a 6m², com vãos, utilizando colher de pedreiro. Af_12/2014
89487 | 144.65 | m2 | Alvenaria de blocos de concreto estrutural 14x19x29 cm, (espessura 14 cm) fbk = 14,0 mpa, para paredes com área líquida menor que 6m², com vãos, utilizando colher de pedreiro. Af_12/2014
89488 | 135.27 | m2 | Alvenaria de blocos de concreto estrutural 14x19x29 cm, (espessura 14 cm) fbk = 14,0 mpa, para paredes com área líquida maior ou igual a 6m², com vãos, utilizando colher de pedreiro. Af_12/2014
91815 | 81.15 | m2 | (composição representativa) de alvenaria de blocos de concreto estrutural 14x19x39 cm, (espessura 14 cm), fbk = 4,5 mpa, utilizando palheta, para edificação habitacional. Af_10/2015
91816 | 97.77 | m2 | Composição representativa de serviços de alvenaria de blocos de concreto estrutural 14x19x29 cm, (espessura 14 cm), fbk = 4,5 mpa, utilizando palheta, para edificação habitacional. Af_10/2015
101161 | 205.11 | m2 | Alvenaria de vedação com elemento vazado de concreto (cobogó) de 7x50x50cm e argamassa de assentamento com preparo em betoneira. Af_05/2020
101163 | 749.2 | m2 | Alvenaria de vedação com bloco de vidro vazado, tipo veneziana, de 6x20x20cm e argamassa de assentamento com preparo em betoneira. Af_05/2020
101164 | 759.34 | m2 | Alvenaria de vedação com bloco de vidro, tipo canelado, de 8x19x19cm e argamassa de assentamento com preparo em betoneira. Af_05/2020
96358 | 98.32 | m2 | Parede com placas de gesso acartonado (drywall), para uso interno, com duas faces simples e estrutura metálica com guias simples, sem vãos. Af_06/2017_p
96359 | 113.12 | m2 | Parede com placas de gesso acartonado (drywall), para uso interno, com duas faces simples e estrutura metálica com guias simples, com vãos af_06/2017_p
96360 | 136.51 | m2 | Parede com placas de gesso acartonado (drywall), para uso interno, com duas faces simples e estrutura metálica com guias duplas, sem vãos. Af_06/2017_p
96361 | 165.53 | m2 | Parede com placas de gesso acartonado (drywall), para uso interno, com duas faces simples e estrutura metálica com guias duplas, com vãos. Af_06/2017_p
96362 | 124.75 | m2 | Parede com placas de gesso acartonado (drywall), para uso interno, com uma face simples e outra face dupla e estrutura metálica com guias simples, sem vãos. Af_06/2017_p
96363 | 139.95 | m2 | Parede com placas de gesso acartonado (drywall), para uso interno, com uma face simples e outra face dupla e estrutura metálica com guias simples, com vãos. Af_06/2017_p
96364 | 162.93 | m2 | Parede com placas de gesso acartonado (drywall), para uso interno com uma face simples e outra face dupla e estrutura metálica com guias duplas, sem vãos. Af_06/2017_p
96365 | 192.33 | m2 | Parede com placas de gesso acartonado (drywall), para uso interno, com uma face simples e outra face dupla e estrutura metálica com guias duplas, com vãos. Af_06/2017_p
96366 | 151.18 | m2 | Parede com placas de gesso acartonado (drywall), para uso interno, com duas faces duplas e estrutura metálica com guias simples, sem vãos. Af_06/2017_p
96367 | 166.73 | m2 | Parede com placas de gesso acartonado (drywall), para uso interno, com duas faces duplas e estrutura metálica com guias simples, com vãos. Af_06/2017_p
96368 | 189.36 | m2 | Parede com placas de gesso acartonado (drywall), para uso interno com duas faces duplas e estrutura metálica com guias duplas, sem vãos. Af_06/2017
96369 | 219.13 | m2 | Parede com placas de gesso acartonado (drywall), para uso interno, com duas faces duplas e estrutura metálica com guias duplas, com vãos. Af_06/2017_p
96370 | 68.87 | m2 | Parede com placas de gesso acartonado (drywall), para uso interno, com uma face simples e estrutura metálica com guias simples, sem vãos. Af_06/2017_p
96371 | 83.44 | m2 | Parede com placas de gesso acartonado (drywall), para uso interno, com uma face simples e estrutura metálica com guias simples, com vãos. Af_06/2017_p
96373 | 14.48 | m | Instalação de reforço metálico em parede drywall. Af_06/2017
96374 | 27.69 | m | Instalação de reforço de madeira em parede drywall. Af_06/2017
102235 | 394.57 | m2 | Divisória fixa em vidro temperado 10 mm, sem abertura. Af_01/2021
102253 | 719.08 | m2 | Divisoria sanitária, tipo cabine, em granito cinza polido, esp = 3cm, assentado com argamassa colante ac iii-e, exclusive ferragens. Af_01/2021
102254 | 796.49 | m2 | Divisoria sanitária, tipo cabine, em mármore branco polido, esp = 3cm, assentado com argamassa colante ac iii-e, exclusive ferragens. Af_01/2021
102255 | 741.71 | m2 | Tapa vista de mictório em granito cinza polido, esp = 3cm, assentado com argamassa colante ac iii-e . Af_01/2021
102256 | 948.53 | m2 | Tapa vista de mictório em mármore branco polido, esp = 3cm, assentado com argamassa colante ac iii-e . Af_01/2021
102257 | 254.98 | m2 | Divisoria sanitária, tipo cabine, em painel de granilite, esp = 3cm, assentado com argamassa colante ac iii-e, exclusive ferragens. Af_01/2021
102258 | 293.11 | m2 | Tapa vista de mictório em painel de granilite, esp = 3cm, assentado com argamassa colante ac iii-e . Af_01/2021
101154 | 112.25 | m2 | Alvenaria de vedação de blocos de concreto celular de 10x30x60cm (espessura 10cm) e argamassa de assentamento com preparo em betoneira. Af_05/2020
101155 | 157.73 | m2 | Alvenaria de vedação de blocos de concreto celular de 15x30x60cm (espessura 15cm) e argamassa de assentamento com preparo em betoneira. Af_05/2020
101156 | 231.67 | m2 | Alvenaria de vedação de blocos de concreto celular de 20x30x60cm (espessura 20cm) e argamassa de assentamento com preparo em betoneira. Af_05/2020
101810 | 1465.9 | m3 | Execução de tapa buraco com aplicação de concreto asfáltico (usinagem própria) e pintura de ligação. Af_12/2020
101811 | 1271.24 | m3 | Execução de tapa buraco com aplicação de pré misturado a frio (usinagem própria) e pintura de ligação. Af_12/2020
101812 | 1567.02 | m3 | Recomposição de revestimento em concreto asfáltico (usinagem própria), para o fechamento de valas - incluso demolição do pavimento. Af_12/2020
101813 | 1372.36 | m3 | Recomposição de revestimento em pré misturado a frio (usinagem própria), para fechamento de valas - incluso demolição do pavimento. Af_12/2020
101814 | 43.68 | m2 | Recomposição de pavimentos em pedra poliédrica, rejuntamento com pó de pedra, com reaproveitamento das pedras poliédricas para o fechamento de valas - incluso retirada e colocação do material. Af_12/2020
101815 | 83.39 | m2 | Recomposição de pavimento em pedras poliédricas, rejuntamento com pedrisco e emulsão asfáltica com reaproveitamento das pedras poliédricas, para o fechamento de valas - incluso retirada e colocação do material. Af_12/2020
101816 | 66.52 | m2 | Recomposição de pavimento em pedras poliédricas, rejuntamento com argamassa, com reaproveitamento das pedras poliédricas, para o fechamento de valas - incluso retirada e colocação do material. Af_12/2020
101817 | 48.07 | m2 | Recomposição de pavimento em paralelepípedos, rejuntamento com pó de pedra, com reaproveitamento dos paralelepípedos, para o fechamento de valas - incluso retirada e colocação do material. Af_12/2020
101818 | 67.89 | m2 | Recomposição de pavimento em paralelepípedos, rejuntamento com pedrisco e emulsão asfáltica, com reaproveitamento dos paralelepípedos, para o fechamento de valas - incluso retirada e colocação do material. Af_12/2020
101819 | 60.9 | m2 | Recomposição de pavimento em paralelepípedos, rejuntamento com argamassa, com reaproveitamento dos paralelepípedos, para o fechamento de valas - incluso retirada e colocação do material. Af_12/2020
101820 | 40.56 | m2 | Recomposição de pavimento em piso intertravado sextavado, com reaproveitamento dos blocos sextavado, para o fechamento de valas - incluso retirada e colocação do material. Af_12/2020
101822 | 114.73 | m3 | Recomposição de base e ou sub-base para remendo profundo de solos de comportamento laterítico (arenoso) - incluso retirada e colocação do material. Af_12/2020
101823 | 147 | m3 | Recomposição de base e ou sub-base para remendo profundo de solo melhorado com cimento (teor de 2%) - incluso retirada e colocação do material. Af_12/2020
101824 | 177.05 | m3 | Recomposição de base e ou sub-base para remendo profundo de solo melhorado com cimento (teor de 4%) - incluso retirada e colocação do material. Af_12/2020
101825 | 206.29 | m3 | Recomposição de base e ou sub-base para remendo profundo de solo com cimento (teor de 6%) - incluso retirada e colocação do material. Af_12/2020
101826 | 235.14 | m3 | Recomposição de base e ou sub-base para remendo profundo de solo com cimento (teor de 8%) - incluso retirada e colocação do material. Af_12/2020
101827 | 182.04 | m3 | Recomposição de base e ou sub-base para remendo profundo de solo brita (40/60) - incluso retirada e colocação do material. Af_12/2020
101828 | 170.82 | m3 | Recomposição de base e ou sub-base para remendo profundo de solo brita (50/50) - incluso retirada e colocação do material. Af_12/2020
101829 | 241.66 | m3 | Recomposição de base e ou sub-base para remendo profundo de solo brita (40/60) com cimento (teor de 4%) - incluso retirada e colocação do material. Af_12/2020
101830 | 269.56 | m3 | Recomposição de base e ou sub-base para remendo profundo de solo brita (40/60) com cimento (teor de 6%) - incluso retirada e colocação do material. Af_12/2020
101831 | 297.06 | m3 | Recomposição de base e ou sub-base para remendo profundo de solo brita (40/60) com cimento (teor de 8%) - incluso retirada e colocação do material. Af_12/2020
101832 | 230.9 | m3 | Recomposição de base e ou sub-base para remendo profundo de solo brita (50/50) com cimento (teor de 4%) - incluso retirada e colocação do material. Af_12/2020
101833 | 259.01 | m3 | Recomposição de base e ou sub-base para remendo profundo de solo brita (50/50) com cimento (teor de 6%) - incluso retirada e colocação do material. Af_12/2020
101834 | 286.74 | m3 | Recomposição de base e ou sub-base para remendo profundo de solo brita (50/50) com cimento (teor de 8%) - incluso retirada e colocação do material. Af_12/2020
101835 | 244.88 | m3 | Recomposição de base e ou sub-base para remendo profundo de brita graduada simples - incluso retirada e colocação do material. Af_12/2020
101836 | 21.61 | m3 | Recomposição de base e ou sub-base para fechamento de valas de solos de comportamento laterítico (arenoso) - incluso retirada e colocação do material. Af_12/2020
101837 | 53.88 | m3 | Recomposição de base e ou sub-base para fechamento de valas de solo melhorado com cimento (teor de 2%) - incluso retirada e colocação do material. Af_12/2020
101838 | 83.93 | m3 | Recomposição de base e ou sub-base para fechamento de valas de solo melhorado com cimento (teor de 4%) - incluso retirada e colocação do material. Af_12/2020
101839 | 113.17 | m3 | Recomposição de base e ou sub-base para fechamento de valas de solo com cimento (teor de 6%) - incluso retirada e colocação do material. Af_12/2020
101840 | 183.33 | m3 | Recomposição de base e ou sub-base para fechamento de valas de solo com cimento (teor de 8%) - incluso retirada e colocação do material. Af_12/2020
101841 | 88.92 | m3 | Recomposição de base e ou sub-base para fechamento de valas de solo brita (40/60) - incluso retirada e colocação do material. Af_12/2020
101842 | 77.7 | m3 | Recomposição de base e ou sub-base para fechamento de valas de solo brita (50/50) - incluso retirada e colocação do material. Af_12/2020
101843 | 148.54 | m3 | Recomposição de base e ou sub-base para fechamento de valas de solo brita (40/60) com cimento (teor de 4%) - incluso retirada e colocação do material. Af_12/2020
101844 | 176.44 | m3 | Recomposição de base e ou sub-base para fechamento de valas de solo brita (40/60) com cimento (teor de 6%) - incluso retirada e colocação do material. Af_12/2020
101845 | 203.94 | m3 | Recomposição de base e ou sub-base para fechamento de valas de solo brita (40/60) com cimento (teor de 8%) - incluso retirada e colocação do material. Af_12/2020
101846 | 137.78 | m3 | Recomposição de base e ou sub-base para fechamento de valas de solo brita (50/50) com cimento (teor de 4%) - incluso retirada e colocação do material. Af_12/2020
101847 | 165.89 | m3 | Recomposição de base e ou sub-base para fechamento de valas de solo brita (50/50) com cimento (teor de 6%) - incluso retirada e colocação do material. Af_12/2020
101848 | 193.62 | m3 | Recomposição de base e ou sub-base para fechamento de valas de solo brita (50/50) com cimento (teor de 8%) - incluso retirada e colocação do material. Af_12/2020
101849 | 151.76 | m3 | Recomposição de base e ou sub-base para fechamento de valas de brita graduada simples - incluso retirada e colocação do material. Af_12/2020
101850 | 55.87 | m2 | Reassentamento de paralelepípedos, rejuntamento com pó de pedra, com reaproveitamento dos paralelepípedos - incluso retirada e colocação do material. Af_12/2020
101851 | 134.05 | m2 | Reassentamento de paralelepípedos, rejuntamento com pedrisco e emulsão asfáltica, com reaproveitamento dos paralelepípedos - incluso retirada e colocação do material. Af_12/2020_p
101852 | 69 | m2 | Reassentamento de paralelepípedos, rejuntamento com argamassa, com reaproveitamento dos paralelepípedos - incluso retirada e colocação do material. Af_12/2020
101853 | 49.85 | m2 | Reassentamento de pedras poliédricas, rejuntamento com pó de pedra, com reaproveitamento das pedras poliédricas - incluso retirada e colocação do material. Af_12/2020
101854 | 137.87 | m2 | Reassentamento de pedras poliédricas, rejuntamento com pedrisco e emulsão asfáltica, com reaproveitamento das pedras poliédricas - incluso retirada e colocação do material. Af_12/2020_p
101855 | 72.91 | m2 | Reassentamento de pedras poliédricas, rejuntamento com argamassa, com reaproveitamento das pedras poliédricas - incluso retirada e colocação do material. Af_12/2020
101856 | 26.25 | m2 | Reassentamento de blocos pisograma para piso intertravado, com reaproveitamento dos blocos pisograma - incluso retirada e colocação do material. Af_12/2020
101857 | 32.89 | m2 | Reassentamento de blocos sextavado para piso intertravado, espessura de 6 cm, em calçada, com reaproveitamento dos blocos sextavados - incluso retirada e colocação do material. Af_12/2020
101858 | 26.81 | m2 | Reassentamento de blocos sextavado para piso intertravado, espessura de 6 cm, em via/estacionamento, com reaproveitamento dos blocos sextavado - incluso retirada e colocação do material. Af_12/2020
101859 | 29.67 | m2 | Reassentamento de blocos sextavado para piso intertravado, espessura de 8 cm, em via/estacionamento, com reaproveitamento dos blocos sextavado - incluso retirada e colocação do material. Af_12/2020
101860 | 34.17 | m2 | Reassentamento de blocos sextavado para piso intertravado, espessura de 10 cm, em via/estacionamento, com reaproveitamento dos blocos sextavado - incluso retirada e colocação do material. Af_12/2020
101861 | 31.93 | m2 | Reassentamento de blocos retangular para piso intertravado, espessura de 4 cm, em calçada, com reaproveitamento dos blocos retangular - incluso retirada e colocação do material. Af_12/2020
101862 | 34.85 | m2 | Reassentamento de blocos retangular para piso intertravado, espessura de 6 cm, em calçada, com reaproveitamento dos blocos retangular - incluso retirada e colocação do material. Af_12/2020
101863 | 27.21 | m2 | Reassentamento de blocos retangular para piso intertravado, espessura de 6 cm, em via/estacionamento, com reaproveitamento dos blocos retangular - incluso retirada e colocação do material. Af_12/2020
101864 | 31.7 | m2 | Reassentamento de blocos retangular para piso intertravado, espessura de 8 cm, em via/estacionamento, com reaproveitamento dos blocos retangular - incluso retirada e colocação do material. Af_12/2020
101865 | 36.2 | m2 | Reassentamento de blocos retangular para piso intertravado, espessura de 10 cm, em via/estacionamento, com reaproveitamento dos blocos retangular - incluso retirada e colocação do material. Af_12/2020
101866 | 32.14 | m2 | Reassentamento de blocos 16 faces para piso intertravado, espessura de 4 cm, em calçada, com reaproveitamento dos blocos 16 faces - incluso retirada e colocação do material. Af_12/2020
101867 | 36.65 | m2 | Reassentamento de blocos 16 faces para piso intertravado, espessura de 6 cm, em calçada, com reaproveitamento dos blocos 16 faces - incluso retirada e colocação do material. Af_12/2020
101868 | 29.01 | m2 | Reassentamento de blocos 16 faces para piso intertravado, espessura de 6 cm, em via/estacionamento, com reaproveitamento dos blocos 16 faces - incluso retirada e colocação do material. Af_12/2020
101869 | 33.51 | m2 | Reassentamento de blocos 16 faces para piso intertravado, espessura de 8 cm, em via/estacionamento, com reaproveitamento dos blocos 16 faces - incluso retirada e colocação do material. Af_12/2020
101870 | 38.01 | m2 | Reassentamento de blocos 16 faces para piso intertravado, espessura de 10 cm, em via/estacionamento, com reaproveitamento dos blocos 16 faces - incluso retirada e colocação do material. Af_12/2020
102096 | 1502.05 | m3 | Execução de tapa buraco com aplicação de concreto asfáltico (aquisição em usina) e pintura de ligação. Af_12/2020
102098 | 1603.17 | m3 | Recomposição de revestimento em concreto asfáltico (aquisição em usina), para o fechamento de valas - incluso demolição do pavimento. Af_12/2020
102101 | 3.9 | m2 | Execução de pintura de ligação com emulsão asfáltica rr-2c, para o fechamento de valas. Af_12/2020
102988 | 53.69 | m2 | Recomposição de pavimento em piso intertravado, com reaproveitamento dos blocos intertravados, para fechamento de valas - incluso retirada e colocação do material. Af_12/2020
100576 | 2 | m2 | Regularização e compactação de subleito de solo predominantemente argiloso. Af_11/2019
100577 | 0.95 | m2 | Regularização e compactação de subleito de solo predominantemente arenoso. Af_11/2019
96388 | 9.34 | m3 | Execução e compactação de base e ou sub base para pavimentação de solos de comportamento laterítico (arenoso) - exclusive solo, escavação, carga e transporte. Af_11/2019
96389 | 46.09 | m3 | Execução e compactação de base e ou sub base para pavimentação de solo (predominantemente arenoso) com cimento (teor de 2%) - exclusive solo, escavação, carga e transporte. Af_11/2019
96390 | 74.5 | m3 | Execução e compactação de base e ou sub base para pavimentação de solo (predominantemente arenoso) com cimento (teor de 4%) - exclusive solo, escavação, carga e transporte. Af_11/2019
96391 | 104.47 | m3 | Execução e compactação de base e ou sub base para pavimentação de solo (predominantemente arenoso) com cimento (teor de 6%) - exclusive solo, escavação, carga e transporte. Af_11/2019
96392 | 133.32 | m3 | Execução e compactação de base e ou sub base para pavimentação de solo (predominantemente arenoso) com cimento (teor de 8%) - exclusive solo, escavação, carga e transporte. Af_11/2019
96396 | 140.51 | m3 | Execução e compactação de base e ou sub base para pavimentação de brita graduada simples - exclusive carga e transporte. Af_11/2019
96397 | 198.18 | m3 | Execução e compactação de base e ou sub base para pavimentação de brita graduada simples tratada com cimento - exclusive carga e transporte. Af_11/2019
96398 | 274.63 | m3 | Execução e compactação de base e ou sub base para pavimentação de concreto compactado com rolo - exclusive carga e transporte. Af_11/2019
96399 | 96.31 | m3 | Execução e compactação de base e ou sub base para pavimentação de pedra rachão - exclusive carga e transporte. Af_11/2019
96400 | 125.52 | m3 | Execução e compactação de base e ou sub base para pavimentação de macadame seco - exclusive carga e transporte. Af_11/2019
96402 | 2.74 | m2 | Execução de pintura de ligação com emulsão asfáltica rr-2c. Af_11/2019
100564 | 85.83 | m3 | Execução e compactação de base e ou sub-base para pavimentação de solo (predominantemente arenoso) brita - 40/60 - exclusive solo, escavação, carga e transporte. Af_11/2019
100565 | 74.66 | m3 | Execução e compactação de base e ou sub-base para pavimentação de solo (predominantemente arenoso) brita - 50/50 - exclusive solo, escavação, carga e transporte. Af_11/2019
100566 | 145.46 | m3 | Execução e compactação de base e ou sub-base para pavimentação de solo (predominantemente arenoso) brita - 40/60 com cimento (teor de 4%) - exclusive solo, escavação, carga e transporte. Af_11/2019
100567 | 173.39 | m3 | Execução e compactação de base e ou sub-base para pavimentação de solo (predominantemente arenoso) brita - 40/60 com cimento (teor de 6%) - exclusive solo, escavação, carga e transporte. Af_11/2019
100568 | 200.86 | m3 | Execução e compactação de base e ou sub-base para pavimentação de solo (predominantemente arenoso) brita - 40/60 com cimento (teor de 8%) - exclusive solo, escavação, carga e transporte. Af_11/2019
100569 | 134.69 | m3 | Execução e compactação de base e ou sub-base para pavimentação de solo (predominantemente arenoso) brita - 50/50 com cimento (teor de 4%) - exclusive solo, escavação, carga e transporte. Af_11/2019
100570 | 164.62 | m3 | Execução e compactação de base e ou sub-base para pavimentação de solo (predominantemente arenoso) brita - 50/50 com cimento (teor de 6%) - exclusive solo, escavação, carga e transporte. Af_11/2019
100571 | 190.58 | m3 | Execução e compactação de base e ou sub-base para pavimentação de solo (predominantemente arenoso) brita - 50/50 com cimento (teor de 8%) - exclusive solo, escavação, carga e transporte. Af_11/2019
100572 | 90.28 | m3 | Execução e compactação de base e ou sub-base para pavimentação de solo (predominantemente argiloso) brita - 40/60 - exclusive solo, escavação, carga e transporte. Af_11/2019
100573 | 79.11 | m3 | Execução e compactação de base e ou sub-base para pavimentação de solo (predominantemente argiloso) brita - 50/50 - exclusive solo, escavação, carga e transporte. Af_11/2019
100574 | 1.34 | m3 | Espalhamento de material com trator de esteiras. Af_11/2019
100575 | 0.11 | m2 | Regularização de superfícies com motoniveladora. Af_11/2019
101767 | 22.93 | m3 | Execução e compactação de base e ou sub base para pavimentação de solos estabilizados granulometricamente com mistura de solos em pista - exclusive solo, escavação, carga e transporte. Af_11/2019
101768 | 35.66 | m3 | Execução e compactação de base e ou sub base para pavimentação de solo estabilizado granulometricamente sem mistura de solos - exclusive solo, escavação, carga e transporte. Af_11/2019
92391 | 48.57 | m2 | Execução de pavimento em piso intertravado, com bloco pisograma de 35 x 25 cm, espessura 6 cm. Af_12/2015
92392 | 96.57 | m2 | Execução de pavimento em piso intertravado, com bloco pisograma de 35 x 25 cm, espessura 8 cm. Af_12/2015
92393 | 48.9 | m2 | Execução de pavimento em piso intertravado, com bloco sextavado de 25 x 25 cm, espessura 6 cm. Af_12/2015
92394 | 61.26 | m2 | Execução de pavimento em piso intertravado, com bloco sextavado de 25 x 25 cm, espessura 8 cm. Af_12/2015
92395 | 75 | m2 | Execução de pavimento em piso intertravado, com bloco sextavado de 25 x 25 cm, espessura 10 cm. Af_12/2015
92396 | 63.26 | m2 | Execução de passeio em piso intertravado, com bloco retangular cor natural de 20 x 10 cm, espessura 6 cm. Af_12/2015
92397 | 49.68 | m2 | Execução de pátio/estacionamento em piso intertravado, com bloco retangular cor natural de 20 x 10 cm, espessura 6 cm. Af_12/2015
92398 | 63.78 | m2 | Execução de pátio/estacionamento em piso intertravado, com bloco retangular cor natural de 20 x 10 cm, espessura 8 cm. Af_12/2015
92399 | 65.17 | m2 | Execução de via em piso intertravado, com bloco retangular cor natural de 20 x 10 cm, espessura 8 cm. Af_12/2015
92400 | 76.56 | m2 | Execução de pátio/estacionamento em piso intertravado, com bloco retangular de 20 x 10 cm, espessura 10 cm. Af_12/2015
92401 | 78.02 | m2 | Execução de via em piso intertravado, com bloco retangular de 20 x 10 cm, espessura 10 cm. Af_12/2015
92402 | 65.23 | m2 | Execução de passeio em piso intertravado, com bloco 16 faces de 22 x 11 cm, espessura 6 cm. Af_12/2015
92403 | 51.56 | m2 | Execução de pátio/estacionamento em piso intertravado, com bloco 16 faces de 22 x 11 cm, espessura 6 cm. Af_12/2015
92404 | 65.68 | m2 | Execução de pátio/estacionamento em piso intertravado, com bloco 16 faces de 22 x 11 cm, espessura 8 cm. Af_12/2015
92405 | 67.03 | m2 | Execução de via em piso intertravado, com bloco 16 faces de 22 x 11 cm, espessura 8 cm. Af_12/2015
92406 | 78.47 | m2 | Execução de pátio/estacionamento em piso intertravado, com bloco 16 faces de 22 x 11 cm, espessura 10 cm. Af_12/2015
92407 | 79.9 | m2 | Execução de via em piso intertravado, com bloco 16 faces de 22 x 11 cm, espessura 10 cm. Af_12/2015
93679 | 69.17 | m2 | Execução de passeio em piso intertravado, com bloco retangular colorido de 20 x 10 cm, espessura 6 cm. Af_12/2015
93680 | 55.33 | m2 | Execução de pátio/estacionamento em piso intertravado, com bloco retangular colorido de 20 x 10 cm, espessura 6 cm. Af_12/2015
93681 | 68.32 | m2 | Execução de pátio/estacionamento em piso intertravado, com bloco retangular colorido de 20 x 10 cm, espessura 8 cm. Af_12/2015
93682 | 69.75 | m2 | Execução de via em piso intertravado, com bloco retangular colorido de 20 x 10 cm, espessura 8 cm. Af_12/2015
97104 | 116.16 | m2 | Execução de pavimento de concreto simples (pcs), fck = 40 mpa, camada com espessura de 15,0 cm. Af_11/2017
97105 | 136.25 | m2 | Execução de pavimento de concreto simples (pcs), fck = 40 mpa, camada com espessura de 17,5 cm. Af_11/2017
97106 | 148.86 | m2 | Execução de pavimento de concreto simples (pcs), fck = 40 mpa, camada com espessura de 20,0 cm. Af_11/2017
97107 | 161.42 | m2 | Execução de pavimento de concreto simples (pcs), fck = 40 mpa, camada com espessura de 22,5 cm. Af_11/2017
97108 | 188.8 | m2 | Execução de pavimento de concreto simples (pcs), fck = 40 mpa, camada com espessura de 25,0 cm. Af_11/2017
97109 | 201.3 | m2 | Execução de pavimento de concreto simples (pcs), fck = 40 mpa, camada com espessura de 27,5 cm. Af_11/2017
97110 | 182.87 | m2 | Execução de pavimento de concreto armado (pca), fck = 40 mpa, camada com espessura de 12,5 cm. Af_11/2017
97111 | 209.2 | m2 | Execução de pavimento de concreto armado (pca), fck = 40 mpa, camada com espessura de 15,0 cm. Af_11/2017
97112 | 225.24 | m2 | Execução de pavimento de concreto armado (pca), fck = 40 mpa, camada com espessura de 17,5 cm. Af_11/2017
97113 | 2.71 | m2 | Aplicação de lona plástica para execução de pavimentos de concreto. Af_11/2017
97114 | 0.43 | m | Execução de juntas de contração para pavimentos de concreto. Af_11/2017
97115 | 59.14 | kg | Aplicação de graxa em barras de transferência para execução de pavimento de concreto. Af_11/2017
97116 | 22 | kg | Barras de transferência, aço ca-25 de 16,0 mm, para execução de pavimento de concreto  fornecimento e instalação. Af_11/2017
97117 | 21.29 | kg | Barras de transferência, aço ca-25 de 20,0 mm, para execução de pavimento de concreto  fornecimento e instalação. Af_11/2017
97118 | 18.75 | kg | Barras de transferência, aço ca-25 de 25,0 mm, para execução de pavimento de concreto  fornecimento e instalação. Af_11/2017
97119 | 17.92 | kg | Barras de transferência, aço ca-25 de 32,0 mm, para execução de pavimento de concreto  fornecimento e instalação. Af_11/2017
97120 | 13.29 | kg | Barras de ligação, aço ca-50 de 10 mm, para execução de pavimento de concreto  fornecimento e instalação. Af_11/2017
97802 | 7.39 | m2 | Pavimento com tratamento superficial simples, com emulsão asfáltica rr-2c. Af_01/2020
97803 | 11.21 | m2 | Pavimento com tratamento superficial simples, com emulsão asfáltica rr-2c, com banho diluído. Af_01/2020
97805 | 18.58 | m2 | Pavimento com tratamento superficial duplo, com emulsão asfáltica rr-2c. Af_01/2020
97806 | 22.35 | m2 | Pavimento com tratamento superficial duplo, com emulsão asfáltica rr-2c, com banho diluído. Af_01/2020
97807 | 25.55 | m2 | Pavimento com tratamento superficial duplo, com emulsão asfáltica rr-2c, com capa selante. Af_01/2020
97809 | 20.6 | m2 | Pavimento com tratamento superficial triplo, com emulsão asfáltica rr-2c. Af_01/2020
97810 | 22.33 | m2 | Pavimento com tratamento superficial triplo, com emulsão asfáltica rr-2c, com banho diluído. Af_01/2020
97811 | 25.63 | m2 | Pavimento com tratamento superficial triplo, com emulsão asfáltica rr-2c, com capa selante. Af_01/2020
101167 | 107.97 | m2 | Execução de pavimento em paralelepípedos, rejuntamento com pó de pedra. Af_05/2020
101168 | 158.26 | m2 | Execução de pavimento em paralelepípedos, rejuntamento com pedrisco e emulsão asfáltica. Af_05/2020_p
101169 | 121.14 | m2 | Execução de pavimento em paralelepípedos, rejuntamento com argamassa traço 1:3 (cimento e areia). Af_05/2020
101170 | 38.81 | m2 | Execução de pavimento em pedras poliédricas, rejuntamento com pó de pedra. Af_05/2020
101171 | 103.37 | m2 | Execução de pavimento em pedras poliédricas, rejuntamento com pedrisco e emulsão asfáltica. Af_05/2020_p
101172 | 61.99 | m2 | Execução de pavimento em pedras poliédricas, rejuntamento com argamassa traço 1:3 (cimento e areia). Af_05/2020
95995 | 1257.34 | m3 | Execução de pavimento com aplicação de concreto asfáltico, camada de rolamento - exclusive carga e transporte. Af_11/2019
95996 | 1086.3 | m3 | Execução de pavimento com aplicação de concreto asfáltico, camada de binder - exclusive carga e transporte. Af_11/2019
96001 | 8.09 | m2 | Fresagem de pavimento asfáltico (profundidade até 5,0 cm) - exclusive transporte. Af_11/2019
96393 | 130.15 | m3 | Usinagem de brita graduada simples. Af_03/2020
96394 | 186.46 | m3 | Usinagem de brita graduada tratada com cimento. Af_03/2020
96395 | 264.27 | m3 | Usinagem de concreto para compactação com rolo. Af_03/2020
100624 | 986.23 | m3 | Execução de pavimento com aplicação de pré-misturado a frio, camada de rolamento - exclusive carga e transporte. Af_11/2019
100625 | 951.36 | m3 | Execução de pavimento com aplicação de pré-misturado a frio, camada de binder - exclusive carga e transporte. Af_11/2019
101020 | 454.89 | t | Usinagem de concreto asfáltico com cap 50/70, para camada de binder, padrão dnit faixa b, em usina de asfalto contínua de 80 ton/h. Af_03/2020
101021 | 493.16 | t | Usinagem de concreto asfáltico com cap 50/70, para camada de rolamento, padrão dnit faixa c, em usina de asfalto contínua de 80 ton/h. Af_03/2020
101022 | 398.91 | t | Usinagem de concreto asfáltico com cap 50/70, para camada de binder, padrão dnit faixa b, em usina de asfalto contínua de 140 ton/h. Af_03/2020_p
101023 | 437.19 | t | Usinagem de concreto asfáltico com cap 50/70, para camada de rolamento, padrão dnit faixa c, em usina de asfalto contínua de 140 ton/h. Af_03/2020_p
101024 | 404.95 | t | Usinagem de concreto asfáltico com cap 50/70, para camada de binder, padrão dnit faixa b, em usina de asfalto gravimétrica de 150 ton/h. Af_03/2020_p
101025 | 443.22 | t | Usinagem de concreto asfáltico com cap 50/70 para camada de rolamento, padrão dnit faixa c, em usina de asfalto gravimétrica de 150 ton/h. Af_03/2020_p
101026 | 369.68 | t | Usinagem de pré misturado a frio, para camada de binder, padrão dnit faixa b. Af_03/2020_p
101027 | 376.7 | t | Usinagem de pré misturado a frio, para camada de rolamento, padrão dnit faixa c. Af_03/2020_p
88411 | 2.66 | m2 | Aplicação manual de fundo selador acrílico em panos com presença de vãos de edifícios de múltiplos pavimentos. Af_06/2014
88412 | 1.94 | m2 | Aplicação manual de fundo selador acrílico em panos cegos de fachada (sem presença de vãos) de edifícios de múltiplos pavimentos. Af_06/2014
88413 | 4.12 | m2 | Aplicação manual de fundo selador acrílico em superfícies externas de sacada de edifícios de múltiplos pavimentos. Af_06/2014
88414 | 4.59 | m2 | Aplicação manual de fundo selador acrílico em superfícies internas da sacada de edifícios de múltiplos pavimentos. Af_06/2014
88415 | 2.89 | m2 | Aplicação manual de fundo selador acrílico em paredes externas de casas. Af_06/2014
88416 | 15.24 | m2 | Aplicação manual de pintura com tinta texturizada acrílica em panos com presença de vãos de edifícios de múltiplos pavimentos, uma cor. Af_06/2014
88417 | 12.67 | m2 | Aplicação manual de pintura com tinta texturizada acrílica em panos cegos de fachada (sem presença de vãos) de edifícios de múltiplos pavimentos, uma cor. Af_06/2014
88420 | 20.45 | m2 | Aplicação manual de pintura com tinta texturizada acrílica em superfícies externas de sacada de edifícios de múltiplos pavimentos, uma cor. Af_06/2014
88421 | 22.08 | m2 | Aplicação manual de pintura com tinta texturizada acrílica em superfícies internas da sacada de edifícios de múltiplos pavimentos, uma cor. Af_06/2014
88423 | 16.05 | m2 | Aplicação manual de pintura com tinta texturizada acrílica em paredes externas de casas, uma cor. Af_06/2014
88424 | 18.78 | m2 | Aplicação manual de pintura com tinta texturizada acrílica em panos com presença de vãos de edifícios de múltiplos pavimentos, duas cores. Af_06/2014
88426 | 14.34 | m2 | Aplicação manual de pintura com tinta texturizada acrílica em panos cegos de fachada (sem presença de vãos) de edifícios de múltiplos pavimentos, duas cores. Af_06/2014
88428 | 27.72 | m2 | Aplicação manual de pintura com tinta texturizada acrílica em superfícies externas de sacada de edifícios de múltiplos pavimentos, duas cores. Af_06/2014
88429 | 30.59 | m2 | Aplicação manual de pintura com tinta texturizada acrílica em superfícies internas da sacada de edifícios de múltiplos pavimentos, duas cores. Af_06/2014
88431 | 20.19 | m2 | Aplicação manual de pintura com tinta texturizada acrílica em paredes externas de casas, duas cores. Af_06/2014
88432 | 16.3 | m2 | Aplicação manual de pintura com tinta texturizada acrílica em molduras de eps, pré-fabricados, ou outros. Af_06/2014
88484 | 2.91 | m2 | Aplicação de fundo selador acrílico em teto, uma demão. Af_06/2014
88485 | 2.48 | m2 | Aplicação de fundo selador acrílico em paredes, uma demão. Af_06/2014
88488 | 15.87 | m2 | Aplicação manual de pintura com tinta látex acrílica em teto, duas demãos. Af_06/2014
88489 | 13.9 | m2 | Aplicação manual de pintura com tinta látex acrílica em paredes, duas demãos. Af_06/2014
88494 | 21.56 | m2 | Aplicação e lixamento de massa látex em teto, uma demão. Af_06/2014
88495 | 12.15 | m2 | Aplicação e lixamento de massa látex em paredes, uma demão. Af_06/2014
88496 | 29.4 | m2 | Aplicação e lixamento de massa látex em teto, duas demãos. Af_06/2014
88497 | 16.82 | m2 | Aplicação e lixamento de massa látex em paredes, duas demãos. Af_06/2014
95305 | 12.63 | m2 | Textura acrílica, aplicação manual em parede, uma demão. Af_09/2016
95306 | 15.12 | m2 | Textura acrílica, aplicação manual em teto, uma demão. Af_09/2016
95622 | 14.5 | m2 | Aplicação manual de tinta látex acrílica em panos com presença de vãos de edifícios de múltiplos pavimentos, duas demãos. Af_11/2016
95623 | 10.99 | m2 | Aplicação manual de tinta látex acrílica em panos sem presença de vãos de edifícios de múltiplos pavimentos, duas demãos. Af_11/2016
95624 | 21.65 | m2 | Aplicação manual de tinta látex acrílica em superfícies externas de sacada de edifícios de múltiplos pavimentos, duas demãos. Af_11/2016
95625 | 23.91 | m2 | Aplicação manual de tinta látex acrílica em superfícies internas de sacada de edifícios de múltiplos pavimentos, duas demãos. Af_11/2016
95626 | 15.64 | m2 | Aplicação manual de tinta látex acrílica em parede externas de casas, duas demãos. Af_11/2016
96126 | 19.66 | m2 | Aplicação manual de massa acrílica em panos de fachada com presença de vãos, de edifícios de múltiplos pavimentos, uma demão. Af_05/2017
96127 | 15.27 | m2 | Aplicação manual de massa acrílica em panos de fachada sem presença de vãos, de edifícios de múltiplos pavimentos, uma demão. Af_05/2017
96128 | 28.56 | m2 | Aplicação manual de massa acrílica em superfícies externas de sacada de edifícios de múltiplos pavimentos, uma demão. Af_05/2017
96129 | 31.39 | m2 | Aplicação manual de massa acrílica em superfícies internas de sacada de edifícios de múltiplos pavimentos, uma demão. Af_05/2017
96130 | 21.05 | m2 | Aplicação manual de massa acrílica em paredes externas de casas, uma demão. Af_05/2017
96131 | 27.3 | m2 | Aplicação manual de massa acrílica em panos de fachada com presença de vãos, de edifícios de múltiplos pavimentos, duas demãos. Af_05/2017
96132 | 21.45 | m2 | Aplicação manual de massa acrílica em panos de fachada sem presença de vãos, de edifícios de múltiplos pavimentos, duas demãos. Af_05/2017
96133 | 39.12 | m2 | Aplicação manual de massa acrílica em superfícies externas de sacada de edifícios de múltiplos pavimentos, duas demãos. Af_05/2017
96134 | 42.89 | m2 | Aplicação manual de massa acrílica em superfícies internas de sacada de edifícios de múltiplos pavimentos, duas demãos. Af_05/2017
96135 | 29.16 | m2 | Aplicação manual de massa acrílica em paredes externas de casas, duas demãos. Af_05/2017
102193 | 1.98 | m2 | Lixamento de madeira para aplicação de fundo ou pintura. Af_01/2021
102194 | 7.77 | m2 | Lixamento de massa para madeira. Af_01/2021
102197 | 26.96 | m2 | Pintura fundo nivelador alquídico branco em madeira. Af_01/2021
102200 | 20.74 | m2 | Aplicação massa alquídica para madeira, para pintura com tinta de acabamento (pigmentada). Af_01/2021
102201 | 18.7 | m2 | Aplicação massa acrílica para madeira, para pintura com tinta de acabamento (pigmentada). Af_01/2021
102202 | 52.28 | m2 | Aplicação massa epóxi para madeira, para pintura com tinta pu de acabamento (pigmentada). Af_01/2021
102203 | 9.08 | m2 | Pintura verniz (incolor) alquídico em madeira, uso interno e externo, 1 demão. Af_01/2021
102204 | 9.32 | m2 | Pintura verniz (incolor) alquídico em madeira, uso interno, 1 demão. Af_01/2021
102205 | 8.55 | m2 | Pintura verniz (incolor) poliuretânico (resina alquídica modificada) em madeira, 1 demão. Af_01/2021
102207 | 7.85 | m2 | Pintura tinta de acabamento (pigmentada) a óleo em madeira, 1 demão. Af_01/2021
102208 | 7.51 | m2 | Pintura tinta de acabamento (pigmentada) esmalte sintético fosco em madeira, 1 demão. Af_01/2021
102209 | 7.73 | m2 | Pintura tinta de acabamento (pigmentada) esmalte sintético acetinado em madeira, 1 demão. Af_01/2021
102210 | 7.39 | m2 | Pintura tinta de acabamento (pigmentada) esmalte sintético brilhante em madeira, 1 demão. Af_01/2021
102213 | 18.18 | m2 | Pintura verniz (incolor) alquídico em madeira, uso interno e externo, 2 demãos. Af_01/2021
102214 | 18.66 | m2 | Pintura verniz (incolor) alquídico em madeira, uso interno, 2 demãos. Af_01/2021
102215 | 17.12 | m2 | Pintura verniz (incolor) poliuretânico (resina alquídica modificada) em madeira, 2 demãos. Af_01/2021
102217 | 15.7 | m2 | Pintura tinta de acabamento (pigmentada) a óleo em madeira, 2 demãos. Af_01/2021
102218 | 15.02 | m2 | Pintura tinta de acabamento (pigmentada) esmalte sintético fosco em madeira, 2 demãos. Af_01/2021
102219 | 15.47 | m2 | Pintura tinta de acabamento (pigmentada) esmalte sintético acetinado em madeira, 2 demãos. Af_01/2021
102220 | 14.79 | m2 | Pintura tinta de acabamento (pigmentada) esmalte sintético brilhante em madeira, 2 demãos. Af_01/2021
102223 | 27.28 | m2 | Pintura verniz (incolor) alquídico em madeira, uso interno e externo, 3 demãos. Af_01/2021
102224 | 28 | m2 | Pintura verniz (incolor) alquídico em madeira, uso interno, 3 demãos. Af_01/2021
102225 | 25.69 | m2 | Pintura verniz (incolor) poliuretânico (resina alquídica modificada) em madeira, 3 demãos. Af_01/2021
102227 | 23.55 | m2 | Pintura tinta de acabamento (pigmentada) a óleo em madeira, 3 demãos. Af_01/2021
102228 | 22.54 | m2 | Pintura tinta de acabamento (pigmentada) esmalte sintético fosco em madeira, 3 demãos. Af_01/2021
102229 | 23.21 | m2 | Pintura tinta de acabamento (pigmentada) esmalte sintético acetinado em madeira, 3 demãos. Af_01/2021
102230 | 22.19 | m2 | Pintura tinta de acabamento (pigmentada) esmalte sintético brilhante em madeira, 3 demãos. Af_01/2021
102233 | 10.5 | m2 | Pintura imunizante para madeira, 1 demão. Af_01/2021
102234 | 21.01 | m2 | Pintura imunizante para madeira, 2 demãos. Af_01/2021
100716 | 25.81 | m2 | Jateamento abrasivo com granalha de aço em perfil metálico em fábrica. Af_01/2020
100717 | 9.31 | m2 | Lixamento manual em superfícies metálicas em obra. Af_01/2020
100718 | 1.28 | m | Colocação de fita protetora para pintura. Af_01/2020
100719 | 9.52 | m2 | Pintura com tinta alquídica de fundo (tipo zarcão) pulverizada sobre perfil metálico executado em fábrica (por demão). Af_01/2020_p
100720 | 9.86 | m2 | Pintura com tinta alquídica de fundo (tipo zarcão) aplicada a rolo ou pincel sobre perfil metálico executado em fábrica (por demão). Af_01/2020
100721 | 22.86 | m2 | Pintura com tinta alquídica de fundo (tipo zarcão) pulverizada sobre superfícies metálicas (exceto perfil) executado em obra (por demão). Af_01/2020_p
100722 | 22.68 | m2 | Pintura com tinta alquídica de fundo (tipo zarcão) aplicada a rolo ou pincel sobre superfícies metálicas (exceto perfil) executado em obra (por demão). Af_01/2020
100723 | 10.21 | m2 | Pintura com tinta alquídica de fundo e acabamento (esmalte sintético grafite) pulverizada sobre perfil metálico executado em fábrica (por demão). Af_01/2020_p
100724 | 12.66 | m2 | Pintura com tinta alquídica de fundo e acabamento (esmalte sintético grafite) aplicada a rolo ou pincel sobre perfil metálico executado em fábrica (por demão). Af_01/2020
100725 | 23.09 | m2 | Pintura com tinta alquídica de fundo e acabamento (esmalte sintético grafite) pulverizada sobre superfícies metálicas (exceto perfil) executado em obra (por demão). Af_01/2020_p
100726 | 25.39 | m2 | Pintura com tinta alquídica de fundo e acabamento (esmalte sintético grafite) aplicada a rolo ou pincel sobre superfícies metálicas (exceto perfil) executado em obra (por demão). Af_01/2020
100727 | 23.36 | m2 | Pintura com tinta epoxídica de fundo pulverizada sobre perfil metálico executado em fábrica (por demão). Af_01/2020_p
100728 | 21.65 | m2 | Pintura com tinta epoxídica de fundo aplicada a rolo ou pincel sobre perfil metálico executado em fábrica (por demão). Af_01/2020
100729 | 17.64 | m2 | Pintura com tinta epoxídica de acabamento pulverizada sobre perfil metálico executado em fábrica (por demão). Af_01/2020_p
100730 | 21.27 | m2 | Pintura com tinta epoxídica de acabamento aplicada a rolo ou pincel sobre perfil metálico executado em fábrica (por demão). Af_01/2020
100733 | 10.96 | m2 | Pintura com tinta acrílica de fundo pulverizada sobre superfícies metálicas (exceto perfil) executado em obra (por demão). Af_01/2020_p
100734 | 14.44 | m2 | Pintura com tinta acrílica de fundo aplicada a rolo ou pincel sobre superfícies metálicas (exceto perfil) executado em obra (por demão). Af_01/2020
100735 | 10.35 | m2 | Pintura com tinta acrílica de acabamento pulverizada sobre superfícies metálicas (exceto perfil) executado em obra (por demão). Af_01/2020_p
100736 | 13.86 | m2 | Pintura com tinta acrílica de acabamento aplicada a rolo ou pincel sobre superfícies metálicas (exceto perfil) executado em obra (por demão). Af_01/2020
100739 | 9.36 | m2 | Pintura com tinta alquídica de acabamento (esmalte sintético acetinado) pulverizada sobre perfil metálico executado em fábrica (por demão). Af_01/2020_p
100740 | 10.35 | m2 | Pintura com tinta alquídica de acabamento (esmalte sintético acetinado) aplicada a rolo ou pincel sobre perfil metálico executado em fábrica (por demão). Af_01/2020
100741 | 22.53 | m2 | Pintura com tinta alquídica de acabamento (esmalte sintético acetinado) pulverizada sobre superfícies metálicas (exceto perfil) executado em obra (por demão). Af_01/2020_p
100742 | 23.15 | m2 | Pintura com tinta alquídica de acabamento (esmalte sintético acetinado) aplicada a rolo ou pincel sobre superfícies metálicas (exceto perfil) executado em obra (por demão). Af_01/2020
100743 | 9.15 | m2 | Pintura com tinta alquídica de acabamento (esmalte sintético brilhante) pulverizada sobre perfil metálico executado em fábrica (por demão). Af_01/2020_p
100744 | 10.22 | m2 | Pintura com tinta alquídica de acabamento (esmalte sintético brilhante) aplicada a rolo ou pincel sobre perfil metálico executado em fábrica (por demão). Af_01/2020
100745 | 22.31 | m2 | Pintura com tinta alquídica de acabamento (esmalte sintético brilhante) pulverizada sobre superfícies metálicas (exceto perfil) executado em obra (por demão). Af_01/2020_p
100746 | 23.01 | m2 | Pintura com tinta alquídica de acabamento (esmalte sintético brilhante) aplicada a rolo ou pincel sobre superfícies metálicas (exceto perfil) executado em obra (por demão). Af_01/2020
100747 | 9.24 | m2 | Pintura com tinta alquídica de acabamento (esmalte sintético fosco) pulverizada sobre perfil metálico executado em fábrica (por demão). Af_01/2020_p
100748 | 10.27 | m2 | Pintura com tinta alquídica de acabamento (esmalte sintético fosco) aplicada a rolo ou pincel sobre perfil metálico executado em fábrica (por demão). Af_01/2020
100749 | 22.4 | m2 | Pintura com tinta alquídica de acabamento (esmalte sintético fosco) pulverizada sobre superfícies metálicas (exceto perfil) executado em obra (por demão). Af_01/2020_p
100750 | 23.07 | m2 | Pintura com tinta alquídica de acabamento (esmalte sintético fosco) aplicada a rolo ou pincel sobre superfícies metálicas (exceto perfil) executado em obra (por demão). Af_01/2020
100751 | 35.29 | m2 | Pintura com tinta epoxídica de acabamento pulverizada sobre perfil metálico executado em fábrica (02 demãos). Af_01/2020_p
100752 | 42.54 | m2 | Pintura com tinta epoxídica de acabamento aplicada a rolo ou pincel sobre perfil metálico executado em fábrica (02 demãos). Af_01/2020
100753 | 20.71 | m2 | Pintura com tinta acrílica de acabamento pulverizada sobre superfícies metálicas (exceto perfil) executado em obra (02 demãos). Af_01/2020_p
100754 | 27.73 | m2 | Pintura com tinta acrílica de acabamento aplicada a rolo ou pincel sobre superfícies metálicas (exceto perfil) executado em obra (02 demãos). Af_01/2020
100757 | 45.09 | m2 | Pintura com tinta alquídica de acabamento (esmalte sintético acetinado) pulverizada sobre superfícies metálicas (exceto perfil) executado em obra (02 demãos). Af_01/2020_p
100758 | 46.33 | m2 | Pintura com tinta alquídica de acabamento (esmalte sintético acetinado) aplicada a rolo ou pincel sobre superfícies metálicas (exceto perfil) executado em obra (02 demãos). Af_01/2020
100759 | 44.64 | m2 | Pintura com tinta alquídica de acabamento (esmalte sintético brilhante) pulverizada sobre superfícies metálicas (exceto perfil) executado em obra (02 demãos). Af_01/2020_p
100760 | 46.05 | m2 | Pintura com tinta alquídica de acabamento (esmalte sintético brilhante) aplicada a rolo ou pincel sobre superfícies metálicas (exceto perfil) executado em obra (02 demãos). Af_01/2020
100761 | 44.83 | m2 | Pintura com tinta alquídica de acabamento (esmalte sintético fosco) pulverizada sobre superfícies metálicas (exceto perfil) executado em obra (02 demãos). Af_01/2020_p
100762 | 46.17 | m2 | Pintura com tinta alquídica de acabamento (esmalte sintético fosco) aplicada a rolo ou pincel sobre superfícies metálicas (exceto perfil) executado em obra (02 demãos). Af_01/2020
102488 | 3.51 | m2 | Preparo do piso cimentado para pintura - lixamento e limpeza. Af_05/2021
102489 | 26.04 | m2 | Pintura hidrofugante com silicone, aplicação manual, 2 demãos. Af_05/2021
102491 | 17.49 | m2 | Pintura de piso com tinta acrílica, aplicação manual, 2 demãos, incluso fundo preparador. Af_05/2021
102492 | 20.72 | m2 | Pintura de piso com tinta acrílica, aplicação manual, 3 demãos, incluso fundo preparador. Af_05/2021
102494 | 55.33 | m2 | Pintura de piso com tinta epóxi, aplicação manual, 2 demãos, incluso primer epóxi. Af_05/2021
102496 | 11.84 | m | Pintura de rodapé com tinta epóxi, aplicação manual, 2 demãos, inclusão primer epóxi. Af_05/2021
102497 | 4.38 | m | Pintura de rodapé em pedra decorativa com verniz de poliuretano, aplicação manual, 3 demãos. Af_05/2021
102498 | 1.44 | m | Pintura de meio-fio com tinta branca a base de cal (caiação). Af_05/2021
102499 | 2.77 | m2 | Enceramento de piso em madeira. Af_05/2021
102500 | 3.95 | m | Pintura de demarcação de vaga com tinta acrílica, e = 10 cm, aplicação manual. Af_05/2021
102501 | 22 | m2 | Pintura de faixa de pedestre ou zebrada com tinta acrílica, e = 30 cm, aplicação manual. Af_05/2021
102504 | 9.22 | m | Pintura de demarcação de quadra poliesportiva com tinta acrílica, e = 5 cm, aplicação manual. Af_05/2021
102505 | 9.53 | m | Pintura de demarcação de quadra poliesportiva com borracha clorada, e = 5 cm, aplicação manual. Af_05/2021
102506 | 10.12 | m | Pintura de demarcação de quadra poliesportiva com tinta epóxi, e = 5 cm, aplicação manual. Af_05/2021
102507 | 5.73 | m | Pintura de demarcação de vaga com tinta epóxi, e = 10 cm, aplicação manual. Af_05/2021
102508 | 40.11 | m2 | Pintura de faixa de pedestre ou zebrada com tinta epóxi, e = 30 cm, aplicação manual. Af_05/2021
102509 | 22.48 | m2 | Pintura de faixa de pedestre ou zebrada tinta retrorrefletiva a base de resina acrílica com microesferas de vidro, e = 30 cm, aplicação manual. Af_05/2021
102512 | 4.01 | m | Pintura de eixo viário sobre asfalto com tinta retrorrefletiva a base de resina acrílica com microesferas de vidro, aplicação mecânica com demarcadora autopropelida. Af_05/2021
102513 | 42.8 | m2 | Pintura de símbolos e textos com tinta acrílica, demarcação com fita adesiva e aplicação com rolo. Af_05/2021
102520 | 74.24 | m2 | Pintura de sinalização vertical de segurança, faixas amarela e preta, aplicação manual, 2 demãos. Af_05/2021
101749 | 49.8 | m2 | Piso cimentado, traço 1:3 (cimento e areia), acabamento liso, espessura 4,0 cm, preparo mecânico da argamassa. Af_09/2020
101750 | 47.36 | m2 | Piso cimentado, traço 1:3 (cimento e areia), acabamento rústico, espessura 4,0 cm, preparo mecânico da argamassa. Af_09/2020
101729 | 145.39 | m2 | Piso em taco de madeira 7x42cm, fixado com cola base de pva. Af_09/2020
101746 | 219.99 | m2 | Assoalho de madeira. Af_09/2020
101751 | 152.88 | m2 | Piso em taco de madeira 7x21cm, fixado com cola base de pva. Af_09/2020
87246 | 54.77 | m2 | Revestimento cerâmico para piso com placas tipo esmaltada extra de dimensões 35x35 cm aplicada em ambientes de área menor que 5 m2. Af_06/2014
87247 | 47.28 | m2 | Revestimento cerâmico para piso com placas tipo esmaltada extra de dimensões 35x35 cm aplicada em ambientes de área entre 5 m2 e 10 m2. Af_06/2014
87248 | 41.08 | m2 | Revestimento cerâmico para piso com placas tipo esmaltada extra de dimensões 35x35 cm aplicada em ambientes de área maior que 10 m2. Af_06/2014
87249 | 61.76 | m2 | Revestimento cerâmico para piso com placas tipo esmaltada extra de dimensões 45x45 cm aplicada em ambientes de área menor que 5 m2. Af_06/2014
87250 | 49.91 | m2 | Revestimento cerâmico para piso com placas tipo esmaltada extra de dimensões 45x45 cm aplicada em ambientes de área entre 5 m2 e 10 m2. Af_06/2014
87251 | 42.15 | m2 | Revestimento cerâmico para piso com placas tipo esmaltada extra de dimensões 45x45 cm aplicada em ambientes de área maior que 10 m2. Af_06/2014
87255 | 97.9 | m2 | Revestimento cerâmico para piso com placas tipo esmaltada extra de dimensões 60x60 cm aplicada em ambientes de área menor que 5 m2. Af_06/2014
87256 | 83.88 | m2 | Revestimento cerâmico para piso com placas tipo esmaltada extra de dimensões 60x60 cm aplicada em ambientes de área entre 5 m2 e 10 m2. Af_06/2014
87257 | 74.81 | m2 | Revestimento cerâmico para piso com placas tipo esmaltada extra de dimensões 60x60 cm aplicada em ambientes de área maior que 10 m2. Af_06/2014
87258 | 127.12 | m2 | Revestimento cerâmico para piso com placas tipo porcelanato de dimensões 45x45 cm aplicada em ambientes de área menor que 5 m². Af_06/2014
87259 | 113.85 | m2 | Revestimento cerâmico para piso com placas tipo porcelanato de dimensões 45x45 cm aplicada em ambientes de área entre 5 m² e 10 m². Af_06/2014
87260 | 105.89 | m2 | Revestimento cerâmico para piso com placas tipo porcelanato de dimensões 45x45 cm aplicada em ambientes de área maior que 10 m². Af_06/2014
87261 | 146.44 | m2 | Revestimento cerâmico para piso com placas tipo porcelanato de dimensões 60x60 cm aplicada em ambientes de área menor que 5 m². Af_06/2014
87262 | 131.18 | m2 | Revestimento cerâmico para piso com placas tipo porcelanato de dimensões 60x60 cm aplicada em ambientes de área entre 5 m² e 10 m². Af_06/2014
87263 | 121.81 | m2 | Revestimento cerâmico para piso com placas tipo porcelanato de dimensões 60x60 cm aplicada em ambientes de área maior que 10 m². Af_06/2014
89046 | 46.91 | m2 | (composição representativa) do serviço de revestimento cerâmico para piso com placas tipo esmaltada extra de dimensões 35x35 cm, para edificação habitacional multifamiliar (prédio). Af_11/2014
89171 | 43.9 | m2 | (composição representativa) do serviço de revestimento cerâmico para piso com placas tipo esmaltada extra de dimensões 35x35 cm, para edificação habitacional unifamiliar (casa) e edificação pública padrão. Af_11/2014
93389 | 49.88 | m2 | Revestimento cerâmico para piso com placas tipo esmaltada padrão popular de dimensões 35x35 cm aplicada em ambientes de área menor que 5 m2. Af_06/2014
93390 | 42.48 | m2 | Revestimento cerâmico para piso com placas tipo esmaltada padrão popular de dimensões 35x35 cm aplicada em ambientes de área entre 5 m2 e 10 m2. Af_06/2014
93391 | 36.28 | m2 | Revestimento cerâmico para piso com placas tipo esmaltada padrão popular de dimensões 35x35 cm aplicada em ambientes de área maior que 10 m2. Af_06/2014
98671 | 358.37 | m2 | Piso em granito aplicado em ambientes internos. Af_09/2020
98672 | 553.66 | m2 | Piso em mármore aplicado em ambientes internos. Af_09/2020
98678 | 485.31 | m2 | Piso elevado com estrutura em aço, composto por pedestais e longarinas. Af_09/2020
98679 | 34.14 | m2 | Piso cimentado, traço 1:3 (cimento e areia), acabamento liso, espessura 2,0 cm, preparo mecânico da argamassa. Af_09/2020
98680 | 42.74 | m2 | Piso cimentado, traço 1:3 (cimento e areia), acabamento liso, espessura 3,0 cm, preparo mecânico da argamassa. Af_09/2020
98681 | 31.7 | m2 | Piso cimentado, traço 1:3 (cimento e areia), acabamento rústico, espessura 2,0 cm, preparo mecânico da argamassa. Af_09/2020
98682 | 40.31 | m2 | Piso cimentado, traço 1:3 (cimento e areia), acabamento rústico, espessura 3,0 cm, preparo mecânico da argamassa. Af_09/2020
98685 | 65.35 | m | Rodapé em granito, altura 10 cm. Af_09/2020
98686 | 40.04 | m | Rodapé em ladrilho hidráulico, altura 7 cm. Af_09/2020
98688 | 54.96 | m | Rodapé em poliestireno, altura 5 cm. Af_09/2020
98689 | 93 | m | Soleira em granito, largura 15 cm, espessura 2,0 cm. Af_09/2020
101090 | 194.9 | m2 | Piso em pedra portuguesa assentado sobre argamassa seca de cimento e areia, traço 1:3, rejuntado com cimento comum. Af_05/2020
101091 | 126.21 | m2 | Piso em ladrilho hidráulico aplicado em ambientes externos. Af_05/2020
101725 | 255.7 | m2 | Piso em ladrilho hidráulico aplicado em ambientes internos de área menor que 5 m², incluso aplicação de resina. Af_09/2020
101726 | 165.91 | m2 | Piso em ladrilho hidráulico aplicado em ambientes internos de área entre 5 e 15 m², incluso aplicação de resina. Af_09/2020
101731 | 284.47 | m2 | Piso em pedra assentado sobre argamassa 1:3 (cimento e areia). Af_09/2020
101732 | 88.94 | m2 | Piso em pedra ardósia assentado sobre argamassa 1:3 (cimento e areia). Af_09/2020
101094 | 164.19 | m | Piso podotátil, direcional ou alerta, assentado sobre argamassa. Af_05/2020
101727 | 192.94 | m2 | Piso vinílico semi-flexível em placas, padrão liso, espessura 3,2 mm, fixado com cola. Af_09/2020
101733 | 262.93 | m2 | Piso de borracha pastilhado/frisado, espessura 7mm, assentado com argamassa. Af_09/2020
101734 | 399.65 | m2 | Piso de borracha pastilhado, espessura 15mm, assentado com argamassa. Af_09/2020
101735 | 409.56 | m2 | Piso de borracha esportivo, espessura 15mm, assentado com argamassa. Af_09/2020
101736 | 97.16 | m2 | Piso de borracha pastilhado, espessura 3,5mm, fixado com adesivo acrílico. Af_09/2020
101737 | 116.78 | m2 | Piso de borracha canelado, espessura 3,5mm, fixado com adesivo acrílico. Af_09/2020
101748 | 3.49 | m2 | Preparo de contrapiso com politriz. Af_09/2020
101092 | 367.38 | m2 | Piso em granito aplicado em calçadas ou pisos externos. Af_05/2020
101093 | 562.67 | m2 | Piso em mármore aplicado em calçadas ou pisos externos. Af_05/2020
98695 | 96.11 | m | Soleira em mármore, largura 15 cm, espessura 2,0 cm. Af_09/2020
98697 | 64.18 | m | Rodapé em mármore, altura 7 cm. Af_09/2020
101738 | 26.94 | m | Rodapé em madeira, altura 7cm, fixado com cola. Af_09/2020
101739 | 30.31 | m | Rodapé em madeira, altura 7cm, fixado com cola e parafusos. Af_09/2020
88648 | 6.37 | m | Rodapé cerâmico de 7cm de altura com placas tipo esmaltada extra de dimensões 35x35cm. Af_06/2014
88649 | 7.2 | m | Rodapé cerâmico de 7cm de altura com placas tipo esmaltada extra de dimensões 45x45cm. Af_06/2014
88650 | 13.68 | m | Rodapé cerâmico de 7cm de altura com placas tipo esmaltada extra de dimensões 60x60cm. Af_06/2014
96467 | 5.82 | m | Rodapé cerâmico de 7cm de altura com placas tipo esmaltada comercial de dimensões 35x35cm (padrao popular). Af_06/2017
101740 | 46.09 | m | Rodapé em ardósia altura 10cm. Af_09/2020
101741 | 23.37 | m | Rodapé em marmorite, altura 10cm. Af_09/2020
94990 | 745 | m3 | Execução de passeio (calçada) ou piso de concreto com concreto moldado in loco, feito em obra, acabamento convencional, não armado. Af_07/2016
94991 | 633.54 | m3 | Execução de passeio (calçada) ou piso de concreto com concreto moldado in loco, usinado, acabamento convencional, não armado. Af_07/2016
94992 | 98.59 | m2 | Execução de passeio (calçada) ou piso de concreto com concreto moldado in loco, feito em obra, acabamento convencional, espessura 6 cm, armado. Af_07/2016
94993 | 91.91 | m2 | Execução de passeio (calçada) ou piso de concreto com concreto moldado in loco, usinado, acabamento convencional, espessura 6 cm, armado. Af_07/2016
94994 | 115.31 | m2 | Execução de passeio (calçada) ou piso de concreto com concreto moldado in loco, feito em obra, acabamento convencional, espessura 8 cm, armado. Af_07/2016
94995 | 106.39 | m2 | Execução de passeio (calçada) ou piso de concreto com concreto moldado in loco, usinado, acabamento convencional, espessura 8 cm, armado. Af_07/2016
94996 | 130.44 | m2 | Execução de passeio (calçada) ou piso de concreto com concreto moldado in loco, feito em obra, acabamento convencional, espessura 10 cm, armado. Af_07/2016
94997 | 119.3 | m2 | Execução de passeio (calçada) ou piso de concreto com concreto moldado in loco, usinado, acabamento convencional, espessura 10 cm, armado. Af_07/2016
94998 | 146.54 | m2 | Execução de passeio (calçada) ou piso de concreto com concreto moldado in loco, feito em obra, acabamento convencional, espessura 12 cm, armado. Af_07/2016
94999 | 133.16 | m2 | Execução de passeio (calçada) ou piso de concreto com concreto moldado in loco, usinado, acabamento convencional, espessura 12 cm, armado. Af_07/2016
101747 | 69.77 | m2 | Piso em concreto 20 mpa preparo mecânico, espessura 7cm. Af_09/2020
101743 | 175.63 | m2 | Piso têxtil (carpete) em placa. Af_09/2020
101744 | 140 | m2 | Piso têxtil (carpete) em manta (rolo) e = 6 a 7 mm. Af_09/2020
101745 | 171.99 | m2 | Piso têxtil (carpete) em manta (rolo) e = 9 a 10 mm. Af_09/2020
87620 | 28.2 | m2 | Contrapiso em argamassa traço 1:4 (cimento e areia), preparo mecânico com betoneira 400 l, aplicado em áreas secas sobre laje, aderido, acabamento não reforçado, espessura 2cm. Af_07/2021
87622 | 31.93 | m2 | Contrapiso em argamassa traço 1:4 (cimento e areia), preparo manual, aplicado em áreas secas sobre laje, aderido, acabamento não reforçado, espessura 2cm. Af_07/2021
87623 | 53.54 | m2 | Contrapiso em argamassa pronta, preparo mecânico com misturador 300 kg, aplicado em áreas secas sobre laje, aderido, acabamento não reforçado, espessura 2cm. Af_07/2021
87624 | 59.99 | m2 | Contrapiso em argamassa pronta, preparo mecânico com misturador 300 kg, aplicado em áreas secas sobre laje, aderido, acabamento não reforçado, espessura 2cm. Af_07/2021
87630 | 35.95 | m2 | Contrapiso em argamassa traço 1:4 (cimento e areia), preparo mecânico com betoneira 400 l, aplicado em áreas secas sobre laje, aderido, acabamento não reforçado, espessura 3cm. Af_07/2021
87632 | 41.14 | m2 | Contrapiso em argamassa traço 1:4 (cimento e areia), preparo manual, aplicado em áreas secas sobre laje, aderido, acabamento não reforçado, espessura 3cm. Af_07/2021
87633 | 71.18 | m2 | Contrapiso em argamassa pronta, preparo mecânico com misturador 300 kg, aplicado em áreas secas sobre laje, aderido, acabamento não reforçado, espessura 3cm. Af_07/2021
87634 | 80.16 | m2 | Contrapiso em argamassa pronta, preparo manual, aplicado em áreas secas sobre laje, aderido, acabamento não reforçado, espessura 3cm. Af_07/2021
87640 | 42.32 | m2 | Contrapiso em argamassa traço 1:4 (cimento e areia), preparo mecânico com betoneira 400 l, aplicado em áreas secas sobre laje, aderido, acabamento não reforçado, espessura 4cm. Af_07/2021
87642 | 48.71 | m2 | Contrapiso em argamassa traço 1:4 (cimento e areia), preparo manual, aplicado em áreas secas sobre laje, aderido, acabamento não reforçado, espessura 4cm. Af_07/2021
87643 | 85.65 | m2 | Contrapiso em argamassa pronta, preparo mecânico com misturador 300 kg, aplicado em áreas secas sobre laje, aderido, acabamento não reforçado, espessura 4cm. Af_07/2021
87644 | 96.68 | m2 | Contrapiso em argamassa pronta, preparo manual, aplicado em áreas secas sobre laje, aderido, acabamento não reforçado, espessura 4cm. Af_07/2021
87680 | 38.14 | m2 | Contrapiso em argamassa traço 1:4 (cimento e areia), preparo mecânico com betoneira 400 l, aplicado em áreas secas sobre laje, não aderido, acabamento não reforçado, espessura 4cm. Af_07/2021
87682 | 44.53 | m2 | Contrapiso em argamassa traço 1:4 (cimento e areia), preparo manual, aplicado em áreas secas sobre laje, não aderido, acabamento não reforçado, espessura 4cm. Af_07/2021
87683 | 81.47 | m2 | Contrapiso em argamassa pronta, preparo mecânico com misturador 300 kg, aplicado em áreas secas sobre laje, não aderido, acabamento não reforçado, espessura 4cm. Af_07/2021
87684 | 92.5 | m2 | Contrapiso em argamassa pronta, preparo manual, aplicado em áreas secas sobre laje, não aderido, acabamento não reforçado, espessura 4cm. Af_07/2021
87690 | 43.71 | m2 | Contrapiso em argamassa traço 1:4 (cimento e areia), preparo mecânico com betoneira 400 l, aplicado em áreas secas sobre laje, não aderido, acabamento não reforçado, espessura 5cm. Af_07/2021
87692 | 51.02 | m2 | Contrapiso em argamassa traço 1:4 (cimento e areia), preparo manual, aplicado em áreas secas sobre laje, não aderido, acabamento não reforçado, espessura 5cm. Af_07/2021
87693 | 93.33 | m2 | Contrapiso em argamassa pronta, preparo mecânico com misturador 300 kg, aplicado em áreas secas sobre laje, não aderido, espessura 5cm. Af_07/2021
87694 | 105.97 | m2 | Contrapiso em argamassa pronta, preparo manual, aplicado em áreas secas sobre laje, não aderido, acabamento não reforçado, espessura 5cm. Af_07/2021
87700 | 47.17 | m2 | Contrapiso em argamassa traço 1:4 (cimento e areia), preparo mecânico com betoneira 400 l, aplicado em áreas secas sobre laje, não aderido, acabamento não reforçado, espessura 6cm. Af_07/2021
87702 | 55.13 | m2 | Contrapiso em argamassa traço 1:4 (cimento e areia), preparo manual, aplicado em áreas secas sobre laje, não aderido, acabamento não reforçado, espessura 6cm. Af_07/2021
87703 | 101.2 | m2 | Contrapiso em argamassa pronta, preparo mecânico com misturador 300 kg, aplicado em áreas secas sobre laje, não aderido, acabamento não reforçado, espessura 6cm. Af_07/2021
87704 | 114.97 | m2 | Contrapiso em argamassa pronta, preparo manual, aplicado em áreas secas sobre laje, não aderido, acabamento não reforçado, espessura 6cm. Af_07/2021
87735 | 40.06 | m2 | Contrapiso em argamassa traço 1:4 (cimento e areia), preparo mecânico com betoneira 400 l, aplicado em áreas molhadas sobre laje, aderido, acabamento não reforçado, espessura 2cm. Af_07/2021
87737 | 43.79 | m2 | Contrapiso em argamassa traço 1:4 (cimento e areia), preparo manual, aplicado em áreas molhadas sobre laje, aderido, acabamento não reforçado, espessura 2cm. Af_07/2021
87738 | 65.4 | m2 | Contrapiso em argamassa pronta, preparo mecânico com misturador 300 kg, aplicado em áreas molhadas sobre laje, aderido, acabamento não reforçado, espessura 2cm. Af_07/2021
87739 | 71.85 | m2 | Contrapiso em argamassa pronta, preparo manual, aplicado em áreas molhadas sobre laje, aderido, acabamento não reforçado, espessura 2cm. Af_07/2021
87745 | 47.83 | m2 | Contrapiso em argamassa traço 1:4 (cimento e areia), preparo mecânico com betoneira 400 l, aplicado em áreas molhadas sobre laje, aderido, acabamento não reforçado, espessura 3cm. Af_07/2021
87747 | 53.02 | m2 | Contrapiso em argamassa traço 1:4 (cimento e areia), preparo manual, aplicado em áreas molhadas sobre laje, aderido, acabamento não reforçado, espessura 3cm. Af_07/2021
87748 | 83.06 | m2 | Contrapiso em argamassa pronta, preparo mecânico com misturador 300 kg, aplicado em áreas molhadas sobre laje, aderido, acabamento não reforçado, espessura 3cm. Af_07/2021
87749 | 92.04 | m2 | Contrapiso em argamassa pronta, preparo manual, aplicado em áreas molhadas sobre laje, aderido, acabamento não reforçado, espessura 3cm. Af_07/2021
87755 | 45.91 | m2 | Contrapiso em argamassa traço 1:4 (cimento e areia), preparo mecânico com betoneira 400 l, aplicado em áreas molhadas sobre impermeabilização, acabamento não reforçado, espessura 3cm. Af_07/2021
87757 | 51.1 | m2 | Contrapiso em argamassa traço 1:4 (cimento e areia), preparo manual, aplicado em áreas molhadas sobre impermeabilização, acabamento não reforçado, espessura 3cm. Af_07/2021
87758 | 81.14 | m2 | Contrapiso em argamassa pronta, preparo mecânico com misturador 300 kg, aplicado em áreas molhadas sobre impermeabilização, acabamento não reforçado, espessura 3cm. Af_07/2021
87759 | 90.12 | m2 | Contrapiso em argamassa pronta, preparo manual, aplicado em áreas molhadas sobre impermeabilização, acabamento não reforçado, espessura 3cm. Af_07/2021
87765 | 52.32 | m2 | Contrapiso em argamassa traço 1:4 (cimento e areia), preparo mecânico com betoneira 400 l, aplicado em áreas molhadas sobre impermeabilização, acabamento não reforçado, espessura 4cm. Af_07/2021
87767 | 58.71 | m2 | Contrapiso em argamassa traço 1:4 (cimento e areia), preparo manual, aplicado em áreas molhadas sobre impermeabilização, acabamento não reforçado, espessura 4cm. Af_07/2021
87768 | 95.65 | m2 | Contrapiso em argamassa pronta, preparo mecânico com misturador 300 kg, aplicado em áreas molhadas sobre impermeabilização, acabamento não reforçado, espessura 4cm. Af_07/2021
87769 | 106.68 | m2 | Contrapiso em argamassa pronta, preparo manual, aplicado em áreas molhadas sobre impermeabilização, acabamento não reforçado, espessura 4cm. Af_07/2021
88470 | 21.94 | m2 | Contrapiso com argamassa autonivelante, aplicado sobre laje, não aderido, espessura 3cm. Af_07/2021
88471 | 27.52 | m2 | Contrapiso com argamassa autonivelante, aplicado sobre laje, não aderido, espessura 4cm. Af_07/2021
88472 | 31.94 | m2 | Contrapiso com argamassa autonivelante, aplicado sobre laje, não aderido, espessura 5cm. Af_07/2021
88476 | 18.51 | m2 | Contrapiso com argamassa autonivelante, aplicado sobre laje, aderido, espessura 2cm. Af_07/2021
88477 | 25.55 | m2 | Contrapiso com argamassa autonivelante, aplicado sobre laje, aderido, espessura 3cm. Af_07/2021
88478 | 31.34 | m2 | Contrapiso com argamassa autonivelante, aplicado sobre laje, aderido, espessura 4cm. Af_07/2021
90930 | 74.46 | m2 | Contrapiso acústico em argamassa traço 1:4 (cimento e areia), preparo mecânico com betoneira 400l, aplicado em áreas secas, acabamento não reforçado, espessura 5cm. Af_07/2021
90932 | 81.77 | m2 | Contrapiso acústico em argamassa traço 1:4 (cimento e areia), preparo manual, aplicado em áreas secas, acabamento não reforçado, espessura 5cm. Af_07/2021
90933 | 124.08 | m2 | Contrapiso acústico em argamassa pronta, preparo mecânico com misturador 300 kg, aplicado em áreas secas, acabamento não reforçado, espessura 5cm. Af_07/2021
90934 | 136.72 | m2 | Contrapiso acústico em argamassa pronta, preparo manual, aplicado em áreas secas, acabamento não reforçado, espessura 5cm. Af_07/2021
90940 | 79.21 | m2 | Contrapiso acústico em argamassa traço 1:4 (cimento e areia), preparo mecânico com betoneira 400l, aplicado em áreas secas, acabamento não reforçado, espessura 6cm. Af_07/2021
90942 | 87.17 | m2 | Contrapiso acústico em argamassa traço 1:4 (cimento e areia), preparo manual, aplicado em áreas secas, acabamento não reforçado, espessura 6cm. Af_07/2021
90943 | 133.24 | m2 | Contrapiso acústico em argamassa pronta, preparo mecânico com misturador 300 kg, aplicado em áreas secas, acabamento não reforçado, espessura 6cm. Af_07/2021
90944 | 147.01 | m2 | Contrapiso acústico em argamassa pronta, preparo manual, aplicado em áreas seca, acabamento não reforçado, espessura 6cm. Af_07/2021
90950 | 87.87 | m2 | Contrapiso acústico em argamassa traço 1:4 (cimento e areia), preparo mecânico com betoneira 400l, aplicado em áreas secas, acabamento não reforçado, espessura 7cm. Af_07/2021
90952 | 97.03 | m2 | Contrapiso acústico em argamassa traço 1:4 (cimento e areia), preparo manual, aplicado em áreas secas, acabamento não reforçado, espessura 7cm. Af_07/2021
90953 | 150 | m2 | Contrapiso acústico em argamassa pronta, preparo mecânico com misturador 300 kg, aplicado em áreas secas, acabamento não reforçado, espessura 7cm. Af_07/2021
90954 | 165.83 | m2 | Contrapiso acústico em argamassa pronta, preparo manual, aplicado em áreas secas, acabamento não reforçado, espessura 7cm. Af_07/2021
94438 | 39.92 | m2 | (composição representativa) do serviço de contrapiso em argamassa traço 1:4 (cim e areia), em betoneira 400 l, espessura 3 cm áreas secas e 3 cm áreas molhadas, para edificação habitacional unifamiliar (casa) e edificação pública padrão. Af_11/2014
94439 | 45.03 | m2 | (composição representativa) do serviço de contrapiso em argamassa traço 1:4 (cim e areia), betoneira 400 l, e = 4 cm áreas secas e molhadas sobre laje , e = 3 cm áreas molhadas sobre impermeabilização, casa e edificação pública padrão. Af_11/2014
94779 | 38.39 | m2 | (composição representativa) do serviço de contrapiso em argamassa traço 1:4 (cim e areia), em betoneira 400 l, espessura 3 cm áreas secas e 3 cm áreas molhadas, para edificação habitacional multifamiliar (prédio). Af_11/2014
94782 | 44.06 | m2 | (composição representativa) do serviço de contrapiso em argamassa traço 1:4 (cim e areia), betoneira 400 l, e = 4 cm áreas secas e molhadas sobre laje , e = 3 cm áreas molhadas sobre impermeabilização, para edificação multifamiliar. Af_11/2014
102803 | 2.28 | m2 | Reforço superficial para contrapisos de argamassa semi-seca. Af_07/2021
101742 | 58.32 | m | Rodapé borracha liso, altura = 7cm, espessura = 2 mm, para argamassa. Af_09/2020
87871 | 12.19 | m2 | Chapisco aplicado somente em estruturas de concreto em alvenarias internas, com desempenadeira dentada. Argamassa industrializada com preparo manual. Af_06/2014
87872 | 11.43 | m2 | Chapisco aplicado somente em estruturas de concreto em alvenarias internas, com desempenadeira dentada. Argamassa industrializada com preparo em misturador 300 kg. Af_06/2014
87873 | 5.95 | m2 | Chapisco aplicado em alvenarias e estruturas de concreto internas, com rolo para textura acrílica. Argamassa traço 1:4 e emulsão polimérica (adesivo) com preparo manual. Af_06/2014
87874 | 5.78 | m2 | Chapisco aplicado em alvenarias e estruturas de concreto internas, com rolo para textura acrílica. Argamassa traço 1:4 e emulsão polimérica (adesivo) com preparo em betoneira 400l. Af_06/2014
87876 | 7 | m2 | Chapisco aplicado em alvenarias e estruturas de concreto internas, com rolo para textura acrílica. Argamassa industrializada com preparo manual. Af_06/2014
87877 | 6.64 | m2 | Chapisco aplicado em alvenarias e estruturas de concreto internas, com rolo para textura acrílica. Argamassa industrializada com preparo em misturador 300 kg. Af_06/2014
87878 | 4.58 | m2 | Chapisco aplicado em alvenarias e estruturas de concreto internas, com colher de pedreiro. Argamassa traço 1:3 com preparo manual. Af_06/2014
87879 | 4.02 | m2 | Chapisco aplicado em alvenarias e estruturas de concreto internas, com colher de pedreiro. Argamassa traço 1:3 com preparo em betoneira 400l. Af_06/2014
87881 | 5.83 | m2 | Chapisco aplicado no teto, com rolo para textura acrílica. Argamassa traço 1:4 e emulsão polimérica (adesivo) com preparo manual. Af_06/2014
87882 | 5.66 | m2 | Chapisco aplicado no teto, com rolo para textura acrílica. Argamassa traço 1:4 e emulsão polimérica (adesivo) com preparo em betoneira 400l. Af_06/2014
87884 | 6.88 | m2 | Chapisco aplicado no teto, com rolo para textura acrílica. Argamassa industrializada com preparo manual. Af_06/2014
87885 | 6.52 | m2 | Chapisco aplicado no teto, com rolo para textura acrílica. Argamassa industrializada com preparo em misturador 300 kg. Af_06/2014
87886 | 19.35 | m2 | Chapisco aplicado no teto, com desempenadeira dentada. Argamassa industrializada com preparo manual. Af_06/2014
87887 | 18.59 | m2 | Chapisco aplicado no teto, com desempenadeira dentada. Argamassa industrializada com preparo em misturador 300 kg. Af_06/2014
87888 | 7.45 | m2 | Chapisco aplicado em alvenaria (sem presença de vãos) e estruturas de concreto de fachada, com rolo para textura acrílica. Argamassa traço 1:4 e emulsão polimérica (adesivo) com preparo manual. Af_06/2014
87889 | 7.28 | m2 | Chapisco aplicado em alvenaria (sem presença de vãos) e estruturas de concreto de fachada, com rolo para textura acrílica. Argamassa traço 1:4 e emulsão polimérica (adesivo) com preparo em betoneira 400l. Af_06/2014
87891 | 8.5 | m2 | Chapisco aplicado em alvenaria (sem presença de vãos) e estruturas de concreto de fachada, com rolo para textura acrílica. Argamassa industrializada com preparo manual. Af_06/2014
87892 | 8.14 | m2 | Chapisco aplicado em alvenaria (sem presença de vãos) e estruturas de concreto de fachada, com rolo para textura acrílica. Argamassa industrializada com preparo em misturador 300 kg. Af_06/2014
87893 | 7.19 | m2 | Chapisco aplicado em alvenaria (sem presença de vãos) e estruturas de concreto de fachada, com colher de pedreiro. Argamassa traço 1:3 com preparo manual. Af_06/2014
87894 | 6.63 | m2 | Chapisco aplicado em alvenaria (sem presença de vãos) e estruturas de concreto de fachada, com colher de pedreiro. Argamassa traço 1:3 com preparo em betoneira 400l. Af_06/2014
87896 | 6.46 | m2 | Chapisco aplicado em alvenaria (sem presença de vãos) e estruturas de concreto de fachada, com equipamento de projeção. Argamassa traço 1:3 com preparo manual. Af_06/2014
87897 | 5.9 | m2 | Chapisco aplicado em alvenaria (sem presença de vãos) e estruturas de concreto de fachada, com equipamento de projeção. Argamassa traço 1:3 com preparo em betoneira 400 l. Af_06/2014
87899 | 8.78 | m2 | Chapisco aplicado em alvenaria (com presença de vãos) e estruturas de concreto de fachada, com rolo para textura acrílica. Argamassa traço 1:4 e emulsão polimérica (adesivo) com preparo manual. Af_06/2014
87900 | 8.61 | m2 | Chapisco aplicado em alvenaria (com presença de vãos) e estruturas de concreto de fachada, com rolo para textura acrílica. Argamassa traço 1:4 e emulsão polimérica (adesivo) com preparo em betoneira 400l. Af_06/2014
87902 | 9.83 | m2 | Chapisco aplicado em alvenaria (com presença de vãos) e estruturas de concreto de fachada, com rolo para textura acrílica. Argamassa industrializada com preparo manual. Af_06/2014
87903 | 9.47 | m2 | Chapisco aplicado em alvenaria (com presença de vãos) e estruturas de concreto de fachada, com rolo para textura acrílica. Argamassa industrializada com preparo em misturador 300 kg. Af_06/2014
87904 | 9.39 | m2 | Chapisco aplicado em alvenaria (com presença de vãos) e estruturas de concreto de fachada, com colher de pedreiro. Argamassa traço 1:3 com preparo manual. Af_06/2014
87905 | 8.83 | m2 | Chapisco aplicado em alvenaria (com presença de vãos) e estruturas de concreto de fachada, com colher de pedreiro. Argamassa traço 1:3 com preparo em betoneira 400l. Af_06/2014
87907 | 8.36 | m2 | Chapisco aplicado em alvenaria (com presença de vãos) e estruturas de concreto de fachada, com equipamento de projeção. Argamassa traço 1:3 com preparo manual. Af_06/2014
87908 | 7.8 | m2 | Chapisco aplicado em alvenaria (com presença de vãos) e estruturas de concreto de fachada, com equipamento de projeção. Argamassa traço 1:3 com preparo em betoneira 400 l. Af_06/2014
87910 | 19.02 | m2 | Chapisco aplicado somente na estrutura de concreto da fachada, com desempenadeira dentada. Argamassa industrializada com preparo manual. Af_06/2014
87911 | 18.26 | m2 | Chapisco aplicado somente na estrutura de concreto da fachada, com desempenadeira dentada. Argamassa industrializada com preparo em misturador 300 kg. Af_06/2014
87411 | 16.94 | m2 | Aplicação manual de gesso desempenado (sem taliscas) em teto de ambientes de área maior que 10m², espessura de 0,5cm. Af_06/2014
87412 | 24.18 | m2 | Aplicação manual de gesso desempenado (sem taliscas) em teto de ambientes de área entre 5m² e 10m², espessura de 0,5cm. Af_06/2014
87413 | 28.3 | m2 | Aplicação manual de gesso desempenado (sem taliscas) em teto de ambientes de área menor que 5m², espessura de 0,5cm. Af_06/2014
87414 | 25.16 | m2 | Aplicação manual de gesso desempenado (sem taliscas) em teto de ambientes de área maior que 10m², espessura de 1,0cm. Af_06/2014
87415 | 32.18 | m2 | Aplicação manual de gesso desempenado (sem taliscas) em teto de ambientes de área entre 5m² e 10m², espessura de 1,0cm. Af_06/2014
87416 | 36.59 | m2 | Aplicação manual de gesso desempenado (sem taliscas) em teto de ambientes de área menor que 5m², espessura de 1,0cm. Af_06/2014
87417 | 17.95 | m2 | Aplicação manual de gesso desempenado (sem taliscas) em paredes de ambientes de área maior que 10m², espessura de 0,5cm. Af_06/2014
87418 | 18.5 | m2 | Aplicação manual de gesso desempenado (sem taliscas) em paredes de ambientes de área entre 5m² e 10m², espessura de 0,5cm. Af_06/2014
87419 | 20.06 | m2 | Aplicação manual de gesso desempenado (sem taliscas) em paredes de ambientes de área menor que 5m², espessura de 0,5cm. Af_06/2014
87420 | 26.98 | m2 | Aplicação manual de gesso desempenado (sem taliscas) em paredes de ambientes de área maior que 10m², espessura de 1,0cm. Af_06/2014
87421 | 27.52 | m2 | Aplicação manual de gesso desempenado (sem taliscas) em paredes de ambientes de área entre 5m² e 10m², espessura de 1,0cm. Af_06/2014
87422 | 29.08 | m2 | Aplicação manual de gesso desempenado (sem taliscas) em paredes de ambientes de área menor que 5m², espessura de 1,0cm. Af_06/2014
87423 | 35.78 | m2 | Aplicação manual de gesso sarrafeado (com taliscas) em paredes de ambientes de área maior que 10m², espessura de 1,0cm. Af_06/2014
87424 | 36.59 | m2 | Aplicação manual de gesso sarrafeado (com taliscas) em paredes de ambientes de área entre 5m² e 10m², espessura de 1,0cm. Af_06/2014
87425 | 37.87 | m2 | Aplicação manual de gesso sarrafeado (com taliscas) em paredes de ambientes de área menor que 5m², espessura de 1,0cm. Af_06/2014
87426 | 42.05 | m2 | Aplicação manual de gesso sarrafeado (com taliscas) em paredes de ambientes de área maior que 10m², espessura de 1,5cm. Af_06/2014
87427 | 42.86 | m2 | Aplicação manual de gesso sarrafeado (com taliscas) em paredes de ambientes de área entre 5m² e 10m², espessura de 1,5cm. Af_06/2014
87428 | 44.14 | m2 | Aplicação manual de gesso sarrafeado (com taliscas) em paredes de ambientes de área menor que 5m², espessura de 1,5cm. Af_06/2014
87429 | 18.3 | m2 | Aplicação de gesso projetado com equipamento de projeção em paredes de ambientes de área maior que 10m², desempenado (sem taliscas), espessura de 0,5cm. Af_06/2014
87430 | 18.85 | m2 | Aplicação de gesso projetado com equipamento de projeção em paredes de ambientes de área entre 5m² e 10m², desempenado (sem taliscas), espessura de 0,5cm. Af_06/2014
87431 | 19.12 | m2 | Aplicação de gesso projetado com equipamento de projeção em paredes de ambientes de área menor que 5m², desempenado (sem taliscas), espessura de 0,5cm. Af_06/2014
87432 | 25.77 | m2 | Aplicação de gesso projetado com equipamento de projeção em paredes de ambientes de área maior que 10m², desempenado (sem taliscas), espessura de 1,0cm. Af_06/2014
87433 | 26.85 | m2 | Aplicação de gesso projetado com equipamento de projeção em paredes de ambientes de área entre 5m² e 10m², desempenado (sem taliscas), espessura de 1,0cm. Af_06/2014
87434 | 27.59 | m2 | Aplicação de gesso projetado com equipamento de projeção em paredes de ambientes de área menor que 5m², desempenado (sem taliscas), espessura de 1,0cm. Af_06/2014
87435 | 29.15 | m2 | Aplicação de gesso projetado com equipamento de projeção em paredes de ambientes de área maior que 10m², sarrafeado (com taliscas), espessura de 1,0cm. Af_06/2014
87436 | 30.97 | m2 | Aplicação de gesso projetado com equipamento de projeção em paredes de ambientes de área entre 5m² e 10m², sarrafeado (com taliscas), espessura de 1,0cm. Af_06/2014
87437 | 32.25 | m2 | Aplicação de gesso projetado com equipamento de projeção em paredes de ambientes de área menor que 5m², sarrafeado (com taliscas), espessura de 1,0cm. Af_06/2014
87438 | 35.68 | m2 | Aplicação de gesso projetado com equipamento de projeção em paredes de ambientes de área maior que 10m², sarrafeado (com taliscas), espessura de 1,5cm. Af_06/2014
87439 | 37.98 | m2 | Aplicação de gesso projetado com equipamento de projeção em paredes de ambientes de área entre 5m² e 10m², sarrafeado (com taliscas), espessura de 1,5cm. Af_06/2014
87440 | 39.06 | m2 | Aplicação de gesso projetado com equipamento de projeção em paredes de ambientes de área menor que 5m², sarrafeado (com taliscas), espessura de 1,5cm. Af_06/2014
87527 | 37.36 | m2 | Emboço, para recebimento de cerâmica, em argamassa traço 1:2:8, preparo mecânico com betoneira 400l, aplicado manualmente em faces internas de paredes, para ambiente com área menor que 5m2, espessura de 20mm, com execução de taliscas. Af_06/2014
87528 | 42.16 | m2 | Emboço, para recebimento de cerâmica, em argamassa traço 1:2:8, preparo manual, aplicado manualmente em faces internas de paredes, para ambiente com área menor que 5m2, espessura de 20mm, com execução de taliscas. Af_06/2014
87529 | 33.52 | m2 | Massa única, para recebimento de pintura, em argamassa traço 1:2:8, preparo mecânico com betoneira 400l, aplicada manualmente em faces internas de paredes, espessura de 20mm, com execução de taliscas. Af_06/2014
87530 | 38.32 | m2 | Massa única, para recebimento de pintura, em argamassa traço 1:2:8, preparo manual, aplicada manualmente em faces internas de paredes, espessura de 20mm, com execução de taliscas. Af_06/2014
87531 | 32.17 | m2 | Emboço, para recebimento de cerâmica, em argamassa traço 1:2:8, preparo mecânico com betoneira 400l, aplicado manualmente em faces internas de paredes, para ambiente com área entre 5m2 e 10m2, espessura de 20mm, com execução de taliscas. Af_06/2014
87532 | 36.97 | m2 | Emboço, para recebimento de cerâmica, em argamassa traço 1:2:8, preparo manual, aplicado manualmente em faces internas de paredes, para ambiente com área entre 5m2 e 10m2, espessura de 20mm, com execução de taliscas. Af_06/2014
87535 | 28.33 | m2 | Emboço, para recebimento de cerâmica, em argamassa traço 1:2:8, preparo mecânico com betoneira 400l, aplicado manualmente em faces internas de paredes, para ambiente com área maior que 10m2, espessura de 20mm, com execução de taliscas. Af_06/2014
87536 | 33.13 | m2 | Emboço, para recebimento de cerâmica, em argamassa traço 1:2:8, preparo manual, aplicado manualmente em faces internas de paredes, para ambiente com área maior que 10m2, espessura de 20mm, com execução de taliscas. Af_06/2014
87537 | 61.58 | m2 | Emboço, para recebimento de cerâmica, em argamassa industrializada, preparo mecânico, aplicado com equipamento de mistura e projeção de 1,5 m3/h de argamassa em faces internas de paredes, para ambiente com área menor que 5m2, espessura de 20mm, com execução de taliscas. Af_06/2014
87538 | 58.29 | m2 | Massa única, para recebimento de pintura, em argamassa industrializada, preparo mecânico, aplicado com equipamento de mistura e projeção de 1,5 m3/h de argamassa em faces internas de paredes, espessura de 20mm, com execução de taliscas. Af_06/2014
87539 | 57.1 | m2 | Emboço, para recebimento de cerâmica, em argamassa industrializada, preparo mecânico, aplicado com equipamento de mistura e projeção de 1,5 m3/h de argamassa em faces internas de paredes, para ambiente com área entre 5m2 e 10m2, espessura de 20mm, com execução de taliscas. Af_06/2014
87541 | 53.8 | m2 | Emboço, para recebimento de cerâmica, em argamassa industrializada, preparo mecânico, aplicado com equipamento de mistura e projeção de 1,5 m3/h de argamassa em faces internas de paredes, para ambiente com área maior que 10m2, espessura de 20mm, com execução de taliscas. Af_06/2014
87543 | 19.64 | m2 | Massa única, para recebimento de pintura ou cerâmica, argamassa industrializada, preparo mecânico, aplicado com equipamento de mistura e projeção de 1,5 m3/h em faces internas de paredes, espessura de 5mm, sem execução de taliscas. Af_06/2014
87545 | 25.73 | m2 | Emboço, para recebimento de cerâmica, em argamassa traço 1:2:8, preparo mecânico com betoneira 400l, aplicado manualmente em faces internas de paredes, para ambiente com área menor que 5m2, espessura de 10mm, com execução de taliscas. Af_06/2014
87546 | 28.45 | m2 | Emboço, para recebimento de cerâmica, em argamassa traço 1:2:8, preparo manual, aplicado manualmente em faces internas de paredes, para ambiente com área menor que 5m2, espessura de 10mm, com execução de taliscas. Af_06/2014
87547 | 21.92 | m2 | Massa única, para recebimento de pintura, em argamassa traço 1:2:8, preparo mecânico com betoneira 400l, aplicada manualmente em faces internas de paredes, espessura de 10mm, com execução de taliscas. Af_06/2014
87548 | 24.64 | m2 | Massa única, para recebimento de pintura, em argamassa traço 1:2:8, preparo manual, aplicada manualmente em faces internas de paredes, espessura de 10mm, com execução de taliscas. Af_06/2014
87549 | 20.54 | m2 | Emboço, para recebimento de cerâmica, em argamassa traço 1:2:8, preparo mecânico com betoneira 400l, aplicado manualmente em faces internas de paredes, para ambiente com área entre 5m2 e 10m2, espessura de 10mm, com execução de taliscas. Af_06/2014
87550 | 23.26 | m2 | Emboço, para recebimento de cerâmica, em argamassa traço 1:2:8, preparo manual, aplicado manualmente em faces internas de paredes, para ambiente com área entre 5m2 e 10m2, espessura de 10mm, com execução de taliscas. Af_06/2014
87553 | 16.7 | m2 | Emboço, para recebimento de cerâmica, em argamassa traço 1:2:8, preparo mecânico com betoneira 400l, aplicado manualmente em faces internas de paredes, para ambiente com área maior que 10m2, espessura de 10mm, com execução de taliscas. Af_06/2014
87554 | 19.42 | m2 | Emboço, para recebimento de cerâmica, em argamassa traço 1:2:8, preparo manual, aplicado manualmente em faces internas de paredes, para ambiente com área maior que 10m2, espessura de 10mm, com execução de taliscas. Af_06/2014
87555 | 38.3 | m2 | Emboço, para recebimento de cerâmica, em argamassa industrializada, preparo mecânico, aplicado com equipamento de mistura e projeção de 1,5 m3/h de argamassa em faces internas de paredes, para ambiente com área menor que 5m2, espessura de 10mm, com execução de taliscas. Af_06/2014
87556 | 35.02 | m2 | Massa única, para recebimento de pintura, em argamassa industrializada, preparo mecânico, aplicado com equipamento de mistura e projeção de 1,5 m3/h de argamassa em faces internas de paredes, espessura de 10mm, com execução de taliscas. Af_06/2014
87557 | 33.82 | m2 | Emboço, para recebimento de cerâmica, em argamassa industrializada, preparo mecânico, aplicado com equipamento de mistura e projeção de 1,5 m3/h de argamassa em faces internas de paredes, para ambiente com área entre 5m2 e 10m2, espessura de 10mm, com execução de taliscas. Af_06/2014
87559 | 30.51 | m2 | Emboço, para recebimento de cerâmica, em argamassa industrializada, preparo mecânico, aplicado com equipamento de mistura e projeção de 1,5 m3/h de argamassa em faces internas de paredes, para ambiente com área maior que 10m2, espessura de 10mm, com execução de taliscas. Af_06/2014
87561 | 34.11 | m2 | Massa única, para recebimento de pintura ou cerâmica, em argamassa industrializada, preparo mecânico, aplicado com equipamento de mistura e projeção de 1,5 m3/h de argamassa em faces internas de paredes, espessura de 10mm, sem execução de taliscas. Af_06/2014
87775 | 55.43 | m2 | Emboço ou massa única em argamassa traço 1:2:8, preparo mecânico com betoneira 400 l, aplicada manualmente em panos de fachada com presença de vãos, espessura de 25 mm. Af_06/2014
87777 | 59.43 | m2 | Emboço ou massa única em argamassa traço 1:2:8, preparo manual, aplicada manualmente em panos de fachada com presença de vãos, espessura de 25 mm. Af_06/2014
87778 | 72.82 | m2 | Emboço ou massa única em argamassa industrializada, preparo mecânico e aplicação com equipamento de mistura e projeção de 1,5 m3/h de argamassa em panos de fachada com presença de vãos, espessura de 25 mm. Af_06/2014
87779 | 64.14 | m2 | Emboço ou massa única em argamassa traço 1:2:8, preparo mecânico com betoneira 400 l, aplicada manualmente em panos de fachada com presença de vãos, espessura de 35 mm. Af_06/2014
87781 | 69.51 | m2 | Emboço ou massa única em argamassa traço 1:2:8, preparo manual, aplicada manualmente em panos de fachada com presença de vãos, espessura de 35 mm. Af_06/2014
87783 | 89.56 | m2 | Emboço ou massa única em argamassa industrializada, preparo mecânico e aplicação com equipamento de mistura e projeção de 1,5 m3/h de argamassa em panos de fachada com presença de vãos, espessura de 35 mm. Af_06/2014
87784 | 72.85 | m2 | Emboço ou massa única em argamassa traço 1:2:8, preparo mecânico com betoneira 400 l, aplicada manualmente em panos de fachada com presença de vãos, espessura de 45 mm. Af_06/2014
87786 | 79.58 | m2 | Emboço ou massa única em argamassa traço 1:2:8, preparo manual, aplicada manualmente em panos de fachada com presença de vãos, espessura de 45 mm. Af_06/2014
87787 | 106.32 | m2 | Emboço ou massa única em argamassa industrializada, preparo mecânico e aplicação com equipamento de mistura e projeção de 1,5 m3/h de argamassa em panos de fachada com presença de vãos, espessura de 45 mm. Af_06/2014
87788 | 93.92 | m2 | Emboço ou massa única em argamassa traço 1:2:8, preparo mecânico com betoneira 400 l, aplicada manualmente em panos de fachada com presença de vãos, espessura maior ou igual a 50 mm. Af_06/2014
87790 | 101.33 | m2 | Emboço ou massa única em argamassa traço 1:2:8, preparo manual, aplicada manualmente em panos de fachada com presença de vãos, espessura maior ou igual a 50 mm. Af_06/2014
87791 | 127.06 | m2 | Emboço ou massa única em argamassa industrializada, preparo mecânico e aplicação com equipamento de mistura e projeção de 1,5 m3/h de argamassa em panos de fachada com presença de vãos, espessura maior ou igual a 50 mm. Af_06/2014
87792 | 36.83 | m2 | Emboço ou massa única em argamassa traço 1:2:8, preparo mecânico com betoneira 400 l, aplicada manualmente em panos cegos de fachada (sem presença de vãos), espessura de 25 mm. Af_06/2014
87794 | 40.57 | m2 | Emboço ou massa única em argamassa traço 1:2:8, preparo manual, aplicada manualmente em panos cegos de fachada (sem presença de vãos), espessura de 25 mm. Af_06/2014
87795 | 52.63 | m2 | Emboço ou massa única em argamassa industrializada, preparo mecânico e aplicação com equipamento de mistura e projeção de 1,5 m3/h de argamassa em panos cegos de fachada (sem presença de vãos), espessura de 25 mm. Af_06/2014
87797 | 45.22 | m2 | Emboço ou massa única em argamassa traço 1:2:8, preparo mecânico com betoneira 400 l, aplicada manualmente em panos cegos de fachada (sem presença de vãos), espessura de 35 mm. Af_06/2014
87799 | 50.24 | m2 | Emboço ou massa única em argamassa traço 1:2:8, preparo manual, aplicada manualmente em panos cegos de fachada (sem presença de vãos), espessura de 35 mm. Af_06/2014
87800 | 68.54 | m2 | Emboço ou massa única em argamassa industrializada, preparo mecânico e aplicação com equipamento de mistura e projeção de 1,5 m3/h de argamassa em panos cegos de fachada (sem presença de vãos), espessura de 35 mm. Af_06/2014
87801 | 53.61 | m2 | Emboço ou massa única em argamassa traço 1:2:8, preparo mecânico com betoneira 400 l, aplicada manualmente em panos cegos de fachada (sem presença de vãos), espessura de 45 mm. Af_06/2014
87803 | 59.9 | m2 | Emboço ou massa única em argamassa traço 1:2:8, preparo manual, aplicada manualmente em panos cegos de fachada (sem presença de vãos), espessura de 45 mm. Af_06/2014
87804 | 84.45 | m2 | Emboço ou massa única em argamassa industrializada, preparo mecânico e aplicação com equipamento de mistura e projeção de 1,5 m3/h de argamassa em panos cegos de fachada (sem presença de vãos), espessura de 45 mm. Af_06/2014
87805 | 61.63 | m2 | Emboço ou massa única em argamassa traço 1:2:8, preparo mecânico com betoneira 400 l, aplicada manualmente em panos cegos de fachada (sem presença de vãos), espessura maior ou igual a 50 mm. Af_06/2014
87807 | 68.56 | m2 | Emboço ou massa única em argamassa traço 1:2:8, preparo manual, aplicada manualmente em panos cegos de fachada (sem presença de vãos), espessura maior ou igual a 50 mm. Af_06/2014
87808 | 91.92 | m2 | Emboço ou massa única em argamassa industrializada, preparo mecânico e aplicação com equipamento de mistura e projeção de 1,5 m3/h de argamassa em panos cegos de fachada (sem presença de vãos), espessura maior ou igual a 50 mm. Af_06/2014
87809 | 87.49 | m2 | Emboço ou massa única em argamassa traço 1:2:8, preparo mecânico com betoneira 400 l, aplicada manualmente em superfícies externas da sacada, espessura de 25 mm, sem uso de tela metálica de reforço contra fissuração. Af_06/2014
87811 | 91.23 | m2 | Emboço ou massa única em argamassa traço 1:2:8, preparo manual, aplicada manualmente em superfícies externas da sacada, espessura de 25 mm, sem uso de tela metálica de reforço contra fissuração. Af_06/2014
87812 | 102.81 | m2 | Emboço ou massa única em argamassa industrializada, preparo mecânico e aplicação com equipamento de mistura e projeção de 1,5 m3/h em superfícies externas da sacada, espessura 25 mm, sem uso de tela metálica. Af_06/2014
87813 | 95.87 | m2 | Emboço ou massa única em argamassa traço 1:2:8, preparo mecânico com betoneira 400 l, aplicada manualmente em superfícies externas da sacada, espessura de 35 mm, sem uso de tela metálica de reforço contra fissuração. Af_06/2014
87815 | 100.89 | m2 | Emboço ou massa única em argamassa traço 1:2:8, preparo manual, aplicada manualmente em superfícies externas da sacada, espessura de 35 mm, sem uso de tela metálica de reforço contra fissuração. Af_06/2014
87816 | 118.71 | m2 | Emboço ou massa única em argamassa industrializada, preparo mecânico e aplicação com equipamento de mistura e projeção de 1,5 m3/h em superfícies externas da sacada, espessura 35 mm, sem uso de tela metálica. Af_06/2014
87817 | 103.79 | m2 | Emboço ou massa única em argamassa traço 1:2:8, preparo mecânico com betoneira 400 l, aplicada manualmente em superfícies externas da sacada, espessura de 45 mm, sem uso de tela metálica de reforço contra fissuração. Af_06/2014
87819 | 110.08 | m2 | Emboço ou massa única em argamassa traço 1:2:8, preparo manual, aplicada manualmente em superfícies externas da sacada, espessura de 45 mm, sem uso de tela metálica de reforço contra fissuração. Af_06/2014
87820 | 134.61 | m2 | Emboço ou massa única em argamassa industrializada, preparo mecânico e aplicação com equipamento de mistura e projeção de 1,5 m3/h em superfícies externas da sacada, espessura 45 mm, sem uso de tela metálica. Af_06/2014
87821 | 150.54 | m2 | Emboço ou massa única em argamassa traço 1:2:8, preparo mecânico com betoneira 400 l, aplicada manualmente em superfícies externas da sacada, espessura maior ou igual a 50 mm, sem uso de tela metálica de reforço contra fissuração. Af_06/2014
87823 | 157.47 | m2 | Emboço ou massa única em argamassa traço 1:2:8, preparo manual, aplicada manualmente em superfícies externas da sacada, espessura maior ou igual a 50 mm, sem uso de tela metálica de reforço contra fissuração. Af_06/2014
87824 | 180.35 | m2 | Emboço ou massa única em argamassa industrializada, preparo mecânico e aplicação com equipamento de mistura e projeção de 1,5 m3/h em superfícies externas da sacada, espessura maior ou igual a 50 mm, sem uso de tela metálica. Af_06/2014
87825 | 68.49 | m2 | Emboço ou massa única em argamassa traço 1:2:8, preparo mecânico com betoneira 400 l, aplicada manualmente nas paredes internas da sacada, espessura de 25 mm, sem uso de tela metálica de reforço contra fissuração. Af_06/2014
87827 | 73.07 | m2 | Emboço ou massa única em argamassa traço 1:2:8, preparo manual, aplicada manualmente nas paredes internas da sacada, espessura de 25 mm, sem uso de tela metálica de reforço contra fissuração. Af_06/2014
87828 | 89.26 | m2 | Emboço ou massa única em argamassa industrializada, preparo mecânico e aplicação com equipamento de mistura e projeção de 1,5 m3/h nas paredes internas da sacada, espessura 25 mm, sem uso de tela metálica. Af_06/2014
87829 | 77.89 | m2 | Emboço ou massa única em argamassa traço 1:2:8, preparo mecânico com betoneira 400 l, aplicada manualmente nas paredes internas da sacada, espessura de 35 mm, sem uso de tela metálica de reforço contra fissuração. Af_06/2014
87831 | 84.03 | m2 | Emboço ou massa única em argamassa traço 1:2:8, preparo manual, aplicada manualmente nas paredes internas da sacada, espessura de 35 mm, sem uso de tela metálica de reforço contra fissuração. Af_06/2014
87832 | 107.82 | m2 | Emboço ou massa única em argamassa industrializada, preparo mecânico e aplicação com equipamento de mistura e projeção de 1,5 m3/h de argamassa nas paredes internas da sacada, espessura 35 mm, sem uso de tela metálica. Af_06/2014
87834 | 141.99 | m2 | Revestimento decorativo monocamada aplicado manualmente em panos cegos da fachada de um edifício de estrutura convencional, com acabamento raspado. Af_06/2014
87835 | 97.73 | m2 | Revestimento decorativo monocamada aplicado manualmente em panos cegos da fachada de um edifício de alvenaria estrutural, com acabamento raspado. Af_06/2014
87836 | 134.26 | m2 | Revestimento decorativo monocamada aplicado com equipamento de projeção em panos cegos da fachada de um edifício de estrutura convencional, com acabamento raspado. Af_06/2014
87837 | 90.77 | m2 | Revestimento decorativo monocamada aplicado com equipamento de projeção em panos cegos da fachada de um edifício de alvenaria estrutural, com acabamento raspado. Af_06/2014
87838 | 150.02 | m2 | Revestimento decorativo monocamada aplicado manualmente em panos da fachada com presença de vãos, de um edifício de estrutura convencional e acabamento raspado. Af_06/2014
87839 | 103.63 | m2 | Revestimento decorativo monocamada aplicado manualmente em panos da fachada com presença de vãos, de um edifício de alvenaria estrutural e acabamento raspado. Af_06/2014
87840 | 140.43 | m2 | Revestimento decorativo monocamada aplicado com equipamento de projeção em panos da fachada com presença de vãos, de um edifício de estrutura convencional e acabamento raspado. Af_06/2014
87841 | 94.78 | m2 | Revestimento decorativo monocamada aplicado com equipamento de projeção em panos da fachada com presença de vãos, de um edifício de alvenaria estrutural e acabamento raspado. Af_06/2014
87842 | 151.37 | m2 | Revestimento decorativo monocamada aplicado manualmente em superfícies externas da sacada de um edifício de estrutura convencional e acabamento raspado. Af_06/2014
87843 | 114.06 | m2 | Revestimento decorativo monocamada aplicado manualmente em superfícies externas da sacada de um edifício de alvenaria estrutural e acabamento raspado. Af_06/2014
87844 | 136.81 | m2 | Revestimento decorativo monocamada aplicado com equipamento de projeção em superfícies externas da sacada de um edifício de estrutura convencional e acabamento raspado. Af_06/2014
87845 | 100.29 | m2 | Revestimento decorativo monocamada aplicado com equipamento de projeção em superfícies externas da sacada de um edifício de alvenaria estrutural e acabamento raspado. Af_06/2014
87846 | 154.74 | m2 | Revestimento decorativo monocamada aplicado manualmente em panos cegos da fachada de um edifício de estrutura convencional, com acabamento travertino. Af_06/2014
87847 | 110.48 | m2 | Revestimento decorativo monocamada aplicado manualmente em panos cegos da fachada de um edifício de alvenaria estrutural, com acabamento travertino. Af_06/2014
87848 | 145.58 | m2 | Revestimento decorativo monocamada aplicado com equipamento de projeção em panos cegos da fachada de um edifício de estrutura convencional, com acabamento travertino. Af_06/2014
87849 | 102.1 | m2 | Revestimento decorativo monocamada aplicado com equipamento de projeção em panos cegos da fachada de um edifício de alvenaria estrutural, com acabamento travertino. Af_06/2014
87850 | 162.81 | m2 | Revestimento decorativo monocamada aplicado manualmente em panos da fachada com presença de vãos, de um edifício de estrutura convencional e acabamento travertino. Af_06/2014
87851 | 116.41 | m2 | Revestimento decorativo monocamada aplicado manualmente em panos da fachada com presença de vãos, de um edifício de alvenaria estrutural e acabamento travertino. Af_06/2014
87852 | 151.72 | m2 | Revestimento decorativo monocamada aplicado com equipamento de projeção em panos da fachada com presença de vãos, de um edifício de estrutura convencional e acabamento travertino. Af_06/2014
87853 | 106.08 | m2 | Revestimento decorativo monocamada aplicado com equipamento de projeção em panos da fachada com presença de vãos, de um edifício de alvenaria estrutural e acabamento travertino. Af_06/2014
87854 | 164.13 | m2 | Revestimento decorativo monocamada aplicado manualmente em superfícies externas da sacada de um edifício de estrutura convencional e acabamento travertino. Af_06/2014
87855 | 126.83 | m2 | Revestimento decorativo monocamada aplicado manualmente em superfícies externas da sacada de um edifício de alvenaria estrutural e acabamento travertino. Af_06/2014
87856 | 148.13 | m2 | Revestimento decorativo monocamada aplicado com equipamento de projeção em superfícies externas da sacada de um edifício de estrutura convencional e acabamento travertino. Af_06/2014
87857 | 111.58 | m2 | Revestimento decorativo monocamada aplicado com equipamento de projeção em superfícies externas da sacada de um edifício de alvenaria estrutural e acabamento travertino. Af_06/2014
87858 | 108.4 | m2 | Revestimento decorativo monocamada aplicado manualmente nas paredes internas da sacada com acabamento raspado. Af_06/2014
87859 | 127.42 | m2 | Revestimento decorativo monocamada aplicado manualmente nas paredes internas da sacada com acabamento travertino. Af_06/2014
89048 | 34.34 | m2 | (composição representativa) do serviço de emboço/massa única, traço 1:2:8, preparo mecânico, com betoneira de 400l, em paredes de ambientes internos, com execução de taliscas, para edificação habitacional multifamiliar (prédio). Af_11/2014
89049 | 23.56 | m2 | (composição representativa) do serviço de aplicação manual de gesso desempenado (sem taliscas) em teto, espessura 0,5 cm, para edificação habitacional multifamiliar (prédio). Af_11/2014
89173 | 33.73 | m2 | (composição representativa) do serviço de emboço/massa única, aplicado manualmente, traço 1:2:8, em betoneira de 400l, paredes internas, com execução de taliscas, edificação habitacional unifamiliar (casas) e edificação pública padrão. Af_12/2014
90406 | 44.71 | m2 | Massa única, para recebimento de pintura, em argamassa traço 1:2:8, preparo mecânico com betoneira 400l, aplicada manualmente em teto, espessura de 20mm, com execução de taliscas. Af_03/2015
90407 | 49.51 | m2 | Massa única, para recebimento de pintura, em argamassa traço 1:2:8, preparo manual, aplicada manualmente em teto, espessura de 20mm, com execução de taliscas. Af_03/2015
90408 | 32.76 | m2 | Massa única, para recebimento de pintura, em argamassa traço 1:2:8, preparo mecânico com betoneira 400l, aplicada manualmente em teto, espessura de 10mm, com execução de taliscas. Af_03/2015
90409 | 35.48 | m2 | Massa única, para recebimento de pintura, em argamassa traço 1:2:8, preparo manual, aplicada manualmente em teto, espessura de 10mm, com execução de taliscas. Af_03/2015
87242 | 195.32 | m2 | Revestimento cerâmico para paredes externas em pastilhas de porcelana 5 x 5 cm (placas de 30 x 30 cm), alinhadas a prumo, aplicado em panos com vãos. Af_06/2014
87243 | 177.38 | m2 | Revestimento cerâmico para paredes externas em pastilhas de porcelana 5 x 5 cm (placas de 30 x 30 cm), alinhadas a prumo, aplicado em panos sem vãos. Af_06/2014
87244 | 190.61 | m2 | Revestimento cerâmico para paredes externas em pastilhas de porcelana 5 x 5 cm (placas de 30 x 30 cm), alinhadas a prumo, aplicado em superfícies externas da sacada. Af_06/2014
87245 | 229.98 | m2 | Revestimento cerâmico para paredes externas em pastilhas de porcelana 5 x 5 cm (placas de 30 x 30 cm), alinhadas a prumo, aplicado em superfícies internas da sacada. Af_06/2014
87264 | 61.88 | m2 | Revestimento cerâmico para paredes internas com placas tipo esmaltada extra de dimensões 20x20 cm aplicadas em ambientes de área menor que 5 m² na altura inteira das paredes. Af_06/2014
87265 | 53.48 | m2 | Revestimento cerâmico para paredes internas com placas tipo esmaltada extra de dimensões 20x20 cm aplicadas em ambientes de área maior que 5 m² na altura inteira das paredes. Af_06/2014
87266 | 64.88 | m2 | Revestimento cerâmico para paredes internas com placas tipo esmaltada extra de dimensões 20x20 cm aplicadas em ambientes de área menor que 5 m² a meia altura das paredes. Af_06/2014
87267 | 61.13 | m2 | Revestimento cerâmico para paredes internas com placas tipo esmaltada extra de dimensões 20x20 cm aplicadas em ambientes de área maior que 5 m² a meia altura das paredes. Af_06/2014
87268 | 67.08 | m2 | Revestimento cerâmico para paredes internas com placas tipo esmaltada extra de dimensões 25x35 cm aplicadas em ambientes de área menor que 5 m² na altura inteira das paredes. Af_06/2014
87269 | 57.93 | m2 | Revestimento cerâmico para paredes internas com placas tipo esmaltada extra de dimensões 25x35 cm aplicadas em ambientes de área maior que 5 m² na altura inteira das paredes. Af_06/2014
87270 | 69.6 | m2 | Revestimento cerâmico para paredes internas com placas tipo esmaltada extra de dimensões 25x35 cm aplicadas em ambientes de área menor que 5 m² a meia altura das paredes. Af_06/2014
87271 | 65.29 | m2 | Revestimento cerâmico para paredes internas com placas tipo esmaltada extra de dimensões 25x35 cm aplicadas em ambientes de área maior que 5 m² a meia altura das paredes. Af_06/2014
87272 | 71.67 | m2 | Revestimento cerâmico para paredes internas com placas tipo esmaltada extra de dimensões 33x45 cm aplicadas em ambientes de área menor que 5 m² na altura inteira das paredes. Af_06/2014
87273 | 60.46 | m2 | Revestimento cerâmico para paredes internas com placas tipo esmaltada extra de dimensões 33x45 cm aplicadas em ambientes de área maior que 5 m² na altura inteira das paredes. Af_06/2014
87274 | 73.44 | m2 | Revestimento cerâmico para paredes internas com placas tipo esmaltada extra de dimensões 33x45 cm aplicadas em ambientes de área menor que 5 m² a meia altura das paredes. Af_06/2014
87275 | 69.62 | m2 | Revestimento cerâmico para paredes internas com placas tipo esmaltada extra de dimensões 33x45 cm aplicadas em ambientes de área maior que 5 m² a meia altura das paredes. Af_06/2014
88786 | 272.49 | m2 | Revestimento cerâmico para paredes externas em pastilhas de porcelana 2,5 x 2,5 cm (placas de 30 x 30 cm), alinhadas a prumo, aplicado em panos com vãos. Af_10/2014
88787 | 250.14 | m2 | Revestimento cerâmico para paredes externas em pastilhas de porcelana 2,5 x 2,5 cm (placas de 30 x 30 cm), alinhadas a prumo, aplicado em panos sem vãos. Af_10/2014
88788 | 263.37 | m2 | Revestimento cerâmico para paredes externas em pastilhas de porcelana 2,5 x 2,5 cm (placas de 30 x 30 cm), alinhadas a prumo, aplicado em superfícies externas da sacada. Af_10/2014
88789 | 317.86 | m2 | Revestimento cerâmico para paredes externas em pastilhas de porcelana 2,5 x 2,5 cm (placas de 30 x 30 cm), alinhadas a prumo, aplicado em superfícies internas da sacada. Af_10/2014
89045 | 61.68 | m2 | (composição representativa) do serviço de revestimento cerâmico para ambientes de áreas molhadas, meia parede ou parede inteira, com placas tipo esmaltada extra, dimensões 20x20 cm, para edificação habitacional multifamiliar (prédio). Af_11/2014
89170 | 59.56 | m2 | (composição representativa) do serviço de revestimento cerâmico para paredes internas, meia ou parede inteira, placas tipo esmaltada extra de 20x20 cm, para edificações habitacionais unifamiliar (casas) e edificações públicas padrão. Af_11/2014
93392 | 53.72 | m2 | Revestimento cerâmico para paredes internas com placas tipo esmaltada padrão popular de dimensões 20x20 cm, argamassa tipo ac i, aplicadas em ambientes de área menor que 5 m2 na altura inteira das paredes. Af_06/2014
93393 | 45.39 | m2 | Revestimento cerâmico para paredes internas com placas tipo esmaltada padrão popular de dimensões 20x20 cm, argamassa tipo ac i, aplicadas em ambientes de área maior que 5 m2 na altura inteira das paredes. Af_06/2014
93394 | 56.72 | m2 | Revestimento cerâmico para paredes internas com placas tipo esmaltada padrão popular de dimensões 20x20 cm, argamassa tipo ac i, aplicadas em ambientes de área menor que 5 m2 a meia altura das paredes. Af_06/2014
93395 | 52.97 | m2 | Revestimento cerâmico para paredes internas com placas tipo esmaltada padrão popular de dimensões 20x20 cm, argamassa tipo ac i, aplicadas em ambientes de área maior que 5 m2 a meia altura das paredes. Af_06/2014
99194 | 59.16 | m2 | Revestimento cerâmico para paredes internas com placas tipo esmaltada padrão popular de dimensões 20x20 cm, argamassa tipo ac iii, aplicadas em ambientes de área menor que 5 m2 na altura inteira das paredes. Af_06/2014
99195 | 50.83 | m2 | Revestimento cerâmico para paredes internas com placas tipo esmaltada padrão popular de dimensões 20x20 cm, argamassa tipo ac iii, aplicadas em ambientes de área maior que 5 m2 na altura inteira das paredes. Af_06/2014
99196 | 62.16 | m2 | Revestimento cerâmico para paredes internas com placas tipo esmaltada padrão popular de dimensões 20x20 cm, argamassa tipo ac iii, aplicadas em ambientes de área menor que 5 m2 a meia altura das paredes. Af_06/2014
99198 | 58.41 | m2 | Revestimento cerâmico para paredes internas com placas tipo esmaltada padrão popular de dimensões 20x20 cm, argamassa tipo ac iii, aplicadas em ambientes de área maior que 5 m2 a meia altura das paredes. Af_06/2014
101965 | 132.45 | m | Peitoril linear em granito ou mármore, l = 15cm, comprimento de até 2m, assentado com argamassa 1:6 com aditivo. Af_11/2020
101966 | 171.22 | m | Chapim sobre muros lineares, em granito ou mármore, l = 25 cm, assentado com argamassa 1:6 com aditivo. Af_11/2020
101979 | 52.37 | m | Chapim (rufo capa) em aço galvanizado, corte 33. Af_11/2020
96112 | 152.19 | m2 | Forro em madeira pinus, para ambientes residenciais, inclusive estrutura de fixação. Af_05/2017
96117 | 184.86 | m2 | Forro em madeira pinus, para ambientes comerciais, inclusive estrutura de fixação. Af_05/2017
96122 | 43.05 | m | Acabamentos para forro (roda-forro em madeira pinus). Af_05/2017
96109 | 43.78 | m2 | Forro em placas de gesso, para ambientes residenciais. Af_05/2017_p
96110 | 74.49 | m2 | Forro em drywall, para ambientes residenciais, inclusive estrutura de fixação. Af_05/2017_p
96113 | 38.09 | m2 | Forro em placas de gesso, para ambientes comerciais. Af_05/2017_p
96114 | 79.15 | m2 | Forro em drywall, para ambientes comerciais, inclusive estrutura de fixação. Af_05/2017_p
96120 | 3 | m | Acabamentos para forro (moldura de gesso). Af_05/2017
96123 | 37.49 | m | Acabamentos para forro (moldura em drywall, com largura de 15 cm). Af_05/2017_p
99054 | 54.68 | m2 | Acabamentos para forro (sanca de gesso montada na obra). Af_05/2017_p
96111 | 71.65 | m2 | Forro em réguas de pvc, frisado, para ambientes residenciais, inclusive estrutura de fixação. Af_05/2017_p
96116 | 80.02 | m2 | Forro em réguas de pvc, frisado, para ambientes comerciais, inclusive estrutura de fixação. Af_05/2017_p
96121 | 13.29 | m | Acabamentos para forro (roda-forro em perfil metálico e plástico). Af_05/2017
96485 | 83.5 | m2 | Forro em réguas de pvc, liso, para ambientes residenciais, inclusive estrutura de fixação. Af_05/2017_p
96486 | 92.6 | m2 | Forro de pvc, liso, para ambientes comerciais, inclusive estrutura de fixação. Af_05/2017_p
91514 | 7.08 | m2 | Estucamento de panos de fachada sem vãos do sistema de paredes de concreto em edificações de múltiplos pavimentos. Af_06/2015
91515 | 9.38 | m2 | Estucamento de panos de fachada com vãos do sistema de paredes de concreto em edificações de múltiplos pavimentos. Af_06/2015
91516 | 13.72 | m2 | Estucamento de superfície externa da sacada do sistema de paredes de concreto em edificações de múltiplos pavimentos. Af_06/2015
91517 | 15.3 | m2 | Estucamento de panos de fachada sem vãos do sistema de paredes de concreto em edificações de pavimento único. Af_06/2015
91519 | 17.56 | m2 | Estucamento de panos de fachada com vãos do sistema de paredes de concreto em edificações de pavimento único. Af_06/2015
91520 | 2.54 | m2 | Estucamento de densidade baixa nas faces internas de paredes do sistema de paredes de concreto. Af_06/2015
91522 | 3.06 | m2 | Estucamento, para qualquer revestimento, em teto do sistema de paredes de concreto. Af_06/2015
91525 | 5.45 | m2 | Estucamento de densidade alta, nas faces internas de paredes do sistema de paredes de concreto. Af_06/2015
87280 | 394.86 | m3 | Argamassa traço 1:7 (em volume de cimento e areia média úmida) com adição de plastificante para emboço/massa única/assentamento de alvenaria de vedação, preparo mecânico com betoneira 400 l. Af_08/2019
87281 | 389.08 | m3 | Argamassa traço 1:7 (em volume de cimento e areia média úmida) com adição de plastificante para emboço/massa única/assentamento de alvenaria de vedação, preparo mecânico com betoneira 600 l. Af_08/2019
87283 | 408.04 | m3 | Argamassa traço 1:6 (em volume de cimento e areia média úmida) com adição de plastificante para emboço/massa única/assentamento de alvenaria de vedação, preparo mecânico com betoneira 400 l. Af_08/2019
87284 | 401.36 | m3 | Argamassa traço 1:6 (em volume de cimento e areia média úmida) com adição de plastificante para emboço/massa única/assentamento de alvenaria de vedação, preparo mecânico com betoneira 600 l. Af_08/2019
87286 | 478.42 | m3 | Argamassa traço 1:1:6 (em volume de cimento, cal e areia média úmida) para emboço/massa única/assentamento de alvenaria de vedação, preparo mecânico com betoneira 400 l. Af_08/2019
87287 | 461.99 | m3 | Argamassa traço 1:1:6 (em volume de cimento, cal e areia média úmida) para emboço/massa única/assentamento de alvenaria de vedação, preparo mecânico com betoneira 600 l. Af_08/2019
87289 | 454.51 | m3 | Argamassa traço 1:1,5:7,5 (em volume de cimento, cal e areia média úmida) para emboço/massa única/assentamento de alvenaria de vedação, preparo mecânico com betoneira 400 l. Af_08/2019
87290 | 445.88 | m3 | Argamassa traço 1:1,5:7,5 (em volume de cimento, cal e areia média úmida) para emboço/massa única/assentamento de alvenaria de vedação, preparo mecânico com betoneira 600 l. Af_08/2019
87292 | 456.48 | m3 | Argamassa traço 1:2:8 (em volume de cimento, cal e areia média úmida) para emboço/massa única/assentamento de alvenaria de vedação, preparo mecânico com betoneira 400 l. Af_08/2019
87294 | 438.76 | m3 | Argamassa traço 1:2:9 (em volume de cimento, cal e areia média úmida) para emboço/massa única/assentamento de alvenaria de vedação, preparo mecânico com betoneira 600 l. Af_08/2019
87295 | 444.49 | m3 | Argamassa traço 1:3:12 (em volume de cimento, cal e areia média úmida) para emboço/massa única/assentamento de alvenaria de vedação, preparo mecânico com betoneira 400 l. Af_08/2019
87296 | 418.85 | m3 | Argamassa traço 1:3:12 (em volume de cimento, cal e areia média úmida) para emboço/massa única/assentamento de alvenaria de vedação, preparo mecânico com betoneira 600 l. Af_08/2019
87298 | 602.28 | m3 | Argamassa traço 1:3 (em volume de cimento e areia média úmida) para contrapiso, preparo mecânico com betoneira 400 l. Af_08/2019
87299 | 399.09 | m3 | Argamassa traço 1:3 (em volume de cimento e areia média úmida) para contrapiso, preparo mecânico com betoneira 600 l. Af_08/2019
87301 | 543.92 | m3 | Argamassa traço 1:4 (em volume de cimento e areia média úmida) para contrapiso, preparo mecânico com betoneira 400 l. Af_08/2019
87302 | 535.61 | m3 | Argamassa traço 1:4 (em volume de cimento e areia média úmida) para contrapiso, preparo mecânico com betoneira 600 l. Af_08/2019
87304 | 492.98 | m3 | Argamassa traço 1:5 (em volume de cimento e areia média úmida) para contrapiso, preparo mecânico com betoneira 400 l. Af_08/2019
87305 | 495.27 | m3 | Argamassa traço 1:5 (em volume de cimento e areia média úmida) para contrapiso, preparo mecânico com betoneira 600 l. Af_08/2019
87307 | 470.53 | m3 | Argamassa traço 1:6 (em volume de cimento e areia média úmida) para contrapiso, preparo mecânico com betoneira 400 l. Af_08/2019
87308 | 461.54 | m3 | Argamassa traço 1:6 (em volume de cimento e areia média úmida) para contrapiso, preparo mecânico com betoneira 600 l. Af_08/2019
87310 | 390.74 | m3 | Argamassa traço 1:5 (em volume de cimento e areia grossa úmida) para chapisco convencional, preparo mecânico com betoneira 400 l. Af_08/2019
87311 | 381.75 | m3 | Argamassa traço 1:5 (em volume de cimento e areia grossa úmida) para chapisco convencional, preparo mecânico com betoneira 600 l. Af_08/2019
87313 | 470.88 | m3 | Argamassa traço 1:3 (em volume de cimento e areia grossa úmida) para chapisco convencional, preparo mecânico com betoneira 400 l. Af_08/2019
87314 | 463.55 | m3 | Argamassa traço 1:3 (em volume de cimento e areia grossa úmida) para chapisco convencional, preparo mecânico com betoneira 600 l. Af_08/2019
87316 | 428.96 | m3 | Argamassa traço 1:4 (em volume de cimento e areia grossa úmida) para chapisco convencional, preparo mecânico com betoneira 400 l. Af_08/2019
87317 | 415.23 | m3 | Argamassa traço 1:4 (em volume de cimento e areia grossa úmida) para chapisco convencional, preparo mecânico com betoneira 600 l. Af_08/2019
87319 | 3009.99 | m3 | Argamassa traço 1:5 (em volume de cimento e areia grossa úmida) com adição de emulsão polimérica para chapisco rolado, preparo mecânico com betoneira 400 l. Af_08/2019
87320 | 3014.31 | m3 | Argamassa traço 1:5 (em volume de cimento e areia grossa úmida) com adição de emulsão polimérica para chapisco rolado, preparo mecânico com betoneira 600 l. Af_08/2019
87322 | 3104.84 | m3 | Argamassa traço 1:3 (em volume de cimento e areia grossa úmida) com adição de emulsão polimérica para chapisco rolado, preparo mecânico com betoneira 400 l. Af_08/2019
87323 | 3102.96 | m3 | Argamassa traço 1:3 (em volume de cimento e areia grossa úmida) com adição de emulsão polimérica para chapisco rolado, preparo mecânico com betoneira 600 l. Af_08/2019
87325 | 3034.59 | m3 | Argamassa traço 1:4 (em volume de cimento e areia grossa úmida) com adição de emulsão polimérica para chapisco rolado, preparo mecânico com betoneira 400 l. Af_08/2019
87326 | 3040.79 | m3 | Argamassa traço 1:4 (em volume de cimento e areia grossa úmida) com adição de emulsão polimérica para chapisco rolado, preparo mecânico com betoneira 600 l. Af_08/2019
87327 | 415.16 | m3 | Argamassa traço 1:7 (em volume de cimento e areia média úmida) com adição de plastificante para emboço/massa única/assentamento de alvenaria de vedação, preparo mecânico com misturador de eixo horizontal de 300 kg. Af_08/2019
87328 | 362.54 | m3 | Argamassa traço 1:7 (em volume de cimento e areia média úmida) com adição de plastificante para emboço/massa única/assentamento de alvenaria de vedação, preparo mecânico com misturador de eixo horizontal de 600 kg. Af_08/2019
87329 | 444.95 | m3 | Argamassa traço 1:6 (em volume de cimento e areia média úmida) com adição de plastificante para emboço/massa única/assentamento de alvenaria de vedação, preparo mecânico com misturador de eixo horizontal de 300 kg. Af_08/2019
87330 | 385.25 | m3 | Argamassa traço 1:6 (em volume de cimento e areia média úmida) com adição de plastificante para emboço/massa única/assentamento de alvenaria de vedação, preparo mecânico com misturador de eixo horizontal de 600 kg. Af_08/2019
87331 | 498.54 | m3 | Argamassa traço 1:1:6 (em volume de cimento, cal e areia média úmida) para emboço/massa única/assentamento de alvenaria de vedação, preparo mecânico com misturador de eixo horizontal de 300 kg. Af_08/2019
87332 | 443.54 | m3 | Argamassa traço 1:1:6 (em volume de cimento, cal e areia média úmida) para emboço/massa única/assentamento de alvenaria de vedação, preparo mecânico com misturador de eixo horizontal de 600 kg. Af_08/2019
87333 | 459.2 | m3 | Argamassa traço 1:1,5:7,5 (em volume de cimento, cal e areia média úmida) para emboço/massa única/assentamento de alvenaria de vedação, preparo mecânico com misturador de eixo horizontal de 300 kg. Af_08/2019
87334 | 425.99 | m3 | Argamassa traço 1:1,5:7,5 (em volume de cimento, cal e areia média úmida) para emboço/massa única/assentamento de alvenaria de vedação, preparo mecânico com misturador de eixo horizontal de 600 kg. Af_08/2019
87335 | 452.55 | m3 | Argamassa traço 1:2:8 (em volume de cimento, cal e areia média úmida) para emboço/massa única/assentamento de alvenaria de vedação, preparo mecânico com misturador de eixo horizontal de 300 kg. Af_08/2019
87336 | 432.32 | m3 | Argamassa traço 1:2:8 (em volume de cimento, cal e areia média úmida) para emboço/massa única/assentamento de alvenaria de vedação, preparo mecânico com misturador de eixo horizontal de 600 kg. Af_08/2019
87337 | 441.23 | m3 | Argamassa traço 1:2:9 (em volume de cimento, cal e areia média úmida) para emboço/massa única/assentamento de alvenaria de vedação, preparo mecânico com misturador de eixo horizontal de 300 kg. Af_08/2019
87338 | 418.36 | m3 | Argamassa traço 1:3:12 (em volume de cimento, cal e areia média úmida) para emboço/massa única/assentamento de alvenaria de vedação, preparo mecânico com misturador de eixo horizontal de 600 kg. Af_08/2019
87339 | 711.86 | m3 | Argamassa traço 1:3 (em volume de cimento e areia média úmida) para contrapiso, preparo mecânico com misturador de eixo horizontal de 160 kg. Af_08/2019
87340 | 600.16 | m3 | Argamassa traço 1:3 (em volume de cimento e areia média úmida) para contrapiso, preparo mecânico com misturador de eixo horizontal de 300 kg. Af_08/2019
87341 | 572.52 | m3 | Argamassa traço 1:3 (em volume de cimento e areia média úmida) para contrapiso, preparo mecânico com misturador de eixo horizontal de 600 kg. Af_08/2019
87342 | 607.81 | m3 | Argamassa traço 1:4 (em volume de cimento e areia média úmida) para contrapiso, preparo mecânico com misturador de eixo horizontal de 160 kg. Af_08/2019
87343 | 544.51 | m3 | Argamassa traço 1:4 (em volume de cimento e areia média úmida) para contrapiso, preparo mecânico com misturador de eixo horizontal de 300 kg. Af_08/2019
87344 | 510.09 | m3 | Argamassa traço 1:4 (em volume de cimento e areia média úmida) para contrapiso, preparo mecânico com misturador de eixo horizontal de 600 kg. Af_08/2019
87345 | 546.57 | m3 | Argamassa traço 1:5 (em volume de cimento e areia média úmida) para contrapiso, preparo mecânico com misturador de eixo horizontal de 160 kg. Af_08/2019
87346 | 494.35 | m3 | Argamassa traço 1:5 (em volume de cimento e areia média úmida) para contrapiso, preparo mecânico com misturador de eixo horizontal de 300 kg. Af_08/2019
87347 | 467.04 | m3 | Argamassa traço 1:5 (em volume de cimento e areia média úmida) para contrapiso, preparo mecânico com misturador de eixo horizontal de 600 kg. Af_08/2019
87348 | 500.91 | m3 | Argamassa traço 1:6 (em volume de cimento e areia média úmida) para contrapiso, preparo mecânico com misturador de eixo horizontal de 160 kg. Af_08/2019
87349 | 433.01 | m3 | Argamassa traço 1:6 (em volume de cimento e areia média úmida) para contrapiso, preparo mecânico com misturador de eixo horizontal de 600 kg. Af_08/2019
87350 | 431.52 | m3 | Argamassa traço 1:5 (em volume de cimento e areia grossa úmida) para chapisco convencional, preparo mecânico com misturador de eixo horizontal de 300 kg. Af_08/2019
87351 | 367.31 | m3 | Argamassa traço 1:5 (em volume de cimento e areia grossa úmida) para chapisco convencional, preparo mecânico com misturador de eixo horizontal de 600 kg. Af_08/2019
87352 | 543.73 | m3 | Argamassa traço 1:3 (em volume de cimento e areia grossa úmida) para chapisco convencional, preparo mecânico com misturador de eixo horizontal de 160 kg. Af_08/2019
87353 | 474.44 | m3 | Argamassa traço 1:3 (em volume de cimento e areia grossa úmida) para chapisco convencional, preparo mecânico com misturador de eixo horizontal de 300 kg. Af_08/2019
87354 | 443.97 | m3 | Argamassa traço 1:3 (em volume de cimento e areia grossa úmida) para chapisco convencional, preparo mecânico com misturador de eixo horizontal de 600 kg. Af_08/2019
87355 | 463.2 | m3 | Argamassa traço 1:4 (em volume de cimento e areia grossa úmida) para chapisco convencional, preparo mecânico com misturador de eixo horizontal de 160 kg. Af_08/2019
87356 | 416.52 | m3 | Argamassa traço 1:4 (em volume de cimento e areia grossa úmida) para chapisco convencional, preparo mecânico com misturador de eixo horizontal de 300 kg. Af_08/2019
87357 | 394.28 | m3 | Argamassa traço 1:4 (em volume de cimento e areia grossa úmida) para chapisco convencional, preparo mecânico com misturador de eixo horizontal de 600 kg. Af_08/2019
87358 | 2977.97 | m3 | Argamassa traço 1:5 (em volume de cimento e areia grossa úmida) com adição de emulsão polimérica para chapisco rolado, preparo mecânico com misturador de eixo horizontal de 300 kg. Af_08/2019
87359 | 2952.44 | m3 | Argamassa traço 1:5 (em volume de cimento e areia grossa úmida) com adição de emulsão polimérica para chapisco rolado, preparo mecânico com misturador de eixo horizontal de 600 kg. Af_08/2019
87360 | 3071.19 | m3 | Argamassa traço 1:3 (em volume de cimento e areia grossa úmida) com adição de emulsão polimérica para chapisco rolado, preparo mecânico com misturador de eixo horizontal de 160 kg. Af_08/2019
87361 | 3030.94 | m3 | Argamassa traço 1:3 (em volume de cimento e areia grossa úmida) com adição de emulsão polimérica para chapisco rolado, preparo mecânico com misturador de eixo horizontal de 300 kg. Af_08/2019
87362 | 3029.41 | m3 | Argamassa traço 1:3 (em volume de cimento e areia grossa úmida) com adição de emulsão polimérica para chapisco rolado, preparo mecânico com misturador de eixo horizontal de 600 kg. Af_08/2019
87363 | 3010.72 | m3 | Argamassa traço 1:4 (em volume de cimento e areia grossa úmida) com adição de emulsão polimérica para chapisco rolado, preparo mecânico com misturador de eixo horizontal de 300 kg. Af_08/2019
87364 | 2984.78 | m3 | Argamassa traço 1:4 (em volume de cimento e areia grossa úmida) com adição de emulsão polimérica para chapisco rolado, preparo mecânico com misturador de eixo horizontal de 600 kg. Af_08/2019
87365 | 513.87 | m3 | Argamassa traço 1:7 (em volume de cimento e areia média úmida) com adição de plastificante para emboço/massa única/assentamento de alvenaria de vedação, preparo manual. Af_08/2019
87366 | 540.89 | m3 | Argamassa traço 1:6 (em volume de cimento e areia média úmida) com adição de plastificante para emboço/massa única/assentamento de alvenaria de vedação, preparo manual. Af_08/2019
87367 | 598.53 | m3 | Argamassa traço 1:1:6 (em volume de cimento, cal e areia média úmida) para emboço/massa única/assentamento de alvenaria de vedação, preparo manual. Af_08/2019
87368 | 579.18 | m3 | Argamassa traço 1:1,5:7,5 (em volume de cimento, cal e areia média úmida) para emboço/massa única/assentamento de alvenaria de vedação, preparo manual. Af_08/2019
87369 | 584.07 | m3 | Argamassa traço 1:2:8 (em volume de cimento, cal e areia média úmida) para emboço/massa única/assentamento de alvenaria de vedação, preparo manual. Af_08/2019
87370 | 566.75 | m3 | Argamassa traço 1:2:9 (em volume de cimento, cal e areia média úmida) para emboço/massa única/assentamento de alvenaria de vedação, preparo manual. Af_08/2019
87371 | 549.55 | m3 | Argamassa traço 1:3:12 (em volume de cimento, cal e areia média úmida) para emboço/massa única/assentamento de alvenaria de vedação, preparo manual. Af_08/2019
87372 | 740.26 | m3 | Argamassa traço 1:3 (em volume de cimento e areia média úmida) para contrapiso, preparo manual. Af_08/2019
87373 | 664.36 | m3 | Argamassa traço 1:4 (em volume de cimento e areia média úmida) para contrapiso, preparo manual. Af_08/2019
87374 | 622.64 | m3 | Argamassa traço 1:5 (em volume de cimento e areia média úmida) para contrapiso, preparo manual. Af_08/2019
87375 | 596.33 | m3 | Argamassa traço 1:6 (em volume de cimento e areia média úmida) para contrapiso, preparo manual. Af_08/2019
87376 | 518.61 | m3 | Argamassa traço 1:5 (em volume de cimento e areia grossa úmida) para chapisco convencional, preparo manual. Af_08/2019
87377 | 603.18 | m3 | Argamassa traço 1:3 (em volume de cimento e areia grossa úmida) para chapisco convencional, preparo manual. Af_08/2019
87378 | 547.84 | m3 | Argamassa traço 1:4 (em volume de cimento e areia grossa úmida) para chapisco convencional, preparo manual. Af_08/2019
87379 | 3119.51 | m3 | Argamassa traço 1:5 (em volume de cimento e areia grossa úmida) com adição de emulsão polimérica para chapisco rolado, preparo manual. Af_08/2019
87380 | 3201.54 | m3 | Argamassa traço 1:3 (em volume de cimento e areia grossa úmida) com adição de emulsão polimérica para chapisco rolado, preparo manual. Af_08/2019
87381 | 3147.49 | m3 | Argamassa traço 1:4 (em volume de cimento e areia grossa úmida) com adição de emulsão polimérica para chapisco rolado, preparo manual. Af_08/2019
87382 | 1180.44 | m3 | Argamassa industrializada multiuso para revestimentos e assentamento da alvenaria, preparo com misturador de eixo horizontal de 160 kg. Af_08/2019
87383 | 1171.94 | m3 | Argamassa industrializada multiuso para revestimentos e assentamento da alvenaria, preparo com misturador de eixo horizontal de 300 kg. Af_08/2019
87384 | 1161.85 | m3 | Argamassa industrializada multiuso para revestimentos e assentamento da alvenaria, preparo com misturador de eixo horizontal de 600 kg. Af_08/2019
87385 | 1375.18 | m3 | Argamassa pronta para contrapiso, preparo com misturador de eixo horizontal de 160 kg. Af_08/2019
87386 | 1361.33 | m3 | Argamassa pronta para contrapiso, preparo com misturador de eixo horizontal de 300 kg. Af_08/2019
87387 | 1352.35 | m3 | Argamassa pronta para contrapiso, preparo com misturador de eixo horizontal de 600 kg. Af_08/2019
87388 | 3223.1 | m3 | Argamassa para revestimento decorativo monocamada (monocapa), preparo com misturador de eixo horizontal de 160 kg. Af_08/2019
87389 | 3228.71 | m3 | Argamassa para revestimento decorativo monocamada (monocapa), preparo com misturador de eixo horizontal de 300 kg. Af_08/2019
87390 | 3239.92 | m3 | Argamassa para revestimento decorativo monocamada (monocapa), preparo com misturador de eixo horizontal de 600 kg. Af_08/2019
87391 | 3584.35 | m3 | Argamassa industrializada para chapisco rolado, preparo com misturador de eixo horizontal de 160 kg. Af_08/2019
87393 | 3608.63 | m3 | Argamassa industrializada para chapisco rolado, preparo com misturador de eixo horizontal de 300 kg. Af_08/2019
87394 | 3634.65 | m3 | Argamassa industrializada para chapisco rolado, preparo com misturador de eixo horizontal de 600 kg. Af_08/2019
87395 | 2274.52 | m3 | Argamassa industrializada para chapisco colante, preparo com misturador de eixo horizontal de 160 kg. Af_08/2019
87396 | 2281.21 | m3 | Argamassa industrializada para chapisco colante, preparo com misturador de eixo horizontal de 300 kg. Af_08/2019
87397 | 2290.43 | m3 | Argamassa industrializada para chapisco colante, preparo com misturador de eixo horizontal de 600 kg. Af_08/2019
87398 | 1371.93 | m3 | Argamassa industrializada multiuso para revestimentos e assentamento da alvenaria, preparo manual. Af_08/2019
87399 | 1569.61 | m3 | Argamassa pronta para contrapiso, preparo manual. Af_08/2019
87401 | 3853.06 | m3 | Argamassa industrializada para chapisco rolado, preparo manual. Af_08/2019
87402 | 2516.41 | m3 | Argamassa industrializada para chapisco colante, preparo manual. Af_08/2019
87404 | 3368.2 | m3 | Argamassa para revestimento decorativo monocamada (monocapa), mistura e projeção de 1,5 m3/h de argamassa. Af_08/2019
87405 | 3365.87 | m3 | Argamassa para revestimento decorativo monocamada (monocapa), mistura e projeção de 2 m3/h de argamassa. Af_06/2014
87407 | 1208.06 | m3 | Argamassa industrializada para revestimentos, mistura e projeção de 1,5 m³/h de argamassa. Af_08/2019
87408 | 1193.48 | m3 | Argamassa industrializada para revestimentos, mistura e projeção de 2 m³/h de argamassa. Af_06/2014
87410 | 822.54 | m3 | Argamassa à base de gesso, mistura e projeção de 1,5 m³/h de argamassa. Af_08/2019
88626 | 470.94 | m3 | Argamassa traço 1:0,5:4,5 (em volume de cimento, cal e areia média úmida), preparo mecânico com betoneira 400 l. Af_08/2019
88627 | 570.21 | m3 | Argamassa traço 1:0,5:4,5 (em volume de cimento, cal e areia média úmida) para assentamento de alvenaria, preparo manual. Af_08/2019
88628 | 501.46 | m3 | Argamassa traço 1:3 (em volume de cimento e areia média úmida), preparo mecânico com betoneira 400 l. Af_08/2019
88629 | 605.4 | m3 | Argamassa traço 1:3 (em volume de cimento e areia média úmida), preparo manual. Af_08/2019
88630 | 430.02 | m3 | Argamassa traço 1:4 (cimento e areia média), preparo mecânico com betoneira 400 l. Af_08/2014
88631 | 545.1 | m3 | Argamassa traço 1:4 (em volume de cimento e areia média úmida), preparo manual. Af_08/2019
88715 | 432.96 | m3 | Argamassa traço 1:2:9 (em volume de cimento, cal e areia média úmida) para emboço/massa única/assentamento de alvenaria de vedação, preparo mecânico com betoneira 400 l. Af_08/2019
95563 | 737.84 | m3 | Argamassa traço 1:1,93 (em volume de cimento e areia média úmida), fck 20 mpa, preparo mecânico com misturador duplo horizontal de alta turbulência. Af_03/2020
100464 | 494.29 | m3 | Argamassa traço 1:0,5:4,5 (em volume de cimento, cal e areia média úmida), preparo mecânico com misturador de eixo horizontal de 160 kg. Af_08/2019
100465 | 459.58 | m3 | Argamassa traço 1:0,5:4,5 (em volume de cimento, cal e areia média úmida), preparo mecânico com misturador de eixo horizontal de 300 kg. Af_08/2019
100466 | 442.95 | m3 | Argamassa traço 1:0,5:4,5 (em volume de cimento, cal e areia média úmida), preparo mecânico com misturador de eixo horizontal de 600 kg. Af_08/2019
100468 | 602.13 | m3 | Argamassa traço 1:3 (em volume de cimento e areia média úmida), preparo mecânico com misturador de eixo horizontal de 160 kg. Af_08/2019
100469 | 492.39 | m3 | Argamassa traço 1:3 (em volume de cimento e areia média úmida), preparo mecânico com misturador de eixo horizontal de 300 kg. Af_08/2019
100470 | 442.54 | m3 | Argamassa traço 1:3 (em volume de cimento e areia média úmida), preparo mecânico com misturador de eixo horizontal de 600 kg. Af_08/2019
100472 | 488.25 | m3 | Argamassa traço 1:4 (em volume de cimento e areia média úmida), preparo mecânico com misturador de eixo horizontal de 160 kg. Af_08/2019
100473 | 444.31 | m3 | Argamassa traço 1:4 (em volume de cimento e areia média úmida), preparo mecânico com misturador de eixo horizontal de 300 kg. Af_08/2019
100474 | 425.74 | m3 | Argamassa traço 1:4 (em volume de cimento e areia média úmida), preparo mecânico com misturador de eixo horizontal de 600 kg. Af_08/2019
100475 | 641.23 | m3 | Argamassa traço 1:3 (em volume de cimento e areia média úmida) com adição de impermeabilizante, preparo mecânico com betoneira 400 l. Af_08/2019
100477 | 696.63 | m3 | Argamassa traço 1:3 (em volume de cimento e areia média úmida) com adição de impermeabilizante, preparo mecânico com misturador de eixo horizontal de 160 kg. Af_08/2019
100478 | 628.83 | m3 | Argamassa traço 1:3 (em volume de cimento e areia média úmida) com adição de impermeabilizante, preparo mecânico com misturador de eixo horizontal de 300 kg. Af_08/2019
100479 | 615 | m3 | Argamassa traço 1:3 (em volume de cimento e areia média úmida) com adição de impermeabilizante, preparo mecânico com misturador de eixo horizontal de 600 kg. Af_08/2019
100480 | 744.38 | m3 | Argamassa traço 1:3 (em volume de cimento e areia média úmida) com adição de impermeabilizante, preparo manual. Af_08/2019
100481 | 554.69 | m3 | Argamassa traço 1:4 (em volume de cimento e areia média úmida) com adição de impermeabilizante, preparo mecânico com betoneira 400 l. Af_08/2019
100483 | 596.03 | m3 | Argamassa traço 1:4 (em volume de cimento e areia média úmida) com adição de impermeabilizante, preparo mecânico com misturador de eixo horizontal de 160 kg. Af_08/2019
100484 | 553.05 | m3 | Argamassa traço 1:4 (em volume de cimento e areia média úmida) com adição de impermeabilizante, preparo mecânico com misturador de eixo horizontal de 300 kg. Af_08/2019
100485 | 536.4 | m3 | Argamassa traço 1:4 (em volume de cimento e areia média úmida) com adição de impermeabilizante, preparo mecânico com misturador de eixo horizontal de 600 kg. Af_08/2019
100486 | 661.85 | m3 | Argamassa traço 1:4 (em volume de cimento e areia média úmida) com adição de impermeabilizante, preparo manual. Af_08/2019
100487 | 411.28 | m3 | Argamassa traço 1:2:9 (em volume de cimento, cal e areia média úmida) para emboço/massa única/assentamento de alvenaria de vedação, preparo mecânico com misturador de eixo horizontal de 600 kg. Af_08/2019
100488 | 463.59 | m3 | Argamassa traço 1:0,5:4,5 (em volume de cimento, cal e areia média úmida), preparo mecânico com betoneira 600 l. Af_08/2019
100489 | 500.21 | m3 | Argamassa traço 1:3 (em volume de cimento e areia média úmida), preparo mecânico com betoneira 600 l. Af_08/2019
100490 | 442.61 | m3 | Argamassa traço 1:4 (em volume de cimento e areia média úmida), preparo mecânico com betoneira 600 l. Af_08/2019
100491 | 641.1 | m3 | Argamassa traço 1:3 (em volume de cimento e areia média úmida) com adição de impermeabilizante, preparo mecânico com betoneira 600 l. Af_08/2019
100492 | 554.95 | m3 | Argamassa traço 1:4 (em volume de cimento e areia média úmida) com adição de impermeabilizante, preparo mecânico com betoneira 600 l. Af_08/2019
92121 | 28.86 | m3 | Peneiramento de areia com peneira elétrica. Af_11/2015
92122 | 48.91 | m3 | Peneiramento de areia com peneira manual. Af_11/2015
92123 | 53.34 | m3 | Ensacamento de areia. Af_11/2015
100195 | 0.74 | kgxkm | Transporte horizontal manual, de sacos de 50 kg (unidade: kgxkm). Af_07/2019
100196 | 1.24 | kgxkm | Transporte horizontal manual, de sacos de 30 kg (unidade: kgxkm). Af_07/2019
100197 | 1.87 | kgxkm | Transporte horizontal manual, de sacos de 20 kg (unidade: kgxkm). Af_07/2019
100198 | 0.26 | kgxkm | Transporte horizontal com carrinho plataforma, de sacos de 50 kg (unidade: kgxkm). Af_07/2019
100199 | 0.31 | kgxkm | Transporte horizontal com carrinho plataforma, de sacos de 30 kg (unidade: kgxkm). Af_07/2019
100200 | 0.38 | kgxkm | Transporte horizontal com carrinho plataforma, de sacos de 20 kg (unidade: kgxkm). Af_07/2019
100201 | 0.76 | kgxkm | Transporte horizontal com carrinho de mão, de sacos de 50 kg (unidade: kgxkm). Af_07/2019
100202 | 0.88 | kgxkm | Transporte horizontal com carrinho de mão, de sacos de 30 kg (unidade: kgxkm). Af_07/2019
100203 | 1.05 | kgxkm | Transporte horizontal com carrinho de mão, de sacos de 20 kg (unidade: kgxkm). Af_07/2019
100204 | 0.1 | kgxkm | Transporte horizontal com manipulador telescópico, de pálete de sacos (unidade: kgxkm). Af_07/2019
100205 | 1393.45 | m3xkm | Transporte horizontal com jerica de 60 l, de massa/ granel (unidade: m3xkm). Af_07/2019
100206 | 1007.22 | m3xkm | Transporte horizontal com jerica de 90 l, de massa/ granel (unidade: m3xkm). Af_07/2019
100207 | 396.18 | m3xkm | Transporte horizontal com carregadeira, de massa/ granel (unidade: m3xkm). Af_07/2019
100208 | 18.43 | unxkm | Transporte horizontal manual, de blocos vazados de concreto ou cerâmico de 19x19x39cm (unidade: blocoxkm). Af_07/2019
100209 | 9.21 | unxkm | Transporte horizontal manual, de blocos cerâmicos furados na horizontal de 9x19x19cm (unidade: blocoxkm). Af_07/2019
100210 | 16.98 | unxkm | Transporte horizontal com carrinho de mão, de blocos vazados de concreto ou cerâmico de 19x19x39cm (unidade: blocoxkm). Af_07/2019
100211 | 6.55 | unxkm | Transporte horizontal com carrinho de mão, de blocos cerâmicos furados na horizontal de 9x19x19cm (unidade: blocoxkm). Af_07/2019
100212 | 7.23 | unxkm | Transporte horizontal com carrinho plataforma, de blocos vazados de concreto ou cerâmico de 19x19x39cm (unidade: blocoxkm). Af_07/2019
100213 | 2.6 | unxkm | Transporte horizontal com carrinho plataforma, de blocos cerâmicos furados na horizontal de 9x19x19cm (unidade: blocoxkm). Af_07/2019
100214 | 3.99 | unxkm | Transporte horizontal com carrinho mini páletes, de blocos vazados de concreto de 19x19x39cm (unidade: blocoxkm). Af_07/2019
100215 | 3.42 | unxkm | Transporte horizontal com carrinho mini páletes, de blocos cerâmicos furados na vertical de 19x19x39cm (unidade: blocoxkm). Af_07/2019
100216 | 0.92 | unxkm | Transporte horizontal com carrinho mini páletes, de blocos cerâmicos furados na horizontal de 9x19x19cm (unidade: blocoxkm). Af_07/2019
100217 | 2.88 | unxkm | Transporte horizontal com manipulador telescópico, de blocos vazados de concreto de 19x19x39cm (unidade: blocoxkm). Af_07/2019
100218 | 1.97 | unxkm | Transporte horizontal com manipulador telescópico, de blocos cerâmicos furados na vertical de 19x19x39cm (unidade: blocoxkm). Af_07/2019
100219 | 0.44 | unxkm | Transporte horizontal com manipulador telescópico, de blocos cerâmicos furados na horizontal de 9x19x19cm (unidade: blocoxkm). Af_07/2019
100220 | 26.48 | m2xkm | Transporte horizontal manual, de caixa com revestimento cerâmico (unidade: m2xkm). Af_07/2019
100221 | 30.02 | m2xkm | Transporte horizontal com carrinho de mão, de caixa com revestimento cerâmico (unidade: m2xkm). Af_07/2019
100222 | 11.37 | m2xkm | Transporte horizontal com carrinho plataforma, de caixa com revestimento cerâmico (unidade: m2xkm). Af_07/2019
100223 | 5.32 | m2xkm | Transporte horizontal com carrinho mini páletes, de caixa com revestimento cerâmico (unidade: m2xkm). Af_07/2019
100224 | 2.88 | m2xkm | Transporte horizontal com manipulador telescópico, de caixa com revestimento cerâmico (unidade: m2xkm). Af_07/2019
100225 | 2.08 | lxkm | Transporte horizontal manual, de lata de 18 litros (unidade: lxkm). Af_07/2019
100226 | 0.65 | lxkm | Transporte horizontal com carrinho plataforma, de lata de 18 litros (unidade: lxkm). Af_07/2019
100227 | 0.96 | lxkm | Transporte horizontal com carrinho racional, de lata de 18 litros (unidade: lxkm). Af_07/2019
100228 | 0.28 | lxkm | Transporte horizontal com manipulador telescópico, de lata de 18 litros (unidade: lxkm). Af_07/2019
100229 | 0.01 | kg | Transporte vertical manual, 1 pavimento, de sacos de 50 kg (unidade: kg). Af_07/2019
100230 | 0.02 | kg | Transporte vertical manual, 1 pavimento, de sacos de 30 kg (unidade: kg). Af_07/2019
100231 | 0.03 | kg | Transporte vertical manual, 1 pavimento, de sacos de 20 kg (unidade: kg). Af_07/2019
100232 | 0.35 | un | Transporte vertical manual, 1 pavimento, de blocos vazados de concreto ou cerâmico de 19x19x39cm (unidade: bloco). Af_07/2019
100233 | 0.17 | un | Transporte vertical manual, 1 pavimento, de blocos cerâmicos furados na horizontal de 9x19x19cm (unidade: bloco). Af_07/2019
100234 | 0.52 | m2 | Transporte vertical manual, 1 pavimento, de caixa com revestimento cerâmico (unidade: m2). Af_07/2019
100235 | 0.04 | l | Transporte vertical manual, 1 pavimento, de lata de 18 litros (unidade: l). Af_07/2019
100236 | 2.64 | mxkm | Transporte horizontal manual, de tubo de pvc soldável com diâmetro menor ou igual a 60 mm (unidade: mxkm). Af_07/2019
100237 | 3.16 | mxkm | Transporte horizontal manual, de tubo de pvc soldável com diâmetro maior que 60 mm e menor ou igual a 85 mm (unidade: mxkm). Af_07/2019
100238 | 5.06 | mxkm | Transporte horizontal manual, de tubo de cpvc com diâmetro menor ou igual a 73 mm (unidade: mxkm). Af_07/2019
100239 | 6.33 | mxkm | Transporte horizontal manual, de tubo de cpvc com diâmetro maior que 73 mm e menor ou igual a 89 mm (unidade: mxkm). Af_07/2019
100240 | 3.8 | mxkm | Transporte horizontal manual, de tubo de ppr - pn12 ou pn25 - com diâmetro menor ou igual a 50 mm (unidade: mxkm). Af_07/2019
100241 | 6.33 | mxkm | Transporte horizontal manual, de tubo de ppr - pn12 ou pn25 - com diâmetro maior que 50 mm e menor ou igual a 75 mm (unidade: mxkm). Af_07/2019
100242 | 18.72 | mxkm | Transporte horizontal manual, de tubo de ppr - pn12 ou pn25 - com diâmetro maior que 75 mm e menor ou igual a 110 mm (unidade: mxkm). Af_07/2019
100243 | 3.04 | mxkm | Transporte horizontal manual, de tubo de cobre - classe e - com diâmetro menor ou igual a 54 mm (unidade: mxkm). Af_07/2019
100244 | 3.8 | mxkm | Transporte horizontal manual, de tubo de cobre - classe e - com diâmetro maior que 54 mm e menor ou igual a 79 mm (unidade: mxkm). Af_07/2019
100245 | 7.6 | mxkm | Transporte horizontal manual, de tubo de cobre - classe e - com diâmetro maior que 79 mm e menor ou igual a 104 mm (unidade: mxkm). Af_07/2019
100246 | 2.53 | mxkm | Transporte horizontal manual, de tubo de pvc série normal - esgoto predial, ou reforçado para esgoto ou águas pluviais predial, com diâmetro menor ou igual a 75 mm (unidade: mxkm). Af_07/2019
100247 | 3.16 | mxkm | Transporte horizontal manual, de tubo de pvc série normal - esgoto predial, ou reforçado para esgoto ou águas pluviais predial, com diâmetro maior que 75 mm e menor ou igual a 100 mm (unidade: mxkm). Af_07/2019
100248 | 12.48 | mxkm | Transporte horizontal manual, de tubo de pvc série normal - esgoto predial, ou reforçado para esgoto ou águas pluviais predial, com diâmetro maior que 100 mm e menor ou igual a 150 mm (unidade: mxkm). Af_07/2019
100249 | 2.53 | mxkm | Transporte horizontal manual, de tubo de aço carbono leve ou médio, preto ou galvanizado, com diâmetro menor ou igual a 20 mm (unidade: mxkm). Af_07/2019
100250 | 4.22 | mxkm | Transporte horizontal manual, de tubo de aço carbono leve ou médio, preto ou galvanizado, com diâmetro maior que 20 mm e menor ou igual a 32 mm (unidade: mxkm). Af_07/2019
100251 | 12.48 | mxkm | Transporte horizontal manual, de tubo de aço carbono leve ou médio, preto ou galvanizado, com diâmetro maior que 32 mm e menor ou igual a 65 mm (unidade: mxkm). Af_07/2019
100252 | 18.72 | mxkm | Transporte horizontal manual, de tubo de aço carbono leve ou médio, preto ou galvanizado, com diâmetro maior que 65 mm e menor ou igual a 90 mm (unidade: mxkm). Af_07/2019
100253 | 24.96 | mxkm | Transporte horizontal manual, de tubo de aço carbono leve ou médio, preto ou galvanizado, com diâmetro maior que 90 mm e menor ou igual a 125 mm (unidade: mxkm). Af_07/2019
100254 | 37.44 | mxkm | Transporte horizontal manual, de tubo de aço carbono leve ou médio, preto ou galvanizado, com diâmetro maior que 125 mm e menor ou igual a 150 mm (unidade: mxkm). Af_07/2019
100255 | 12.67 | mxkm | Transporte horizontal manual, de tábuas de madeira com seção transversal de 2,5 x 25 cm e 2,5 x 30 cm (unidade: mxkm). Af_07/2019
100256 | 8.44 | mxkm | Transporte horizontal manual, de caibros de madeira com seção transversal de 7,5 x 6 cm e 6 x 8 cm (unidade: mxkm). Af_07/2019
100257 | 5.06 | mxkm | Transporte horizontal manual, de ripas de madeira com seção transversal de 1 x 5 cm e 2 x 5 cm (unidade: mxkm). Af_07/2019
100258 | 12.67 | mxkm | Transporte horizontal manual, de vigas de madeira com seção transversal de 5 x 12 cm (unidade: mxkm). Af_07/2019
100259 | 24.96 | mxkm | Transporte horizontal manual, de vigas de madeira com seção transversal de 6 x 16 cm (unidade: mxkm). Af_07/2019
100260 | 8.22 | kgxkm | Transporte horizontal manual, de vergalhões de aço com diâmetro de 5 mm (unidade: kgxkm). Af_07/2019
100261 | 5.17 | kgxkm | Transporte horizontal manual, de vergalhões de aço com diâmetro de 6,3 mm (unidade: kgxkm). Af_07/2019
100262 | 3.2 | kgxkm | Transporte horizontal manual, de vergalhões de aço com diâmetro de 8 mm (unidade: kgxkm). Af_07/2019
100263 | 2.05 | kgxkm | Transporte horizontal manual, de vergalhões de aço com diâmetro de 10 mm; 12,5 mm; 16 mm; 20 mm; 25 mm ou 32 mm (unidade: kgxkm). Af_07/2019
100264 | 37.38 | m2xkm | Transporte horizontal manual, de janela (unidade: m2xkm). Af_07/2019
100265 | 0.78 | m2 | Transporte vertical manual, 1 pavimento, de janela (unidade: m2). Af_07/2019
100266 | 79.44 | unxkm | Transporte horizontal manual, de porta (unidade: unidxkm). Af_07/2019
100267 | 1.57 | un | Transporte vertical manual, 1 pavimento, de porta (unidade: unid). Af_07/2019
100268 | 79.44 | unxkm | Transporte horizontal manual, de bancada de mármore ou granito para cozinha/lavatório ou mármore sintético com cuba integrada (unidade: unidxkm). Af_07/2019
100269 | 1.57 | un | Transporte vertical, bancada de mármore ou granito para cozinha/lavatório ou mármore sintético com cuba integrada, manual, 1 pavimento, (unidade: unid). Af_07/2019
100270 | 59.55 | unxkm | Transporte horizontal com carrinho plataforma, de bancada de mármore ou granito para cozinha/lavatório ou mármore sintético com cuba integrada (unidade: unidxkm). Af_07/2019
100271 | 59.58 | m2xkm | Transporte horizontal manual, de vidro (unidade: m2xkm). Af_07/2019
100272 | 1.18 | m2 | Transporte vertical manual, 1 pavimento, de vidro (unidade: m2). Af_07/2019
100273 | 3.1 | kgxkm | Transporte horizontal manual, de tela de aço (unidade: kgxkm). Af_07/2019
100274 | 26.49 | m2xkm | Transporte horizontal manual, de compensado de madeira (unidade: m2xkm). Af_07/2019
100275 | 17.13 | m2xkm | Transporte horizontal manual, de telha termoacústica ou telha de aço zincado (unidade: m2xkm). Af_07/2019
100276 | 31.26 | m2xkm | Transporte horizontal manual, de telha de fibrocimento ou telha estrutural de fibrocimento, canalete 90 ou kalhetão (unidade: m2xkm). Af_07/2019
100277 | 1.83 | m2xkm | Transporte horizontal com manipulador telescópico, de telhas termoacústicas, fibrocimento, aço zincado, fibrocimento estrutural, canalete 90 ou kalhetão (unidade: m2xkm). Af_07/2019
100278 | 38.01 | unxkm | Transporte horizontal manual, de bacia sanitária, caixa acoplada, tanque ou pia (unidade: unidxkm). Af_07/2019
100279 | 0.73 | un | Transporte vertical manual, 1 pavimento, de bacia sanitária, caixa acoplada, tanque ou pia (unidade: unid). Af_07/2019
100280 | 17.45 | unxkm | Transporte horizontal com carrinho plataforma, de bacia sanitária, caixa acoplada, tanque ou pia (unidade: unidxkm). Af_07/2019
100281 | 3.53 | unxkm | Transporte horizontal com manipulador telescópico, de bacia sanitária, caixa acoplada, tanque ou pia (unidade: unidxkm). Af_07/2019
100282 | 148.85 | m2xkm | Transporte horizontal manual, de telha de concreto ou cerâmica (unidade: m2xkm). Af_07/2019
100283 | 24.04 | m2xkm | Transporte horizontal com carrinho plataforma, de telha de concreto ou cerâmica (unidade: m2xkm). Af_07/2019
100284 | 10.34 | m2xkm | Transporte horizontal com manipulador telescópico, de telha de concreto ou cerâmica (unidade: m2xkm). Af_07/2019
100285 | 39.99 | mxkm | Transporte horizontal manual, de barramento blindado (unidade: mxkm). Af_07/2019
100286 | 13.03 | mxkm | Transporte horizontal com carrinho plataforma, de barramento blindado (unidade: mxkm). Af_07/2019
100287 | 12.48 | mxkm | Transporte horizontal manual, de calha quadrada número 24  corte 33 (unidade: mxkm). Af_07/2019
99802 | 0.51 | m2 | Limpeza de piso cerâmico ou porcelanato com vassoura a seco. Af_04/2019
99803 | 1.97 | m2 | Limpeza de piso cerâmico ou porcelanato com pano úmido. Af_04/2019
99804 | 5.11 | m2 | Limpeza de piso cerâmico ou porcelanato utilizando detergente neutro e escovação manual. Af_04/2019
99805 | 10.59 | m2 | Limpeza de piso cerâmico ou com pedras rústicas utilizando ácido muriático. Af_04/2019
99806 | 0.81 | m2 | Limpeza de revestimento cerâmico em parede com pano úmido af_04/2019
99807 | 1.54 | m2 | Limpeza de revestimento cerâmico em parede utilizando detergente neutro e escovação manual. Af_04/2019
99808 | 3.66 | m2 | Limpeza de revestimento cerâmico em parede utilizando ácido muriático. Af_04/2019
99809 | 5.63 | m2 | Limpeza de piso de ladrilho hidráulico com pano úmido. Af_04/2019
99810 | 6.99 | m2 | Limpeza de piso de mármore/granito utilizando detergente neutro e escovação manual. Af_04/2019
99811 | 3.36 | m2 | Limpeza de contrapiso com vassoura a seco. Af_04/2019
99812 | 1.08 | m2 | Limpeza de ladrilho hidráulico em parede com pano úmido. Af_04/2019
99813 | 0.91 | m2 | Limpeza de mármore/granito em parede utilizando detergente neutro e escovação manual. Af_04/2019
99814 | 1.86 | m2 | Limpeza de superfície com jato de alta pressão. Af_04/2019
99815 | 7.84 | un | Limpeza de pia inox com bancada de pedra, inclusive metais correspondentes. Af_04/2019
99816 | 8.35 | un | Limpeza de tanque ou lavatório de louça isolado, inclusive metais correspondentes. Af_04/2019
99817 | 4.8 | un | Limpeza de lavatório de louça com bancada de pedra, inclusive metais correspondentes. Af_04/2019
99818 | 4.8 | un | Limpeza de bacia sanitária, bidê ou mictório em louça, inclusive metais correspondentes. Af_04/2019
99819 | 16 | m2 | Limpeza de bancada de pedra (mármore ou granito). Af_04/2019
99820 | 1.78 | m2 | Limpeza de janela inteiramente de vidro. Af_04/2019
99821 | 2.74 | m2 | Limpeza de janela de vidro com caixilho em aço/alumínio/pvc. Af_04/2019
99822 | 0.95 | m2 | Limpeza de porta de madeira. Af_04/2019
99823 | 2.11 | m2 | Limpeza de porta inteiramente de vidro. Af_04/2019
99824 | 2.32 | m2 | Limpeza de porta em aço/alumínio. Af_04/2019
99825 | 3.23 | m2 | Limpeza de porta de vidro com caixilho em aço/ alumínio/ pvc. Af_04/2019
99826 | 1.46 | m2 | Limpeza de forro removível com pano úmido. Af_04/2019
97010 | 63.84 | m | Guarda-corpo fixado em fôrma de madeira com travessões em madeira pregada e fechamento em tela de polipropileno para edificações com até 2 pavimentos. Af_11/2017
97011 | 49.45 | m | Guarda-corpo fixado em fôrma de madeira com travessões em madeira pregada e fechamento em tela de polipropileno para edificações com 3 pavimentos. Af_11/2017
97012 | 42.25 | m | Guarda-corpo fixado em fôrma de madeira com travessões em madeira pregada e fechamento em tela de polipropileno para edificações com altura igual ou superior a 4 pavimentos. Af_11/2017
97013 | 120.3 | m | Guarda-corpo fixado em fôrma de madeira com travessões em madeira pregada e fechamento em painel compensado para edificações com até 2 pavimentos. Af_11/2017
97014 | 87.32 | m | Guarda-corpo fixado em fôrma de madeira com travessões em madeira pregada e fechamento em painel compensado para edificações com 3 pavimentos. Af_11/2017
97015 | 70.72 | m | Guarda-corpo fixado em fôrma de madeira com travessões em madeira pregada e fechamento em painel compensado para edificações com altura igual ou superior a 4 pavimentos. Af_11/2017
97016 | 56.15 | m | Guarda-corpo fixado em fôrma de madeira com travessões em madeira pregada pré-montada e encaixe na fôrma. Para edificações com até 2 pavimentos. Af_11/2017
97017 | 42.42 | m | Guarda-corpo fixado em fôrma de madeira com travessões em madeira pregada pré-montada e encaixe na fôrma para edificações com 3 pavimentos. Af_11/2017
97018 | 35.31 | m | Guarda-corpo fixado em fôrma de madeira com travessões em madeira pregada pré-montada e encaixe na fôrma. Para edificações com altura igual ou superior a 4 pavimentos. Af_11/2017
97031 | 86.63 | m | Guarda-corpo em laje pós-desfôrma, para estruturas em concreto, com escoras de madeira estroncadas na estrutura, travessões de madeira pregados e fechamento em tela de polipropileno para edificações com altura até 4 pavimentos (1 montagem por obra). Af_11/2017
97032 | 54.22 | m | Guarda-corpo em laje pós-desfôrma, para estruturas em concreto, com escoras de madeira estroncadas na estrutura, travessões de madeira pregados e fechamento em tela de polipropileno para edificações acima de 4 pav. (2 montagens por obra). Af_11/2017
97033 | 99.13 | m | Guarda-corpo em laje pós-desforma, para estruturas em concreto, com escoras metálicas estroncadas na estrutura, travessões de madeira e fechamento em tela de polipropileno para edificações com altura até 4 pavimentos (1 montagem por obra). Af_11/2017
97034 | 59.38 | m | Guarda-corpo em laje pós-desforma, para estruturas em concreto, com escoras metálicas estroncadas na estrutura, travessões de madeira e fechamento em tela de polipropileno para edificações acima de 4 pavimentos (2 montagens por obra). Af_11/2017
97039 | 55.35 | m2 | Fechamento removível de vão de portas, em madeira (vão do elevador)  1 montagem em obra. Af_11/2017
97040 | 15.74 | m2 | Fechamento removível de abertura de caixilho, em madeira  4 montagens em obra. Af_11/2017
97041 | 242.85 | m2 | Fechamento removível de abertura no piso, em madeira  1 montagem em obra. Af_11/2017
97046 | 0.28 | m2 | Ponteiras de proteção de vergalhões expostos em fundações. Af_11/2017
97047 | 0.11 | m2 | Ponteiras de proteção de vergalhões expostos em estruturas de concreto armado convencional. Af_11/2017
97048 | 0.08 | m2 | Ponteiras de proteção de vergalhões expostos em alvenaria estrutural. Af_11/2017
97054 | 29.19 | un | Instalação de sinalizador noturno led. Af_11/2017
97062 | 7.87 | m2 | Colocação de tela em andaime fachadeiro. Af_11/2017
97063 | 9.91 | m2 | Montagem e desmontagem de andaime modular fachadeiro, com piso metálico, para edificações com múltiplos pavimentos (exclusive andaime e limpeza). Af_11/2017
97064 | 18.29 | m | Montagem e desmontagem de andaime tubular tipo torre (exclusive andaime e limpeza). Af_11/2017
97065 | 6.35 | m3 | Montagem e desmontagem de andaime multidirecional (exclusive andaime e limpeza). Af_11/2017
97066 | 141.57 | m2 | Cobertura para proteção de pedestres sobre estrutura de andaime, inclusive montagem e desmontagem. Af_11/2017
97067 | 687.8 | m | Plataforma de proteção principal para alvenaria estrutural para ser apoiada em andaime, inclusive montagem e desmontagem. Af_11/2017
97621 | 109.95 | m3 | Demolição de alvenaria de bloco furado, de forma manual, com reaproveitamento. Af_12/2017
97622 | 53.58 | m3 | Demolição de alvenaria de bloco furado, de forma manual, sem reaproveitamento. Af_12/2017
97623 | 164.16 | m3 | Demolição de alvenaria de tijolo maciço, de forma manual, com reaproveitamento. Af_12/2017
97624 | 100.75 | m3 | Demolição de alvenaria de tijolo maciço, de forma manual, sem reaproveitamento. Af_12/2017
97625 | 51.78 | m3 | Demolição de alvenaria para qualquer tipo de bloco, de forma mecanizada, sem reaproveitamento. Af_12/2017
97626 | 571.33 | m3 | Demolição de pilares e vigas em concreto armado, de forma manual, sem reaproveitamento. Af_12/2017
97627 | 270.98 | m3 | Demolição de pilares e vigas em concreto armado, de forma mecanizada com martelete, sem reaproveitamento. Af_12/2017
97628 | 264.83 | m3 | Demolição de lajes, de forma manual, sem reaproveitamento. Af_12/2017
97629 | 120.88 | m3 | Demolição de lajes, de forma mecanizada com martelete, sem reaproveitamento. Af_12/2017
97631 | 3.16 | m2 | Demolição de argamassas, de forma manual, sem reaproveitamento. Af_12/2017
97632 | 2.47 | m | Demolição de rodapé cerâmico, de forma manual, sem reaproveitamento. Af_12/2017
97633 | 21.63 | m2 | Demolição de revestimento cerâmico, de forma manual, sem reaproveitamento. Af_12/2017
97634 | 11.75 | m2 | Demolição de revestimento cerâmico, de forma mecanizada com martelete, sem reaproveitamento. Af_12/2017
97635 | 15.72 | m2 | Demolição de pavimento intertravado, de forma manual, com reaproveitamento. Af_12/2017
97636 | 16.81 | m2 | Demolição parcial de pavimento asfáltico, de forma mecanizada, sem reaproveitamento. Af_12/2017
97637 | 2.54 | m2 | Remoção de tapume/ chapas metálicas e de madeira, de forma manual, sem reaproveitamento. Af_12/2017
97638 | 7.41 | m2 | Remoção de chapas e perfis de drywall, de forma manual, sem reaproveitamento. Af_12/2017
97639 | 19.18 | m2 | Remoção de placas e pilaretes de concreto, de forma manual, sem reaproveitamento. Af_12/2017
97640 | 1.6 | m2 | Remoção de forros de drywall, pvc e fibromineral, de forma manual, sem reaproveitamento. Af_12/2017
97641 | 4.77 | m2 | Remoção de forro de gesso, de forma manual, sem reaproveitamento. Af_12/2017
97642 | 2.87 | m2 | Remoção de trama metálica ou de madeira para forro, de forma manual, sem reaproveitamento. Af_12/2017
97643 | 23.76 | m2 | Remoção de piso de madeira (assoalho e barrote), de forma manual, sem reaproveitamento. Af_12/2017
97644 | 8.86 | m2 | Remoção de portas, de forma manual, sem reaproveitamento. Af_12/2017
97645 | 31.08 | m2 | Remoção de janelas, de forma manual, sem reaproveitamento. Af_12/2017
97647 | 3.25 | m2 | Remoção de telhas, de fibrocimento, metálica e cerâmica, de forma manual, sem reaproveitamento. Af_12/2017
97648 | 1.87 | m2 | Remoção de proteção térmica para cobertura em eps, de forma manual, sem reaproveitamento. Af_12/2017
97649 | 4.02 | m2 | Remoção de telhas de fibrocimento, metálica e cerâmica, de forma mecanizada, com uso de guindaste, sem reaproveitamento. Af_12/2017
97650 | 7 | m2 | Remoção de trama de madeira para cobertura, de forma manual, sem reaproveitamento. Af_12/2017
97651 | 77.46 | un | Remoção de tesouras de madeira, com vão menor que 8m, de forma manual, sem reaproveitamento. Af_12/2017
97652 | 175.63 | un | Remoção de tesouras de madeira, com vão maior ou igual a 8m, de forma manual, sem reaproveitamento. Af_12/2017
97653 | 111.27 | un | Remoção de tesouras de madeira, com vão menor que 8m, de forma mecanizada, com reaproveitamento. Af_12/2017
97654 | 138.15 | un | Remoção de tesouras de madeira, com vão maior ou igual a 8m, de forma mecanizada, com reaproveitamento. Af_12/2017
97655 | 20.11 | m2 | Remoção de trama metálica para cobertura, de forma manual, sem reaproveitamento. Af_12/2017
97656 | 201.73 | un | Remoção de tesouras metálicas, com vão menor que 8m, de forma manual, sem reaproveitamento. Af_12/2017
97657 | 399.86 | un | Remoção de tesouras metálicas, com vão maior ou igual a 8m, de forma manual, sem reaproveitamento. Af_12/2017
97658 | 160.22 | un | Remoção de tesouras metálicas, com vão menor que 8m, de forma mecanizada, com reaproveitamento. Af_12/2017
97659 | 217.15 | un | Remoção de tesouras metálicas, com vão maior ou igual a 8m, de forma mecanizada, com reaproveitamento. Af_12/2017
97660 | 0.7 | un | Remoção de interruptores/tomadas elétricas, de forma manual, sem reaproveitamento. Af_12/2017
97661 | 0.7 | m | Remoção de cabos elétricos, de forma manual, sem reaproveitamento. Af_12/2017
97662 | 0.46 | m | Remoção de tubulações (tubos e conexões) de água fria, de forma manual, sem reaproveitamento. Af_12/2017
97663 | 11.66 | un | Remoção de louças, de forma manual, sem reaproveitamento. Af_12/2017
97664 | 1.44 | un | Remoção de acessórios, de forma manual, sem reaproveitamento. Af_12/2017
97665 | 1.34 | un | Remoção de luminárias, de forma manual, sem reaproveitamento. Af_12/2017
97666 | 8.5 | un | Remoção de metais sanitários, de forma manual, sem reaproveitamento. Af_12/2017
95967 | 145.67 | h | Serviços técnicos especializados para acompanhamento de execução de fundações profundas e estruturas de contenção
99058 | 8.19 | un | Locação de ponto para referência topográfica. Af_10/2018
99059 | 55.68 | m | Locacao convencional de obra, utilizando gabarito de tábuas corridas pontaletadas a cada 2,00m - 2 utilizações. Af_10/2018
99060 | 149.64 | un | Locação com cavalete com altura de 1,00 m - 2 utilizações. Af_10/2018
99061 | 100.26 | un | Locação com cavalete com altura de 0,50 m - 2 utilizações. Af_10/2018
99062 | 2.59 | un | Marcação de pontos em gabarito ou cavalete. Af_10/2018
99063 | 5.01 | m | Locação de rede de água ou esgoto. Af_10/2018
99064 | 0.4 | m | Locação de pavimentação. Af_10/2018
93588 | 2.12 | m3xkm | Transporte com caminhão basculante de 10 m³, em via urbana em leito natural (unidade: m3xkm). Af_07/2020
93589 | 1.82 | m3xkm | Transporte com caminhão basculante de 10 m³, em via urbana em revestimento primário (unidade: m3xkm). Af_07/2020
93590 | 0.66 | m3xkm | Transporte com caminhão basculante de 10 m³, em via urbana pavimentada, adicional para dmt excedente a 30 km (unidade: m3xkm). Af_07/2020
93591 | 2.25 | m3xkm | Transporte com caminhão basculante de 14 m³, em via urbana em leito natural (unidade: m3xkm). Af_07/2020
93592 | 1.95 | m3xkm | Transporte com caminhão basculante de 14 m³, em via urbana em revestimento primário (unidade: m3xkm). Af_07/2020
93593 | 0.71 | m3xkm | Transporte com caminhão basculante de 14 m³, em via urbana pavimentada, adicional para dmt excedente a 30 km (unidade: m3xkm). Af_07/2020
93594 | 1.41 | txkm | Transporte com caminhão basculante de 10 m³, em via urbana em leito natural (unidade: txkm). Af_07/2020
93595 | 1.23 | txkm | Transporte com caminhão basculante de 10 m³, em via urbana em revestimento primário (unidade: txkm). Af_07/2020
93596 | 0.44 | txkm | Transporte com caminhão basculante de 10 m³, em via urbana pavimentada, adicional para dmt excedente a 30 km (unidade: txkm). Af_07/2020
93597 | 1.5 | txkm | Transporte com caminhão basculante de 14 m³, em via urbana em leito natural (unidade: txkm). Af_07/2020
93598 | 1.29 | txkm | Transporte com caminhão basculante de 14 m³, em via urbana em revestimento primário (unidade: txkm). Af_07/2020
93599 | 0.47 | txkm | Transporte com caminhão basculante de 14 m³, em via urbana pavimentada, adicional para dmt excedente a 30 km (unidade: txkm). Af_07/2020
95425 | 1.93 | m3xkm | Transporte com caminhão basculante de 18 m³, em via urbana em leito natural (unidade: m3xkm). Af_07/2020
95426 | 1.67 | m3xkm | Transporte com caminhão basculante de 18 m³, em via urbana em revestimento primário (unidade: m3xkm). Af_07/2020
95427 | 0.63 | m3xkm | Transporte com caminhão basculante de 18 m³, em via urbana pavimentada, adicional para dmt excedente a 30 km (unidade: m3xkm). Af_07/2020
95428 | 1.3 | txkm | Transporte com caminhão basculante de 18 m³, em via urbana em leito natural (unidade: txkm). Af_07/2020
95429 | 1.13 | txkm | Transporte com caminhão basculante de 18 m³, em via urbana em revestimento primário (unidade: txkm). Af_07/2020
95430 | 0.39 | txkm | Transporte com caminhão basculante de 18 m³, em via urbana pavimentada, adicional para dmt excedente a 30 km (unidade: txkm). Af_07/2020
95875 | 1.68 | m3xkm | Transporte com caminhão basculante de 10 m³, em via urbana pavimentada, dmt até 30 km (unidade: m3xkm). Af_07/2020
95876 | 1.77 | m3xkm | Transporte com caminhão basculante de 14 m³, em via urbana pavimentada, dmt até 30 km (unidade: m3xkm). Af_07/2020
95877 | 1.53 | m3xkm | Transporte com caminhão basculante de 18 m³, em via urbana pavimentada, dmt até 30 km (unidade: m3xkm). Af_07/2020
95878 | 1.13 | txkm | Transporte com caminhão basculante de 10 m³, em via urbana pavimentada, dmt até 30 km (unidade: txkm). Af_07/2020
95879 | 1.19 | txkm | Transporte com caminhão basculante de 14 m³, em via urbana pavimentada, dmt até 30 km (unidade: txkm). Af_07/2020
95880 | 1.02 | txkm | Transporte com caminhão basculante de 18 m³, em via urbana pavimentada, dmt até 30 km (unidade: txkm). Af_07/2020
97912 | 3 | m3xkm | Transporte com caminhão basculante de 6 m³, em via urbana em leito natural (unidade: m3xkm). Af_07/2020
97913 | 2.6 | m3xkm | Transporte com caminhão basculante de 6 m³, em via urbana em revestimento primário (unidade: m3xkm). Af_07/2020
97914 | 2.38 | m3xkm | Transporte com caminhão basculante de 6 m³, em via urbana pavimentada, dmt até 30 km (unidade: m3xkm). Af_07/2020
97915 | 0.96 | m3xkm | Transporte com caminhão basculante de 6 m³, em via urbana pavimentada, adicional para dmt excedente a 30 km (unidade: m3xkm). Af_07/2020
100937 | 7.17 | m3xkm | Transporte com caminhão basculante de 6 m³, em via interna (dentro do canteiro - unidade: m3xkm). Af_07/2020
100938 | 5.07 | m3xkm | Transporte com caminhão basculante de 10 m³, em via interna (dentro do canteiro - unidade: m3xkm). Af_07/2020
100939 | 5.39 | m3xkm | Transporte com caminhão basculante de 14 m³, em via interna (dentro do canteiro - unidade:m3xkm). Af_07/2020
100940 | 4.64 | m3xkm | Transporte com caminhão basculante de 18 m³, em via interna (dentro do canteiro - unidade: m3xkm). Af_07/2020
100941 | 4.77 | txkm | Transporte com caminhão basculante de 6 m³, em via interna (dentro do canteiro - unidade: txkm). Af_07/2020
100942 | 3.38 | txkm | Transporte com caminhão basculante de 10 m³, em via interna a obra (unidade: txkm). Af_07/2020
100943 | 3.57 | txkm | Transporte com caminhão basculante de 14 m³, em via interna (dentro do canteiro - unidade: txkm). Af_07/2020
100944 | 3.1 | txkm | Transporte com caminhão basculante de 18 m³, em via interna (dentro do canteiro - unidade: txkm). Af_07/2020
100945 | 2.21 | txkm | Transporte com caminhão carroceria 9t, em via urbana em leito natural (unidade: txkm). Af_07/2020
100946 | 1.9 | txkm | Transporte com caminhão carroceria 9t, em via urbana em revestimento primário (unidade: txkm). Af_07/2020
100947 | 1.75 | txkm | Transporte com caminhão carroceria 9t, em via urbana pavimentada, dmt até 30km (unidade: txkm). Af_07/2020
100948 | 0.69 | txkm | Transporte com caminhão carroceria 9t, em via urbana pavimentada, adicional para dmt excedente a 30 km (unidade: txkm). Af_07/2020
100949 | 5.25 | txkm | Transporte com caminhão carroceria 9t, em via interna (dentro do canteiro - unidade: txkm). Af_07/2020
100950 | 2.85 | txkm | Transporte com caminhão carroceria com guindauto (munck), momento máximo de carga 11,7 tm, em via urbana em leito natural (unidade: txkm). Af_07/2020
100951 | 2.46 | txkm | Transporte com caminhão carroceria com guindauto (munck), momento máximo de carga 11,7 tm, em via urbana em revestimento primário (unidade: txkm). Af_07/2020
100952 | 2.26 | txkm | Transporte com caminhão carroceria com guindauto (munck), momento máximo de carga 11,7 tm, em via urbana pavimentada, dmt até 30km (unidade: txkm). Af_07/2020
100953 | 0.89 | txkm | Transporte com caminhão carroceria com guindauto (munck), momento máximo de carga 11,7 tm, em via urbana pavimentada, adicional para dmt excedente a 30 km (unidade: txkm). Af_07/2020
100954 | 6.78 | txkm | Transporte com caminhão carroceria com guindauto (munck), momento máximo de carga 11,7 tm, em via interna (dentro do canteiro - unidade: txkm). Af_07/2020
100955 | 4.18 | m3xkm | Transporte com caminhão pipa de 6 m³, em via urbana em leito natural (unidade: m3xkm). Af_07/2020
100956 | 3.62 | m3xkm | Transporte com caminhão pipa de 6 m³, em via urbana em revestimento primário (unidade: m3xkm). Af_07/2020
100957 | 3.32 | m3xkm | Transporte com caminhão pipa de 6 m³, em via urbana pavimentada, dmt até 30km (unidade: m3xkm). Af_07/2020
100958 | 1.33 | m3xkm | Transporte com caminhão pipa de 6 m³, em via urbana pavimentada, adicional para dmt excedente a 30 km (unidade: m3xkm). Af_07/2020
100959 | 9.97 | m3xkm | Transporte com caminhão pipa de 6 m³, em via interna (dentro do canteiro - unidade: m3xkm). Af_07/2020
100960 | 3.01 | m3xkm | Transporte com caminhão pipa de 10 m³, em via urbana em leito natural (unidade: m3xkm). Af_07/2020
100961 | 2.61 | m3xkm | Transporte com caminhão pipa de 10 m³, em via urbana em revestimento primário (unidade: m3xkm). Af_07/2020
100962 | 2.38 | m3xkm | Transporte com caminhão pipa de 10 m³, em via urbana pavimentada, dmt até 30km (unidade: m3xkm). Af_07/2020
100963 | 0.94 | m3xkm | Transporte com caminhão pipa de 10 m³, em via urbana pavimentada, adicional para dmt excedente a 30 km (unidade: m3xkm). Af_07/2020
100964 | 7.25 | m3xkm | Transporte com caminhão pipa de 10 m³, em via interna (dentro do canteiro - unidade: m3xkm). Af_07/2020
100973 | 7.51 | m3 | Carga, manobra e descarga de solos e materiais granulares em caminhão basculante 6 m³ - carga com pá carregadeira (caçamba de 1,7 a 2,8 m³ / 128 hp) e descarga livre (unidade: m3). Af_07/2020
100974 | 6.47 | m3 | Carga, manobra e descarga de solos e materiais granulares em caminhão basculante 10 m³ - carga com pá carregadeira (caçamba de 1,7 a 2,8 m³ / 128 hp) e descarga livre (unidade: m3). Af_07/2020
100975 | 7.36 | m3 | Carga, manobra e descarga de solos e materiais granulares em caminhão basculante 14 m³ - carga com pá carregadeira (caçamba de 1,7 a 2,8 m³ / 128 hp) e descarga livre (unidade: m3). Af_07/2020
100965 | 1.49 | txkm | Transporte com caminhão tanque de transporte de material asfáltico de 30000 l, em via urbana em leito natural (unidade: txkm). Af_07/2020
100966 | 1.28 | txkm | Transporte com caminhão tanque de transporte de material asfáltico de 30000 l, em via urbana em revestimento primário (unidade: txkm). Af_07/2020
100969 | 1.98 | txkm | Transporte com caminhão tanque de transporte de material asfáltico de 20000 l, em via urbana em leito natural (unidade: txkm). Af_07/2020
100970 | 1.68 | txkm | Transporte com caminhão tanque de transporte de material asfáltico de 20000 l, em via urbana em revestimento primário (unidade: txkm). Af_07/2020
102330 | 1.19 | txkm | Transporte com caminhão tanque de transporte de material asfáltico de 30000 l, em via urbana pavimentada, dmt até 30km (unidade: txkm). Af_07/2020
102331 | 0.46 | txkm | Transporte com caminhão tanque de transporte de material asfáltico de 30000 l, em via urbana pavimentada, adicional para dmt excedente a 30 km (unidade: txkm). Af_07/2020
102332 | 1.56 | txkm | Transporte com caminhão tanque de transporte de material asfáltico de 20000 l, em via urbana pavimentada, dmt até 30km (unidade: txkm). Af_07/2020
102333 | 0.63 | txkm | Transporte com caminhão tanque de transporte de material asfáltico de 20000 l, em via urbana pavimentada, adicional para dmt excedente a 30 km (unidade: txkm). Af_07/2020
101019 | 474.89 | t | Carga, manobra e descarga manual de tubos plásticos, dn menor ou igual a 100 mm, em caminhão carroceria 9t. Af_07/2020
101479 | 138.35 | t | Carga, manobra e descarga manual de tubos plásticos, dn 200 mm, em caminhão carroceria 9t. Af_07/2020
102568 | 235.7 | t | Carga, manobra e descarga manual de tubos plásticos, dn 150 mm, em caminhão carroceria 9t. Af_06/2021
100976 | 7.27 | m3 | Carga, manobra e descarga de solos e materiais granulares em caminhão basculante 18 m³ - carga com pá carregadeira (caçamba de 1,7 a 2,8 m³ / 128 hp) e descarga livre (unidade: m3). Af_07/2020
100977 | 6.26 | m3 | Carga, manobra e descarga de solos e materiais granulares em caminhão basculante 6 m³ - carga com escavadeira hidráulica (caçamba de 1,20 m³ / 155 hp) e descarga livre (unidade: m3). Af_07/2020
100978 | 5.05 | m3 | Carga, manobra e descarga de solos e materiais granulares em caminhão basculante 10 m³ - carga com escavadeira hidráulica (caçamba de 1,20 m³ / 155 hp) e descarga livre (unidade: m3). Af_07/2020
100979 | 5.51 | m3 | Carga, manobra e descarga de solos e materiais granulares em caminhão basculante 14 m³ - carga com escavadeira hidráulica (caçamba de 1,20 m³ / 155 hp) e descarga livre (unidade: m3). Af_07/2020
100980 | 5.25 | m3 | Carga, manobra e descarga de solos e materiais granulares em caminhão basculante 18 m³ - carga com escavadeira hidráulica (caçamba de 1,20 m³ / 155 hp) e descarga livre (unidade: m3). Af_07/2020
100981 | 7.65 | m3 | Carga, manobra e descarga de entulho em caminhão basculante 6 m³ - carga com escavadeira hidráulica (caçamba de 0,80 m³ / 111 hp) e descarga livre (unidade: m3). Af_07/2020
100982 | 6.6 | m3 | Carga, manobra e descarga de entulho em caminhão basculante 10 m³ - carga com escavadeira hidráulica (caçamba de 0,80 m³ / 111 hp) e descarga livre (unidade: m3). Af_07/2020
100983 | 7.48 | m3 | Carga, manobra e descarga de entulho em caminhão basculante 14 m³ - carga com escavadeira hidráulica (caçamba de 0,80 m³ / 111 hp) e descarga livre (unidade: m3). Af_07/2020
100984 | 7.38 | m3 | Carga, manobra e descarga de entulho em caminhão basculante 18 m³ - carga com escavadeira hidráulica (caçamba de 0,80 m³ / 111 hp) e descarga livre (unidade: m3). Af_07/2020
100985 | 5.99 | m3 | Carga de mistura asfáltica em caminhão basculante 6 m³ (unidade: m3). Af_07/2020
100986 | 6.14 | m3 | Carga de mistura asfáltica em caminhão basculante 10 m³ (unidade: m3). Af_07/2020
100987 | 8.52 | m3 | Carga de mistura asfáltica em caminhão basculante 14 m³ (unidade: m3). Af_07/2020
100988 | 9.11 | m3 | Carga de mistura asfáltica em caminhão basculante 18 m³ (unidade: m3). Af_07/2020
100989 | 5.01 | t | Carga, manobra e descarga de solos e materiais granulares em caminhão basculante 6 m³ - carga com pá carregadeira (caçamba de 1,7 a 2,8 m³ / 128 hp) e descarga livre (unidade: t). Af_07/2020
100990 | 4.31 | t | Carga, manobra e descarga de solos e materiais granulares em caminhão basculante 10 m³ - carga com pá carregadeira (caçamba de 1,7 a 2,8 m³ / 128 hp) e descarga livre (unidade: t). Af_07/2020
100991 | 4.93 | t | Carga, manobra e descarga de solos e materiais granulares em caminhão basculante 14 m³ - carga com pá carregadeira (caçamba de 1,7 a 2,8 m³ / 128 hp) e descarga livre (unidade: t). Af_07/2020
100992 | 4.84 | t | Carga, manobra e descarga de solos e materiais granulares em caminhão basculante 18 m³ - carga com pá carregadeira (caçamba de 1,7 a 2,8 m³ / 128 hp) e descarga livre (unidade: t). Af_07/2020
100993 | 4.16 | t | Carga, manobra e descarga de solos e materiais granulares em caminhão basculante 6 m³ - carga com escavadeira hidráulica (caçamba de 1,20 m³ / 155 hp) e descarga livre (unidade: t). Af_07/2020
100994 | 3.35 | t | Carga, manobra e descarga de solos e materiais granulares em caminhão basculante 10 m³ - carga com escavadeira hidráulica (caçamba de 1,20 m³ / 155 hp) e descarga livre (unidade: t). Af_07/2020
100995 | 3.67 | t | Carga, manobra e descarga de solos e materiais granulares em caminhão basculante 14 m³ - carga com escavadeira hidráulica (caçamba de 1,20 m³ / 155 hp) e descarga livre (unidade: t). Af_07/2020
100996 | 3.49 | t | Carga, manobra e descarga de solos e materiais granulares em caminhão basculante 18 m³ - carga com escavadeira hidráulica (caçamba de 1,20 m³ / 155 hp) e descarga livre (unidade: t). Af_07/2020
100997 | 5.11 | t | Carga, manobra e descarga de entulho em caminhão basculante 6 m³ - carga com escavadeira hidráulica (caçamba de 0,80 m³ / 111 hp) e descarga livre (unidade: t). Af_07/2020
100998 | 4.4 | t | Carga, manobra e descarga de entulho em caminhão basculante 10 m³ - carga com escavadeira hidráulica (caçamba de 0,80 m³ / 111 hp) e descarga livre (unidade: t). Af_07/2020
100999 | 5.01 | t | Carga, manobra e descarga de entulho em caminhão basculante 14 m³ - carga com escavadeira hidráulica (caçamba de 0,80 m³ / 111 hp) e descarga livre (unidade: t). Af_07/2020
101000 | 4.92 | t | Carga, manobra e descarga de entulho em caminhão basculante 18 m³ - carga com escavadeira hidráulica (caçamba de 0,80 m³ / 111 hp) e descarga livre (unidade: t). Af_07/2020
101001 | 3.99 | t | Carga de mistura asfáltica em caminhão basculante 6 m³ (unidade: t). Af_07/2020
101002 | 4.09 | t | Carga de mistura asfáltica em caminhão basculante 10 m³ (unidade: t). Af_07/2020
101003 | 5.66 | t | Carga de mistura asfáltica em caminhão basculante 14 m³ (unidade: t). Af_07/2020
101004 | 6.06 | t | Carga de mistura asfáltica em caminhão basculante 18 m³ (unidade: t). Af_07/2020
101005 | 15.9 | m3 | Carga, manobra e descarga de água em caminhão pipa 6 m³. Af_07/2020
101006 | 17.18 | m3 | Carga, manobra e descarga de água em caminhão pipa 10 m³. Af_07/2020
101007 | 4.61 | m3 | Carga de água em caminhão pipa 6 m³. Af_07/2020
101008 | 4.54 | m3 | Carga de água em caminhão pipa 10 m³. Af_07/2020
101009 | 34.36 | t | Carga, manobra e descarga de poste de concreto em caminhão carroceria com guindauto (munck) 11,7 tm. Af_07/2020
101010 | 21.63 | t | Carga, manobra e descarga de perfil metálico em caminhão carroceria com guindauto (munck) 11,7 tm. Af_07/2020
101013 | 37.18 | t | Carga, manobra e descarga de tubos de concreto, dn menor ou igual a 300 mm, em caminhão carroceria com guindauto (munck) 11,7 tm. Af_07/2020
101014 | 34.06 | t | Carga, manobra e descarga de tubos de concreto, dn 400 mm, em caminhão carroceria com guindauto (munck) 11,7 tm. Af_07/2020
101015 | 27.98 | t | Carga, manobra e descarga de tubos de concreto, dn 500 mm, em caminhão carroceria com guindauto (munck) 11,7 tm. Af_07/2020
101016 | 32.39 | t | Carga, manobra e descarga de tubos metálicos, dn menor ou igual a 150 mm, em caminhão carroceria com guindauto (munck) 11,7 tm. Af_07/2020
101017 | 24.55 | t | Carga, manobra e descarga de tubos metálicos, dn 200 mm, em caminhão carroceria com guindauto (munck) 11,7 tm. Af_07/2020
101018 | 20.18 | t | Carga, manobra e descarga de tubos metálicos, dn 250 mm, em caminhão carroceria com guindauto (munck) 11,7 tm. Af_07/2020
101463 | 37.29 | t | Carga, manobra e descarga de tubos de concreto, dn 600 mm, em caminhão carroceria com guindauto (munck) 11,7 tm. Af_07/2020
101464 | 28.65 | t | Carga, manobra e descarga de tubos de concreto, dn 700 mm, em caminhão carroceria com guindauto (munck) 11,7 tm. Af_07/2020
101465 | 21.9 | t | Carga, manobra e descarga de tubos de concreto, dn 800 mm, em caminhão carroceria com guindauto (munck) 11,7 tm. Af_07/2020
101466 | 17.81 | t | Carga, manobra e descarga de tubos de concreto, dn 900 mm, em caminhão carroceria com guindauto (munck) 11,7 tm. Af_07/2020
101467 | 14.91 | t | Carga, manobra e descarga de tubos de concreto, dn 1000 mm, em caminhão carroceria com guindauto (munck) 11,7 tm. Af_07/2020
101468 | 13.63 | t | Carga, manobra e descarga de tubos de concreto, dn 1200 mm, em caminhão carroceria com guindauto (munck) 11,7 tm. Af_07/2020
101469 | 30.52 | t | Carga, manobra e descarga de tubos metálicos, dn 300 mm, em caminhão carroceria com guindauto (munck) 11,7 tm. Af_07/2020
101470 | 24.22 | t | Carga, manobra e descarga de tubos metálicos, dn 350 mm, em caminhão carroceria com guindauto (munck) 11,7 tm. Af_07/2020
101471 | 20.77 | t | Carga, manobra e descarga de tubos metálicos, dn 400 mm, em caminhão carroceria com guindauto (munck) 11,7 tm. Af_07/2020
101472 | 16.17 | t | Carga, manobra e descarga de tubos metálicos, dn 500 mm, em caminhão carroceria com guindauto (munck) 11,7 tm. Af_07/2020
101473 | 23.28 | t | Carga, manobra e descarga de tubos metálicos, dn 600 mm, em caminhão carroceria com guindauto (munck) 11,7 tm. Af_07/2020
101474 | 16.66 | t | Carga, manobra e descarga de tubos metálicos, dn 700 mm, em caminhão carroceria com guindauto (munck) 11,7 tm. Af_07/2020
101475 | 14.78 | t | Carga, manobra e descarga de tubos metálicos, dn 800 mm, em caminhão carroceria com guindauto (munck) 11,7 tm. Af_07/2020
101476 | 13.17 | t | Carga, manobra e descarga de tubos metálicos, dn 900 mm, em caminhão carroceria com guindauto (munck) 11,7 tm. Af_07/2020
101477 | 10.79 | t | Carga, manobra e descarga de tubos metálicos, dn 1000 mm, em caminhão carroceria com guindauto (munck) 11,7 tm. Af_07/2020
101478 | 9.19 | t | Carga, manobra e descarga de tubos metálicos, dn 1200 mm, em caminhão carroceria com guindauto (munck) 11,7 tm. Af_07/2020
101480 | 54.57 | t | Carga, manobra e descarga de tubos plásticos, dn 250 mm, em caminhão carroceria com guindauto (munck) 11,7 tm. Af_07/2020
101481 | 39.42 | t | Carga, manobra e descarga de tubos plásticos, dn 300 mm, em caminhão carroceria com guindauto (munck) 11,7 tm. Af_07/2020
101482 | 29.46 | t | Carga, manobra e descarga de tubos plásticos, dn 400 mm, em caminhão carroceria com guindauto (munck) 11,7 tm. Af_07/2020
101483 | 30.57 | t | Carga, manobra e descarga de tubos plásticos, dn 500 mm, em caminhão carroceria com guindauto (munck) 11,7 tm. Af_07/2020
101484 | 158.47 | t | Carga, manobra e descarga de tubos plásticos, dn 600 mm, em caminhão carroceria com guindauto (munck) 11,7 tm. Af_07/2020
101485 | 121.65 | t | Carga, manobra e descarga de tubos plásticos, dn 750 mm, em caminhão carroceria com guindauto (munck) 11,7 tm. Af_07/2020
101486 | 109.58 | t | Carga, manobra e descarga de tubos plásticos, dn 900 mm, em caminhão carroceria com guindauto (munck) 11,7 tm. Af_07/2020
101487 | 80.23 | t | Carga, manobra e descarga de tubos plásticos, dn 1000 mm, em caminhão carroceria com guindauto (munck) 11,7 tm. Af_07/2020
101488 | 69.42 | t | Carga, manobra e descarga de tubos plásticos, dn 1200 mm, em caminhão carroceria com guindauto (munck) 11,7 tm. Af_07/2020
101188 | 5.83 | m | Recomposição parcial de arame farpado nº 14 classe 250, fixado em cerca com mourões de concreto - fornecimento e instalação. Af_05/2020
101189 | 59.03 | m | Cerca com mourões de concreto, reto, h=3,00 m, espaçamento de 2,5 m, cravados 0,5 m, com 4 fios de arame farpado nº 14 classe 250 - fornecimento e instalação. Af_05/2020
101190 | 58.41 | m | Cerca com mourões de concreto, reto, h=3,00 m, espaçamento de 2,5 m, cravados 0,5 m, com 4 fios de arame de aço ovalado 15x17 - fornecimento e instalação. Af_05/2020
101191 | 58.72 | m | Cerca com mourões de concreto, reto, h=3,00 m, espaçamento de 2,5 m, cravados 0,5 m, com 4 fios de arame misto - fornecimento e instalação. Af_05/2020
101192 | 59.91 | m | Cerca com mourões de concreto, reto, h=2,30 m, espaçamento de 2,5 m, cravados 0,5 m, com 4 fios de arame farpado nº 14 classe 250 - fornecimento e instalação. Af_05/2020
101193 | 53.89 | m | Cerca com mourões de concreto, reto, h=2,30 m, espaçamento de 2,5 m, cravados 0,5 m, com 4 fios de arame de aço ovalado 15x17 - fornecimento e instalação. Af_05/2020
101194 | 54.2 | m | Cerca com mourões de concreto, reto, h=2,30 m, espaçamento de 2,5 m, cravados 0,5 m, com 4 fios de arame misto - fornecimento e instalação. Af_05/2020
101197 | 112.25 | m | Cerca com mourões de concreto, seção "t" ponta inclinada, 10x10 cm, espaçamento de 2,5 m, cravados 0,5 m, com 11 fios de arame farpado nº 14 - fornecimento e instalação. Af_05/2020
101198 | 82.13 | m | Cerca com mourões de concreto, seção "t" ponta inclinada, 10x10 cm, espaçamento de 2,5 m, cravados 0,5 m, com 11 fios de arame de aço ovalado 15x17 - fornecimento e instalação. Af_05/2020
101199 | 82.91 | m | Cerca com mourões de concreto, seção "t" ponta inclinada, 10x10cm, espaçamento de 2,5m, cravados 0,5m, com 11 fios de arame misto - fornecimento e instalação. Af_05/2020
101200 | 54.11 | m | Cerca com mourões de madeira, 7,5x7,5 cm, espaçamento de 2,5 m, altura livre de 2 m, cravados 0,5 m, com 4 fios de arame farpado nº 14 classe 250 - fornecimento e instalação. Af_05/2020
101201 | 66.82 | m | Cerca com mourões de madeira, 7,5x7,5 cm, espaçamento de 2,5 m, altura livre de 2 m, cravados 0,5 m, com 8 fios de arame farpado nº 14 classe 250 - fornecimento e instalação. Af_05/2020
101202 | 40.53 | m | Cerca com mourões de madeira roliça, diâmetro 11 cm, espaçamento de 2,5 m, altura livre de 1,7 m, cravados 0,5 m, com 5 fios de arame farpado nº 14 classe 250 - fornecimento e instalação. Af_05/2020
101203 | 39.75 | m | Cerca com mourões de madeira roliça, diâmetro 11 cm, espaçamento de 2,5 m, altura livre de 1,7 m, cravados 0,5 m, com 5 fios de arame de aço ovalado 15x17 - fornecimento e instalação. Af_05/2020
101204 | 40.06 | m | Cerca com mourões de madeira roliça, diâmetro 11 cm, espaçamento de 2,5 m, altura livre de 1,7 m, cravados 0,5 m, com 5 fios de arame misto - fornecimento e instalação. Af_05/2020
101205 | 40.53 | m | Portão com mourões de madeira roliça, diâmetro 11 cm, com 5 fios de arame farpado nº 14 classe 250, sem dobradiças - fornecimento e instalação. Af_05/2020
102362 | 187 | m2 | Alambrado para quadra poliesportiva, estruturado por tubos de aco galvanizado, (montantes com diametro 2", travessas e escoras com diâmetro 1 ¼), com tela de arame galvanizado, fio 14 bwg e malha quadrada 5x5cm (exceto mureta). Af_03/2021
102363 | 199.97 | m2 | Alambrado para quadra poliesportiva, estruturado por tubos de aco galvanizado, (montantes com diametro 2", travessas e escoras com diâmetro 1 ¼), com tela de arame galvanizado, fio 12 bwg e malha quadrada 5x5cm (exceto mureta). Af_03/2021
102364 | 223.61 | m2 | Alambrado para quadra poliesportiva, estruturado por tubos de aco galvanizado, (montantes com diametro 2", travessas e escoras com diâmetro 1 ¼), com tela de arame galvanizado, fio 10 bwg e malha quadrada 5x5cm (exceto mureta). Af_03/2021
98509 | 37.33 | un | Plantio de arbusto ou cerca viva. Af_05/2018
98510 | 60.05 | un | Plantio de árvore ornamental com altura de muda menor ou igual a 2,00 m. Af_05/2018
98511 | 111.76 | un | Plantio de árvore ornamental com altura de muda maior que 2,00 m e menor ou igual a 4,00 m. Af_05/2018
98516 | 312.03 | un | Plantio de palmeira com altura de muda menor ou igual a 2,00 m. Af_05/2018
98519 | 1.93 | m2 | Revolvimento e limpeza manual de solo. Af_05/2018
98520 | 4.86 | m2 | Aplicação de adubo em solo. Af_05/2018
98521 | 0.34 | m2 | Aplicação de calcário para correção do ph do solo. Af_05/2018
98522 | 155.26 | m | Alambrado em mourões de concreto, com tela de arame galvanizado (inclusive mureta em concreto). Af_05/2018
98524 | 2.94 | m2 | Limpeza manual de vegetação em terreno com enxada.af_05/2018
98503 | 17.68 | m2 | Plantio de grama em pavimento concregrama. Af_05/2018
98504 | 11.14 | m2 | Plantio de grama em placas. Af_05/2018
98505 | 54.14 | m2 | Plantio de forração. Af_05/2018
103185 | 5416.32 | un | Instalação de esqui triplo, em tubo de aço carbono - equipamento de ginástica para academia ao ar livre / academia da terceira idade - ati, instalado sobre piso de concreto existente. Af_10/2021
103186 | 5701.09 | un | Instalação de multiexercitador com seis funções, em tubo de aço carbono - equipamento de ginástica para academia ao ar livre / academia da terceira idade - ati, instalado sobre piso de concreto existente. Af_10/2021
103187 | 4291.3 | un | Instalação de simulador de caminhada triplo, em tubo de aço carbono - equipamento de ginástica para academia ao ar livre / academia da terceira idade - ati, instalado sobre piso de concreto existente. Af_10/2021
103188 | 4610.49 | un | Instalação de simulador de cavalgada triplo, em tubo de aço carbono - equipamento de ginástica para academia ao ar livre / academia da terceira idade - ati, instalado sobre piso de concreto existente. Af_10/2021
103189 | 2312.4 | un | Instalação de simulador de remo individual, em tubo de aço carbono - equipamento de ginástica para academia ao ar livre / academia da terceira idade - ati, instalado sobre piso de concreto existente. Af_10/2021
103190 | 3593.98 | un | Instalação de pressão de pernas triplo, em tubo de aço carbono - equipamento de ginástica para academia ao ar livre / academia da terceira idade - ati, instalado sobre solo. Af_10/2021
103191 | 2097.14 | un | Instalação de alongador com três alturas, em tubo de aço carbono - equipamento de ginastica para academia ao ar livre / academia da terceira idade - ati, instalado sobre solo. Af_10/2021
103192 | 2232.04 | un | Instalação de rotação diagonal dupla, aparelho triplo, em tubo de aço carbono - equipamento de ginástica para academia ao ar livre / academia da terceira idade - ati, instalado sobre solo. Af_10/2021
103193 | 1721.67 | un | Instalação de rotação vertical duplo, em tubo de aço carbono - equipamento de ginástica para academia ao ar livre / academia da terceira idade - ati, instalado sobre solo. Af_10/2021
103194 | 2474.99 | un | Instalação de surf duplo, em tubo de aço carbono - equipamento de ginástica para academia ao ar livre / academia da terceira idade - ati, instalado sobre solo. Af_10/2021
103195 | 1934.45 | un | Instalação de placa orientativa sobre exercícios, 2,00m x 1,00m, em tubo de aço carbono - para academia ao ar livre / academia da terceira idade - ati, instalado sobre solo. Af_10/2021
103205 | 3607.42 | un | Instalação de pressão de pernas triplo, em tubo de aço carbono - equipamento de ginástica para academia ao ar livre / academia da terceira idade - ati, instalado sobre piso de concreto existente. Af_10/2021
103206 | 2110.59 | un | Instalação de alongador com três alturas, em tubo de aço carbono - equipamento de ginástica para academia ao ar livre / academia da terceira idade - ati, instalado sobre piso de concreto existente. Af_10/2021
103207 | 2245.49 | un | Instalação de rotação diagonal dupla, aparelho triplo, em tubo de aço carbono - equipamento de ginástica para academia ao ar livre / academia da terceira idade - ati, instalado sobre piso de concreto existente. Af_10/2021
103208 | 1735.12 | un | Instalação de rotação vertical duplo, em tubo de aco carbono - equipamento de ginastica para academia ao ar livre / academia da terceira idade - ati, instalado sobre piso de concreto existente. Af_10/2021
103209 | 2488.44 | un | Instalação de surf duplo, em tubo de aço carbono - equipamento de ginástica para academia ao ar livre / academia da terceira idade - ati, instalado sobre piso de concreto existente. Af_10/2021
103210 | 2033.26 | un | Instalação de placa orientativa sobre exercícios, 2,00m x 1,00m, em tubo de aço carbono - para academia ao ar livre / academia da terceira idade - ati, instalado sobre piso de concreto existente. Af_10/2021
103304 | 1100.28 | un | Instalação de banco metálico com encosto, 1,60 m de comprimento, em tubo de aço carbono com pintura eletrostática, sobre piso de concreto existente. Af_11/2021
103307 | 1182.15 | un | Instalação de lixeira metálica dupla, capacidade de 60 l, em tubo de aço carbono e cestos em chapa de aço com pintura eletrostática, sobre piso de concreto existente. Af_11/2021
103310 | 1133.29 | un | Instalação de lixeira metálica dupla, capacidade de 60 l, em tubo de aço carbono e cestos em chapa de aço com pintura eletrostática, sobre solo. Af_11/2021
103314 | 244.33 | m2 | Instalação de pergolado de madeira, em maçaranduba, angelim ou equivalente da região, fixado com concreto sobre piso de concreto existente. Af_11/2021
103315 | 236.11 | m2 | Instalação de pergolado de madeira, em maçaranduba, angelim ou equivalente da região, fixado com concreto sobre solo. Af_11/2021
98525 | 0.37 | m2 | Limpeza mecanizada de camada vegetal, vegetação e pequenas árvores (diâmetro de tronco menor que 0,20 m), com trator de esteiras.af_05/2018
98526 | 74.41 | un | Remoção de raízes remanescentes de tronco de árvore com diâmetro maior ou igual a 0,20 m e menor que 0,40 m.af_05/2018
98527 | 160.19 | un | Remoção de raízes remanescentes de tronco de árvore com diâmetro maior ou igual a 0,40 m e menor que 0,60 m.af_05/2018
98528 | 234.27 | un | Remoção de raízes remanescentes de tronco de árvore com diâmetro maior ou igual a 0,60 m.af_05/2018
98529 | 63.49 | un | Corte raso e recorte de árvore com diâmetro de tronco maior ou igual a 0,20 m e menor que 0,40 m.af_05/2018
98530 | 113.12 | un | Corte raso e recorte de árvore com diâmetro de tronco maior ou igual a 0,40 m e menor que 0,60 m.af_05/2018
98531 | 251.56 | un | Corte raso e recorte de árvore com diâmetro de tronco maior ou igual a 0,60 m.af_05/2018
98532 | 98.2 | un | Poda em altura de árvore com diâmetro de tronco menor que 0,20 m.af_05/2018
98533 | 266.63 | un | Poda em altura de árvore com diâmetro de tronco maior ou igual a 0,20 m e menor que 0,40 m.af_05/2018
98534 | 685.84 | un | Poda em altura de árvore com diâmetro de tronco maior ou igual a 0,40 m e menor que 0,60 m.af_05/2018
98535 | 1080.8 | un | Poda em altura de árvore com diâmetro de tronco maior ou igual a 0,60 m.af_05/2018
88238 | 19.24 | h | Ajudante de armador com encargos complementares
88239 | 22.61 | h | Ajudante de carpinteiro com encargos complementares
88240 | 18.42 | h | Ajudante de estrutura metálica com encargos complementares
88241 | 19.19 | h | Ajudante de operação em geral com encargos complementares
88242 | 19.28 | h | Ajudante de pedreiro com encargos complementares
88243 | 21.92 | h | Ajudante especializado com encargos complementares
88245 | 27.24 | h | Armador com encargos complementares
88246 | 23.33 | h | Assentador de tubos com encargos complementares
88247 | 24.81 | h | Auxiliar de eletricista com encargos complementares
88248 | 19.51 | h | Auxiliar de encanador ou bombeiro hidráulico com encargos complementares
88249 | 35.97 | h | Auxiliar de laboratório com encargos complementares
88250 | 18.37 | h | Auxiliar de mecânico com encargos complementares
88251 | 20.81 | h | Auxiliar de serralheiro com encargos complementares
88252 | 20.26 | h | Auxiliar de serviços gerais com encargos complementares
88253 | 10.84 | h | Auxiliar de topógrafo com encargos complementares
88255 | 27.77 | h | Auxiliar técnico de engenharia com encargos complementares
88256 | 27.3 | h | Azulejista ou ladrilhista com encargos complementares
88257 | 22.52 | h | Blaster, dinamitador ou cabo de fogo com encargos complementares
88258 | 20.11 | h | Cadastrista de redes de agua e esgoto com encargos complementares
88260 | 27.24 | h | Calceteiro com encargos complementares
88261 | 29.62 | h | Carpinteiro de esquadria com encargos complementares
88262 | 27.79 | h | Carpinteiro de formas com encargos complementares
88263 | 17.14 | h | Cavouqueiro ou operador perfuratriz/rompedor com encargos complementares
88264 | 33.86 | h | Eletricista com encargos complementares
88265 | 33.86 | h | Eletricista industrial com encargos complementares
88266 | 35.08 | h | Eletrotécnico com encargos complementares
88267 | 26.41 | h | Encanador ou bombeiro hidráulico com encargos complementares
88269 | 27.03 | h | Gesseiro com encargos complementares
88270 | 27.42 | h | Impermeabilizador com encargos complementares
88272 | 22.96 | h | Macariqueiro com encargos complementares
88273 | 28.39 | h | Marceneiro com encargos complementares
88274 | 21.14 | h | Marmorista/graniteiro com encargos complementares
88275 | 30.3 | h | Mecãnico de equipamentos pesados com encargos complementares
88277 | 24.82 | h | Montador (tubo aço/equipamentos) com encargos complementares
88278 | 22.48 | h | Montador de estrutura metálica com encargos complementares
88279 | 36.61 | h | Montador eletromecãnico com encargos complementares
88281 | 21.43 | h | Motorista de basculante com encargos complementares
88282 | 22.59 | h | Motorista de caminhão com encargos complementares
88283 | 29.4 | h | Motorista de caminhão e carreta com encargos complementares
88284 | 24.11 | h | Motorista de veiículo leve com encargos complementares
88285 | 23.85 | h | Motorista de veículo pesado com encargos complementares
88286 | 24.87 | h | Motorista operador de munck com encargos complementares
88288 | 13.26 | h | Nivelador com encargos complementares
88291 | 20.63 | h | Operador de betoneira (caminhão) com encargos complementares
88292 | 21.08 | h | Operador de compressor ou compressorista com encargos complementares
88293 | 24.88 | h | Operador de demarcadora de faixas com encargos complementares
88294 | 27.11 | h | Operador de escavadeira com encargos complementares
88295 | 24.87 | h | Operador de guincho com encargos complementares
88296 | 24.87 | h | Operador de guindaste com encargos complementares
88297 | 25.39 | h | Operador de máquinas e equipamentos com encargos complementares
88298 | 21.4 | h | Operador de martelete ou marteleteiro com encargos complementares
88299 | 25.26 | h | Operador de moto-escreiper com encargos complementares
88300 | 30.47 | h | Operador de motoniveladora com encargos complementares
88301 | 30.43 | h | Operador de pá carregadeira com encargos complementares
88302 | 26.01 | h | Operador de pavimentadora com encargos complementares
88303 | 19.77 | h | Operador de rolo compactador com encargos complementares
88304 | 22.64 | h | Operador de usina de asfalto, de solos ou de concreto com encargos complementares
88306 | 24.5 | h | Operador jato de areia ou jatista com encargos complementares
88307 | 23.13 | h | Operador para bate estacas com encargos complementares
88308 | 27.3 | h | Pastilheiro com encargos complementares
88309 | 27.42 | h | Pedreiro com encargos complementares
88310 | 27.4 | h | Pintor com encargos complementares
88311 | 24.88 | h | Pintor de letreiros com encargos complementares
88312 | 29.13 | h | Pintor para tinta epóxi com encargos complementares
88313 | 20.49 | h | Poceiro com encargos complementares
88314 | 18.29 | h | Rasteleiro com encargos complementares
88315 | 27.24 | h | Serralheiro com encargos complementares
88316 | 20.4 | h | Servente com encargos complementares
88317 | 27.01 | h | Soldador com encargos complementares
88318 | 24.9 | h | Soldador a (para solda a ser testada com raios "x") com encargos complementares
88320 | 33.37 | h | Taqueador ou taqueiro com encargos complementares
88321 | 30.33 | h | Técnico de laboratório com encargos complementares
88322 | 33 | h | Técnico de sondagem com encargos complementares
88323 | 25.9 | h | Telhadista com encargos complementares
88324 | 26.87 | h | Tratorista com encargos complementares
88325 | 21.5 | h | Vidraceiro com encargos complementares
88326 | 26.46 | h | Vigia noturno com encargos complementares
88377 | 19.98 | h | Operador de betoneira estacionária/misturador com encargos complementares
88441 | 20.72 | h | Jardineiro com encargos complementares
88597 | 31.17 | h | Desenhista detalhista com encargos complementares
90766 | 25.16 | h | Almoxarife com encargos complementares
90767 | 21.35 | h | Apontador ou apropriador com encargos complementares
90768 | 72.68 | h | Arquiteto de obra junior com encargos complementares
90769 | 102.62 | h | Arquiteto de obra pleno com encargos complementares
90770 | 135.16 | h | Arquiteto de obra senior com encargos complementares
90771 | 27.94 | h | Auxiliar de desenhista com encargos complementares
90772 | 21.53 | h | Auxiliar de escritorio com encargos complementares
90773 | 27 | h | Desenhista copista com encargos complementares
90775 | 45.21 | h | Desenhista projetista com encargos complementares
90776 | 33.69 | h | Encarregado geral com encargos complementares
90777 | 98.6 | h | Engenheiro civil de obra junior com encargos complementares
90778 | 111.98 | h | Engenheiro civil de obra pleno com encargos complementares
90779 | 152.54 | h | Engenheiro civil de obra senior com encargos complementares
90780 | 50.07 | h | Mestre de obras com encargos complementares
90781 | 24.34 | h | Topografo com encargos complementares
91677 | 107.62 | h | Engenheiro eletricista com encargos complementares
91678 | 99.44 | h | Engenheiro sanitarista com encargos complementares
93558 | 4009.43 | mes | Motorista de caminhao com encargos complementares
93559 | 5516.69 | mes | Desenhista detalhista com encargos complementares
93560 | 4780.54 | mes | Desenhista copista com encargos complementares
93561 | 7991.88 | mes | Desenhista projetista com encargos complementares
93562 | 4946.2 | mes | Auxiliar de desenhista com encargos complementares
93563 | 4456.64 | mes | Almoxarife com encargos complementares
93564 | 3776.01 | mes | Apontador ou apropriador com encargos complementares
93565 | 17364.65 | mes | Engenheiro civil de obra junior com encargos complementares
93566 | 3818.28 | mes | Auxiliar de escritorio com encargos complementares
93567 | 19724.52 | mes | Engenheiro civil de obra pleno com encargos complementares
93568 | 26856.6 | mes | Engenheiro civil de obra senior com encargos complementares
93569 | 12825.71 | mes | Arquiteto junior com encargos complementares
93570 | 18096.13 | mes | Arquiteto pleno com encargos complementares
93571 | 23831.42 | mes | Arquiteto senior com encargos complementares
93572 | 5947.53 | mes | Encarregado geral de obras com encargos complementares
94295 | 8827.17 | mes | Mestre de obras com encargos complementares
94296 | 4308.21 | mes | Topografo com encargos complementares
95308 | 0.14 | h | Curso de capacitação para ajudante de armador (encargos complementares) - horista
95309 | 0.22 | h | Curso de capacitação para ajudante de carpinteiro (encargos complementares) - horista
95310 | 0.15 | h | Curso de capacitação para ajudante de estrutura metálica (encargos complementares) - horista
95311 | 0.14 | h | Curso de capacitação para ajudante de operação em geral (encargos complementares) - horista
95312 | 0.18 | h | Curso de capacitação para ajudante de pedreiro (encargos complementares) - horista
95313 | 0.17 | h | Curso de capacitação para ajudante especializado (encargos complementares) - horista
95314 | 0.22 | h | Curso de capacitação para armador (encargos complementares) - horista
95315 | 0.24 | h | Curso de capacitação para assentador de tubos (encargos complementares) - horista
95316 | 0.62 | h | Curso de capacitação para auxiliar de eletricista (encargos complementares) - horista
95317 | 0.24 | h | Curso de capacitação para auxiliar de encanador ou bombeiro hidráulico (encargos complementares) - horista
95318 | 0.22 | h | Curso de capacitação para auxiliar de laboratório (encargos complementares) - horista
95319 | 0.14 | h | Curso de capacitação para auxiliar de mecânico (encargos complementares) - horista
95320 | 0.16 | h | Curso de capacitação para auxiliar de serralheiro (encargos complementares) - horista
95321 | 0.15 | h | Curso de capacitação para auxiliar de serviços gerais (encargos complementares) - horista
95322 | 0.06 | h | Curso de capacitação para auxiliar de topógrafo (encargos complementares) - horista
95323 | 0.17 | h | Curso de capacitação para auxiliar técnico de engenharia (encargos complementares) - horista
95324 | 0.28 | h | Curso de capacitação para azulejista ou ladrilhista (encargos complementares) - horista
95325 | 0.29 | h | Curso de capacitação para blaster, dinamitador ou cabo de fogo (encargos complementares) - horista
95326 | 0.07 | h | Curso de capacitação para cadastrista de redes de agua e esgoto (encargos complementares) - horista
95328 | 0.22 | h | Curso de capacitação para calceteiro (encargos complementares) - horista
95329 | 0.31 | h | Curso de capacitação para carpinteiro de esquadria (encargos complementares) - horista
95330 | 0.22 | h | Curso de capacitação para carpinteiro de fôrmas (encargos complementares) - horista
95331 | 0.13 | h | Curso de capacitação para cavouqueiro ou operador perfuratriz/rompedor (encargos complementares) - horista
95332 | 0.89 | h | Curso de capacitação para eletricista (encargos complementares) - horista
95333 | 0.89 | h | Curso de capacitação para eletricista industrial (encargos complementares) - horista
95334 | 0.77 | h | Curso de capacitação para eletrotécnico (encargos complementares) - horista
95335 | 0.34 | h | Curso de capacitação para encanador ou bombeiro hidráulico (encargos complementares) - horista
95337 | 0.22 | h | Curso de capacitação para gesseiro (encargos complementares) - horista
95338 | 0.4 | h | Curso de capacitação para impermeabilizador (encargos complementares) - horista
95339 | 0.27 | h | Curso de capacitação para maçariqueiro (encargos complementares) - horista
95340 | 0.29 | h | Curso de capacitação para marceneiro (encargos complementares) - horista
95341 | 0.21 | h | Curso de capacitação para marmorista/graniteiro (encargos complementares) - horista
95342 | 0.16 | h | Curso de capacitação para mecânico de equipamentos pesados (encargos complementares) - horista
95343 | 0.26 | h | Curso de capacitação para montador de tubo aço/equipamentos (encargos complementares) - horista
95344 | 0.18 | h | Curso de capacitação para montador de estrutura metálica (encargos complementares) - horista
95345 | 0.81 | h | Curso de capacitação para montador eletromecânico (encargos complementares) - horista
95346 | 0.07 | h | Curso de capacitação para motorista de basculante (encargos complementares) - horista
95347 | 0.08 | h | Curso de capacitação para motorista de caminhão (encargos complementares) - horista
95348 | 0.11 | h | Curso de capacitação para motorista de caminhão e carreta (encargos complementares) - horista
95349 | 0.08 | h | Curso de capacitação para motorista de veículo leve (encargos complementares) - horista
95350 | 0.08 | h | Curso de capacitação para motorista de veículo pesado (encargos complementares) - horista
95351 | 0.29 | h | Curso de capacitação para motorista operador de munck (encargos complementares) - horista
95352 | 0.07 | h | Curso de capacitação para nivelador (encargos complementares) - horista
95354 | 0.12 | h | Curso de capacitação para operador de betoneira (caminhão) (encargos complementares) - horista
95355 | 0.12 | h | Curso de capacitação para operador de compressor ou compressorista (encargos complementares) - horista
95356 | 0.15 | h | Curso de capacitação para operador de demarcadora de faixas (encargos complementares) - horista
95357 | 0.23 | h | Curso de capacitação para operador de escavadeira (encargos complementares) - horista
95358 | 0.29 | h | Curso de capacitação para operador de guincho (encargos complementares) - horista
95359 | 0.29 | h | Curso de capacitação para operador de guindaste (encargos complementares) - horista
95360 | 0.21 | h | Curso de capacitação para operador de máquinas e equipamentos (encargos complementares) - horista
95361 | 0.12 | h | Curso de capacitação para operador de martelete ou marteleteiro (encargos complementares) - horista
95362 | 0.15 | h | Curso de capacitação para operador de moto-escreiper (encargos complementares) - horista
95363 | 0.18 | h | Curso de capacitação para operador de motoniveladora (encargos complementares) - horista
95364 | 0.18 | h | Curso de capacitação para operador de pá carregadeira (encargos complementares) - horista
95365 | 0.15 | h | Curso de capacitação para operador de pavimentadora (encargos complementares) - horista
95366 | 0.11 | h | Curso de capacitação para operador de rolo compactador (encargos complementares) - horista
95367 | 0.13 | h | Curso de capacitação para operador de usina de asfalto, de solos ou de concreto (encargos complementares) - horista
95368 | 0.2 | h | Curso de capacitação para operador jato de areia ou jatista (encargos complementares) - horista
95369 | 0.13 | h | Curso de capacitação para operador para bate estacas (encargos complementares) - horista
95370 | 0.28 | h | Curso de capacitação para pastilheiro (encargos complementares) - horista
95371 | 0.4 | h | Curso de capacitação para pedreiro (encargos complementares) - horista
95372 | 0.27 | h | Curso de capacitação para pintor (encargos complementares) - horista
95373 | 0.24 | h | Curso de capacitação para pintor de letreiros (encargos complementares) - horista
95374 | 0.29 | h | Curso de capacitação para pintor para tinta epóxi (encargos complementares) - horista
95375 | 0.3 | h | Curso de capacitação para poceiro (encargos complementares) - horista
95376 | 0.06 | h | Curso de capacitação para rasteleiro (encargos complementares) - horista
95377 | 0.22 | h | Curso de capacitação para serralheiro (encargos complementares) - horista
95378 | 0.29 | h | Curso de capacitação para servente (encargos complementares) - horista
95379 | 0.21 | h | Curso de capacitação para soldador (encargos complementares) - horista
95380 | 0.19 | h | Curso de capacitação para soldador a (para solda a ser testada com raios x ) (encargos complementares) - horista
95382 | 0.28 | h | Curso de capacitação para taqueador ou taqueiro (encargos complementares) - horista
95383 | 0.19 | h | Curso de capacitação para técnico de laboratório (encargos complementares) - horista
95384 | 0.29 | h | Curso de capacitação para técnico de sondagem (encargos complementares) - horista
95385 | 0.21 | h | Curso de capacitação para telhadista (encargos complementares) - horista
95386 | 0.22 | h | Curso de capacitação para tratorista (encargos complementares) - horista
95387 | 0.21 | h | Curso de capacitação para vidraceiro (encargos complementares) - horista
95388 | 0.09 | h | Curso de capacitação para vigia noturno (encargos complementares) - horista
95389 | 0.11 | h | Curso de capacitação para operador de betoneira estacionária/misturador (encargos complementares) - horista
95390 | 0.07 | h | Curso de capacitação para jardineiro (encargos complementares) - horista
95391 | 0.12 | h | Curso de capacitação para desenhista detalhista (encargos complementares) - horista
95392 | 0.09 | h | Curso de capacitação para almoxarife (encargos complementares) - horista
95393 | 0.33 | h | Curso de capacitação para apontador ou apropriador (encargos complementares) - horista
95394 | 0.47 | h | Curso de capacitação para arquiteto de obra júnior (encargos complementares) - horista
95395 | 0.67 | h | Curso de capacitação para arquiteto de obra pleno (encargos complementares) - horista
95396 | 0.88 | h | Curso de capacitação para arquiteto de obra sênior (encargos complementares) - horista
95397 | 0.1 | h | Curso de capacitação para auxiliar de desenhista (encargos complementares) - horista
95398 | 0.08 | h | Curso de capacitação para auxiliar de escritório (encargos complementares) - horista
95399 | 0.1 | h | Curso de capacitação para desenhista copista (encargos complementares) - horista
95400 | 0.17 | h | Curso de capacitação para desenhista projetista (encargos complementares) - horista
95401 | 0.53 | h | Curso de capacitação para encarregado geral (encargos complementares) - horista
95402 | 1.15 | h | Curso de capacitação para engenheiro civil de obra júnior (encargos complementares) - horista
95403 | 1.3 | h | Curso de capacitação para engenheiro civil de obra pleno (encargos complementares) - horista
95404 | 1.79 | h | Curso de capacitação para engenheiro civil de obra sênior (encargos complementares) - horista
95405 | 0.81 | h | Curso de capacitação para mestre de obras (encargos complementares) - horista
95406 | 0.15 | h | Curso de capacitação para topógrafo (encargos complementares) - horista
95407 | 2.84 | h | Curso de capacitação para engenheiro eletricista (encargos complementares) - horista
95408 | 11.06 | mes | Curso de capacitação para motorista de caminhão (encargos complementares) - mensalista
95409 | 16.13 | mes | Curso de capacitação para desenhista detalhista (encargos complementares) - mensalista
95410 | 13.86 | mes | Curso de capacitação para desenhista copista (encargos complementares) - mensalista
95411 | 23.78 | mes | Curso de capacitação para desenhista projetista (encargos complementares) - mensalista
95412 | 14.37 | mes | Curso de capacitação para auxiliar de desenhista (encargos complementares) - mensalista
95413 | 12.83 | mes | Curso de capacitação para almoxarife (encargos complementares) - mensalista
95414 | 44.89 | mes | Curso de capacitação para apontador ou apropriador (encargos complementares) - mensalista
95415 | 153.98 | mes | Curso de capacitação para engenheiro civil de obra júnior (encargos complementares) - mensalista
95416 | 10.86 | mes | Curso de capacitação para auxiliar de escritório (encargos complementares) - mensalista
95417 | 175.26 | mes | Curso de capacitação para engenheiro civil de obra pleno (encargos complementares) - mensalista
95418 | 239.57 | mes | Curso de capacitação para engenheiro civil de obra sênior (encargos complementares) - mensalista
95419 | 63.6 | mes | Curso de capacitação para arquiteto júnior (encargos complementares) - mensalista
95420 | 90.35 | mes | Curso de capacitação para arquiteto pleno (encargos complementares) - mensalista
95421 | 119.45 | mes | Curso de capacitação para arquiteto sênior (encargos complementares) - mensalista
95422 | 71.91 | mes | Curso de capacitação para encarregado geral de obras (encargos complementares) - mensalista
95423 | 109.15 | mes | Curso de capacitação para mestre de obras (encargos complementares) - mensalista
95424 | 20.36 | mes | Curso de capacitação para topógrafo (encargos complementares) - mensalista
100288 | 0.06 | h | Curso de capacitação para vigia diurno (encargos complementares) - horista
100289 | 20.17 | h | Vigia diurno com encargos complementares
100290 | 0.07 | h | Curso de capacitação para auxiliar de almoxarife (encargos complementares) - horista
100291 | 0.19 | h | Curso de capacitação para ajudante de pintor (encargos complementares) - horista
100292 | 0.57 | h | Curso de capacitação para coordenador/gerente de obra (encargos complementares) - horista
100293 | 0.18 | h | Curso de capacitação para auxiliar de azulejista (encargos complementares) - horista
100294 | 0.29 | h | Curso de capacitação para arquiteto paisagista (encargos complementares) - horista
100295 | 0.57 | h | Curso de capacitação para montador de eletroeletronicos (encargos complementares) - horista
100296 | 0.91 | h | Curso de capacitação para engenheiro civil junior (encargos complementares) - horista
100297 | 1.03 | h | Curso de capacitação para engenheiro civil pleno (encargos complementares) - horista
100298 | 0.82 | h | Curso de capacitação para mecânico de refrigeração (encargos complementares) - horista
100299 | 0.46 | h | Curso de capacitação para técnico em segurança do trabalho (encargos complementares) - horista
100300 | 19.64 | h | Auxiliar de almoxarife com encargos complementares
100301 | 21.01 | h | Ajudante de pintor com encargos complementares
100302 | 142.69 | h | Coordenador/gerente de obra com encargos complementares
100303 | 19.28 | h | Auxiliar de azulejista com encargos complementares
100304 | 73.67 | h | Arquiteto paisagista com encargos complementares
100305 | 99.74 | h | Engenheiro civil junior com encargos complementares
100306 | 112.33 | h | Engenheiro civil pleno com encargos complementares
100307 | 27.02 | h | Montador de eletroeletrônicos com encargos complementares
100308 | 41.19 | h | Mecânico de refrigeração com encargos complementares
100309 | 34.23 | h | Técnico em segurança do trabalho com encargos complementares
100310 | 9.83 | mes | Curso de capacitação para auxiliar de almoxarife (encargos complementares) - mensalista
100311 | 76.89 | mes | Curso de capacitação para coordenador/gerente de obra (encargos complementares) - mensalista
100312 | 102.7 | mes | Curso de capacitação para arquiteto paisagista (encargos complementares) - mensalista
100313 | 121.89 | mes | Curso de capacitação para engenheiro civil junior (encargos complementares) - mensalista
100314 | 137.51 | mes | Curso de capacitação para engenheiro civil pleno (encargos complementares) - mensalista
100315 | 63 | mes | Curso de capacitação para técnico em segurança do trabalho (encargos complementares) - mensalista
100316 | 3485.91 | mes | Auxiliar de almoxarife com encargos complementares
100317 | 25171.24 | mes | Coordenador / gerente de obra com encargos complementares
100318 | 13071.59 | mes | Arquiteto paisagista com encargos complementares
100319 | 17579.4 | mes | Engenheiro civil junior com encargos complementares
100320 | 19795.9 | mes | Engenheiro civil pleno com encargos complementares
100321 | 6042.94 | mes | Técnico em segurança do trabalho com encargos complementares
100533 | 23.46 | h | Tecnico de edificacoes com encargos complementares
100534 | 4155.39 | mes | Tecnico de edificacoes com encargos complementares
100535 | 0.31 | h | Curso de capacitação para tecnico de edificacoes (encargos complementares) - horista
100536 | 42.28 | mes | Curso de capacitação para tecnico de edificacoes (encargos complementares) - mensalista
101284 | 1.41 | h | Curso de capacitação para engenheiro civil senior (encargos complementares) - horista
101285 | 0.39 | h | Curso de capacitação para engenheiro sanitarista (encargos complementares) - horista
101286 | 19.75 | mes | Curso de capacitação para ajudante de armador (encargos complementares) - mensalista
101287 | 84.87 | mes | Curso de capacitação para ajudante de eletricista (encargos complementares) - mensalista
101288 | 20.04 | mes | Curso de capacitação para ajudante de estruturas metálicas(encargos complementares) - mensalista
101289 | 19.68 | mes | Curso de capacitação para ajudante de operação em geral (encargos complementares) - mensalista
101290 | 26.23 | mes | Curso de capacitação para ajudante de pintor (encargos complementares) - mensalista
101291 | 21.68 | mes | Curso de capacitação para ajudante de serralheiro (encargos complementares) - mensalista
101292 | 23.22 | mes | Curso de capacitação para ajudante especializado (encargos complementares) - mensalista
101293 | 29.66 | mes | Curso de capacitação para armador (encargos complementares) - mensalista
101294 | 33.4 | mes | Curso de capacitação para assentador de manilha (encargos complementares) - mensalista
101295 | 25.31 | mes | Curso de capacitação para auxiliar de azulejista (encargos complementares) - mensalista
101296 | 32.34 | mes | Curso de capacitação para auxiliar de encanador ou bombeiro hidráulico (encargos complementares) - mensalista
101297 | 30.72 | mes | Curso de capacitação para auxiliar de laboratorista (encargos complementares) - mensalista
101298 | 19.97 | mes | Curso de capacitação para auxiliar de mecanico (encargos complementares) - mensalista
101299 | 25.31 | mes | Curso de capacitação para auxiliar de pedreiro (encargos complementares) - mensalista
101300 | 21.14 | mes | Curso de capacitação para auxiliar de serviços gerais (encargos complementares) - mensalista
101301 | 8.31 | mes | Curso de capacitação para auxiliar de topógrafo (encargos complementares) - mensalista
101302 | 23.46 | mes | Curso de capacitação para auxiliar técnico de engenharia (encargos complementares) - mensalista
101303 | 77.82 | mes | Curso de capacitação para montador de eletroeletronicos(encargos complementares) - mensalista
101304 | 38.01 | mes | Curso de capacitação para azulejista ou ladrilhista (encargos complementares) - mensalista
101305 | 39.07 | mes | Curso de capacitação para blaster, dinamitador ou cabo de força (encargos complementares) - mensalista
101307 | 29.66 | mes | Curso de capacitação para calceteiro (encargos complementares) - mensalista
101308 | 25.07 | mes | Curso de capacitação para montador de estruturas metalicas (encargos complementares) - mensalista
101309 | 30.78 | mes | Curso de capacitação para carpinteiro auxiliar (encargos complementares) - mensalista
101310 | 41.9 | mes | Curso de capacitação para carpinteiro de esquadrias (encargos complementares) - mensalista
101311 | 30.48 | mes | Curso de capacitação para carpinteiro de formas (encargos complementares) - mensalista
101312 | 18.46 | mes | Curso de capacitação para cavouqueiro ou operador de perfuratriz (encargos complementares) - mensalista
101313 | 120.65 | mes | Curso de capacitação para eletricista (encargos complementares) - mensalista
101314 | 120.65 | mes | Curso de capacitação para eletricista de manutenção industrial (encargos complementares) - mensalista
101315 | 104.3 | mes | Curso de capacitação para eletrotécnico (encargos complementares) - mensalista
101316 | 45.62 | mes | Curso de capacitação para encanador ou bombeiro hidráulico (encargos complementares) - mensalista
101317 | 188.45 | mes | Curso de capacitação para engenheiro civil senior (encargos complementares) - mensalista
101318 | 382.56 | mes | Curso de capacitação para engenheiro eletricista (encargos complementares) - mensalista
101319 | 53.33 | mes | Curso de capacitação para engenheiro sanitarista (encargos complementares) - mensalista
101320 | 29.2 | mes | Curso de capacitação para montador de maquinas (encargos complementares) - mensalista
101322 | 29.39 | mes | Curso de capacitação para gesseiro (encargos complementares) - mensalista
101323 | 54.72 | mes | Curso de capacitação para impermeabilizador (encargos complementares) - mensalista
101324 | 10.43 | mes | Curso de capacitação para motorista de caminhao-basculante (encargos complementares) - mensalista
101325 | 35.78 | mes | Curso de capacitação para instalador de tubulações (encargos complementares) - mensalista
101326 | 9.46 | mes | Curso de capacitação para jardineiro (encargos complementares) - mensalista
101327 | 10.09 | mes | Curso de capacitação para leiturista ou cadastrista de redes de água (encargos complementares) - mensalista
101328 | 14.77 | mes | Curso de capacitação para motorista de caminhao-carreta (encargos complementares) - mensalista
101329 | 36.3 | mes | Curso de capacitação para maçariqueiro (encargos complementares) - mensalista
101330 | 39.94 | mes | Curso de capacitação para marceneiro (encargos complementares) - mensalista
101331 | 28.26 | mes | Curso de capacitação para marmorista / graniteiro (encargos complementares) - mensalista
101332 | 11.89 | mes | Curso de capacitação para motorista de carro de passeio (encargos complementares) - mensalista
101333 | 25.08 | mes | Curso de capacitação para mecânico de equipamentos pesados (encargos complementares) - mensalista
101334 | 111.64 | mes | Curso de capacitação para mecânico de refrigeração (encargos complementares) - mensalista
101335 | 11.75 | mes | Curso de capacitação para motorista de onibus / micro-onibus (encargos complementares) - mensalista
101336 | 39.75 | mes | Curso de capacitação para motorista operador de caminhao com munck (encargos complementares) - mensalista
101337 | 10.48 | mes | Curso de capacitação para nivelador (encargos complementares) - mensalista
101338 | 18.64 | mes | Curso de capacitação para operador de bate-estacas (encargos complementares) - mensalista
101339 | 16.41 | mes | Curso de capacitação para operador de betoneira (encargos complementares) - mensalista
101340 | 15.84 | mes | Curso de capacitação para operador de betoneira estacionaria / misturador (encargos complementares) - mensalista
101341 | 16.81 | mes | Curso de capacitação para operador de compressor de ar ou compressorista (encargos complementares) - mensalista
101342 | 20.2 | mes | Curso de capacitação para operador de demarcadora de faixas de trafego (encargos complementares) - mensalista
101343 | 30.8 | mes | Curso de capacitação para operador de escavadeira (encargos complementares) - mensalista
101344 | 39.75 | mes | Curso de capacitação para operador de guincho ou guincheiro (encargos complementares) - mensalista
101345 | 39.75 | mes | Curso de capacitação para operador de guindaste (encargos complementares) - mensalista
101346 | 27.58 | mes | Curso de capacitação para operador de jato abrasivo ou jatista (encargos complementares) - mensalista
101347 | 28.69 | mes | Curso de capacitação para operador de maquinas e tratores diversos (encargos complementares) - mensalista
101348 | 17.08 | mes | Curso de capacitação para operador de martelete ou marteleteiro (encargos complementares) - mensalista
101349 | 20.54 | mes | Curso de capacitação para operador de moto scraper (encargos complementares) - mensalista
101350 | 25.2 | mes | Curso de capacitação para operador de motoniveladora (encargos complementares) - mensalista
101351 | 25.17 | mes | Curso de capacitação para operador de pa carregadeira (encargos complementares) - mensalista
101352 | 21.21 | mes | Curso de capacitação para operador de pavimentadora / mesa vibroacabadora (encargos complementares) - mensalista
101353 | 15.63 | mes | Curso de capacitação para operador de rolo compactador (encargos complementares) - mensalista
101354 | 30.54 | mes | Curso de capacitação para operador de trator - exclusive agropecuaria (encargos complementares) - mensalista
101355 | 18.21 | mes | Curso de capacitação para operador de usina de asfalto, de solos ou de concreto (encargos complementares) - mensalista
101356 | 38.01 | mes | Curso de capacitação para pastilheiro (encargos complementares) - mensalista
101357 | 54.72 | mes | Curso de capacitação para pedreiro (encargos complementares) - mensalista
101358 | 36.33 | mes | Curso de capacitação para pintor (encargos complementares) - mensalista
101359 | 32.35 | mes | Curso de capacitação para pintor de letreiros (encargos complementares) - mensalista
101360 | 39.08 | mes | Curso de capacitação para pintor para tinta epoxi (encargos complementares) - mensalista
101361 | 41.42 | mes | Curso de capacitação para poceiro / escavador de valas e tubuloes (encargos complementares) - mensalista
101362 | 8.72 | mes | Curso de capacitação para rasteleiro (encargos complementares) - mensalista
101363 | 29.66 | mes | Curso de capacitação para serralheiro (encargos complementares) - mensalista
101364 | 39.01 | mes | Curso de capacitação para servente de obras (encargos complementares) - mensalista
101365 | 28.35 | mes | Curso de capacitação para soldador (encargos complementares) - mensalista
101366 | 25.75 | mes | Curso de capacitação para soldador eletrico (encargos complementares) - mensalista
101367 | 37.41 | mes | Curso de capacitação para taqueador ou taqueiro (encargos complementares) - mensalista
101368 | 25.69 | mes | Curso de capacitação para tecnico em laboratorio e campo de construcao civil (encargos complementares) - mensalista
101369 | 38.93 | mes | Curso de capacitação para tecnico em sondagem (encargos complementares) - mensalista
101370 | 28.15 | mes | Curso de capacitação para telhador (encargos complementares) - mensalista
101371 | 28.82 | mes | Curso de capacitação para vidraceiro (encargos complementares) - mensalista
101372 | 9.23 | mes | Curso de capacitação para vigia diurno (encargos complementares) - mensalista
101373 | 153.38 | h | Engenheiro civil senior com encargos complementares
101374 | 3431.11 | mes | Ajudante de armador com encargos complementares
101375 | 4393.02 | mes | Ajudante de eletricista com encargos complementares
101376 | 3271.58 | mes | Ajudante de estruturas metálicas com encargos complementares
101377 | 3421.14 | mes | Ajudante de operação em geral com encargos complementares
101378 | 3756.18 | mes | Ajudante de pintor com encargos complementares
101379 | 3705.79 | mes | Ajudante de serralheiro com encargos complementares
101380 | 3902.46 | mes | Ajudante especializado com encargos complementares
101381 | 4836.87 | mes | Armador com encargos complementares
101382 | 4133.2 | mes | Assentador de manilhas com encargos complementares
101383 | 3436.67 | mes | Auxiliar de azulejista com encargos complementares
101384 | 3469.79 | mes | Auxiliar de encanador ou bombeiro hidráulico com encargos complementares
101385 | 6358.87 | mes | Auxiliar de laboratorista de solos e de concreto com encargos complementares
101386 | 3262.11 | mes | Auxiliar de mecânico com encargos complementares
101387 | 3436.67 | mes | Auxiliar de pedreiro com encargos complementares
101388 | 3607.38 | mes | Auxiliar de serviços gerais com encargos complementares
101389 | 1934.03 | mes | Auxiliar de topógrafo com encargos complementares
101390 | 4913.37 | mes | Auxiliar técnico / assistente de engenharia com encargos complementares
101391 | 4845.22 | mes | Azulejista ou ladrilheiro com encargos complementares
101392 | 3988.25 | mes | Blaster, dinamitador ou cabo de força com encargos complementares
101394 | 4836.87 | mes | Calceteiro com encargos complementares
101395 | 4021.81 | mes | Carpinteiro auxiliar com encargos complementares
101396 | 5254.4 | mes | Carpinteiro de esquadrias com encargos complementares
101397 | 4932.5 | mes | Carpinteiro de formas com encargos complementares
101398 | 3048.57 | mes | Cavouqueiro ou operador de perfuratriz com encargos complementares
101399 | 5977.7 | mes | Eletricista com encargos complementares
101400 | 5977.7 | mes | Eletricista de manutenção industrial com encargos complementares
101401 | 6199.44 | mes | Eletrotécnico com encargos complementares
101402 | 4679.12 | mes | Encanador ou bombeiro hidráulico com encargos complementares
101403 | 27021.16 | mes | Engenheiro civil senior com encargos complementares
101404 | 18889.48 | mes | Engenheiro eletricista com encargos complementares
101405 | 17548.9 | mes | Engenheiro sanitarista com encargos complementares
101407 | 4799.55 | mes | Gesseiro com encargos complementares
101408 | 4861.93 | mes | Impermeabilizador com encargos complementares
101409 | 4396.62 | mes | Instalador de tubulações com encargos complementares
101410 | 3693.57 | mes | Jardineiro com encargos complementares
101411 | 3569.73 | mes | Leiturista ou cadastrista de redes de água com encargos complementares
101412 | 4091.04 | mes | Maçariqueiro com encargos complementares
101413 | 5037.04 | mes | Marceneiro com encargos complementares
101414 | 3763.53 | mes | Marmorista / graniteiro com encargos complementares
101415 | 5371.6 | mes | Mecânico de equipamentos pesados com encargos complementares
101416 | 7274.43 | mes | Mecânico de refrigeração com encargos complementares
101417 | 4786.34 | mes | Montador de eletroeletrônico com encargos complementares
101418 | 3986.17 | mes | Montador de estruturas metálicas com encargos complementares
101419 | 6389.8 | mes | Montador de máquinas com encargos complementares
101420 | 3806.25 | mes | Motorista de caminhão basculante com encargos complementares
101421 | 5210.51 | mes | Motorista de caminhão carreta com encargos complementares
101422 | 4278.4 | mes | Motorista de carro de passeio com encargos complementares
101423 | 4233.91 | mes | Motorista de ônibus / micro-ônibus com encargos complementares
101424 | 4404.44 | mes | Motorista operador de caminhão com munck com encargos complementares
101425 | 2359.89 | mes | Nivelador com encargos complementares
101426 | 4102.9 | mes | Operador de bate-estaca com encargos complementares
101427 | 3663.68 | mes | Operador de betoneira (caminhão) com encargos complementares
101428 | 3550.58 | mes | Operador de betoneira estacionária com encargos complementares
101429 | 3742.82 | mes | Operador de compressor de ar ou compressorista com encargos complementares
101430 | 4410.19 | mes | Operador de demarcadora de faixas de tráfego com encargos complementares
101431 | 4798.91 | mes | Operador de escavadeira com encargos complementares
101432 | 4404.82 | mes | Operador de guincho ou guincheiro com encargos complementares
101433 | 4404.82 | mes | Operador de guindaste com encargos complementares
101434 | 4341.04 | mes | Operador de jato abrasivo ou jatista com encargos complementares
101435 | 4499.47 | mes | Operador de máquinas e tratores diversos com encargos complementares
101436 | 3796.83 | mes | Operador de martelete ou marteleteiro com encargos complementares
101437 | 4478.06 | mes | Operador de moto scraper com encargos complementares
101438 | 5396.49 | mes | Operador de motoniveladora com encargos complementares
101439 | 5390.99 | mes | Operador de pá carregadeira com encargos complementares
101440 | 4609.26 | mes | Operador de pavimentadora / mesa vibroacabadora com encargos complementares
101441 | 3510.73 | mes | Operador de rolo compactador com encargos complementares
101442 | 4761 | mes | Operador de trator - exclusive agropecuária com encargos complementares
101443 | 4018.82 | mes | Operador de usina de asfalto, de solos ou de concreto com encargos complementares
101444 | 4845.22 | mes | Pastilheiro com encargos complementares
101445 | 4861.93 | mes | Pedreiro com encargos complementares
101446 | 4877.14 | mes | Pintor com encargos complementares
101447 | 4435.47 | mes | Pintor de letreiros com encargos complementares
101448 | 5181.8 | mes | Pintor para tinta epóxi com encargos complementares
101449 | 3632.49 | mes | Poceiro / escavador de valas com encargos complementares
101450 | 3250.86 | mes | Rasteleiro com encargos complementares
101451 | 4836.87 | mes | Serralheiro com encargos complementares
101452 | 3625.25 | mes | Servente de obras com encargos complementares
101453 | 4806.18 | mes | Soldador com encargos complementares
101454 | 4437.37 | mes | Soldador elétrico com encargos complementares
101455 | 5914.82 | mes | Taqueador ou taqueiro com encargos complementares
101456 | 5367.84 | mes | Técnico de laboratório e campo de construção com encargos complementares
101457 | 5951.76 | mes | Técnico em sondagem com encargos complementares
101458 | 4600.84 | mes | Telhador com encargos complementares
101459 | 3826.27 | mes | Vidraceiro com encargos complementares
101460 | 3595.47 | mes | Vigia diurno com encargos complementares

## BDippuj22-01
|  |  | cub resi | cub com
| 2016-06-01 | CUB | 1613.43
| 2022-01-01 | CUB | 2428.1
CÓDIGO | VALOR jan/22 | UNID. | DESCRIÇÃO | VALOR BASE JUNHO 2016
C01.05.01.01.005 | 151.83 | loc/un/h | Clamshell em aço específico para escavacão | 100.89
C01.05.01.01.010 | 1.82 | loc/un/h | Locação de equipamento pressurizador de água (Jato gongue HD 585) | 1.21
C01.05.01.01.015 | 6.62 | h | Betoneira 320 L diesel 5,5 HP sem carregador mecânico | 4.4
C01.05.01.01.020 | 170.74 | dia | Cortadora de Piso (Exclusive disco) | 113.46
C01.05.01.01.030 | 6522.95 | mês | Conjunto de rebaixamento, composto de dois motores, 36 ponteiras filtrantes, para rebaixamento de até 6,0 metros de profundidade. | 4334.39
C01.05.01.01.035 | 41.11 | h | Compressor de ar diesel rebocável 365 pcm | 27.32
C01.05.01.01.040 | 884.52 | loc/un/h | Guindaste sobre esteira com lança de 20 metros | 587.75
C01.05.01.01.050 | 106.65 | h | Caminhão pipa 10.000 L com barra espargidora (inclusive manutenção e operação) | 70.87
C01.05.01.05.005 | 4085.17 | loc/mês | Elevador de obra com torre de 10 m sistema pinhão-cremalheira velocidade 36/40 m/min - para transporte de pessoas e carga | 2714.53
C01.05.01.05.006 | 2668.6 | un | Serviço de montagem e instalação de elevador de obra sistema pinhão altura 10 m | 1773.24
C01.05.01.05.007 | 2946.96 | un | Serviço de desmontagem de elevador de obra sistema pinhão altura 10 m | 1958.21
C01.05.01.05.010 | 2150.09 | loc/mês | Elevador de obra com torre de 10 m tração a cabo de aco velocidade 22 m/min - para transporte de carga | 1428.7
C01.05.01.05.011 | 2668.6 | un | Serviço de montagem e instalação de elevador de obra tração a cabo de aço altura 10 m | 1773.24
C01.05.01.05.012 | 2946.96 | un | Serviço de desmontagem de elevador de obra tração a cabo de aço altura 10 m | 1958.21
C01.05.01.05.020 | 10861.08 | mês | Elevador de obra com torre de 10m, sistema pinhão (cremalheira), Incluso operador de máquina | 7217
C01.05.01.10.005 | 0.81 | h | Operação em computador de software CAD (COMPUTER AIDED DESIGN) | 0.54
C01.05.01.15.023 | 163.79 | dia | Locação de veículo econômico 1.0, 2 portas, quilometragem livre (incluso diária, seguro e taxa, excluso combustível) | 108.84
C01.05.01.15.024 | 177.91 | dia | Locação de veículo econômico 1.0, 4 portas, com ar, vidro elétrico, direção hidráulica, quilometragem livre (incluso diária, seguro e taxa, excluso combustível) | 118.22
C01.05.01.15.025 | 223.06 | dia | Locação de veículo sedã 1.5, 4 portas, com ar, vidro elétrico, direção hidráulica, air bag, quilometragem livre (incluso diária, seguro e taxa, excluso combustível) | 148.22
C01.05.01.15.030 | 424.81 | dia | Locação de veículo executivo 2.0, 4 portas, com ar, vidro elétrico, direção hidráulica, air bag, quilometragem livre (incluso diária, seguro e taxa, excluso combustível) | 282.28
C01.05.01.15.035 | 289.38 | dia | Locação de veículo pick up 1.6, 2 portas, 2 lugares, com ar, capacidade: 705kg, quilometragem livre (incluso diária, seguro e taxa, excluso combustível) | 192.29
C01.05.01.15.040 | 319 | dia | Locação de veículo furgão 1.3, 2 portas, 2 lugares, capacidade: 620kg, quilometragem livre (incluso diária, seguro e taxa, excluso combustível) | 211.97
C01.05.01.15.045 | 410.71 | dia | Locação de veículo minivan 1.8, 3 portas, 5 lugares, com ar, vidro elétrico, direção hidráulica, quilometragem livre (incluso diária, seguro e taxa, excluso combustível) | 272.91
C01.05.01.15.050 | 1392.07 | dia | Locação de veículo van com 8 ou 15 ou 20 lugares, com ar, seguro, motorista por 8 horas por dia, quilometragem livre (incluso diária, seguro e taxa, excluso combustível) | 925.01
C01.05.01.15.055 | 534.25 | dia | Locação de ônibus com 46 lugares, ar, bancos estofados, percurso dentro do perímetro urbano, incluso motorista e combustível | 355
C01.10.04.20.005 | 874.96 | un | Exaustor eólico em alumínio (Ø 600 mm) com acabamento no forro - instalado | 581.4
C01.10.04.20.006 | 746.98 | un | Exaustor eólico de alumínio (Ø 600 mm), instalado | 496.36
C01.10.04.20.007 | 974.38 | un | Exaustor eólico de alumínio (Ø 300 mm), instalado | 647.46
C01.10.04.20.008 | 809.24 | un | Exaustor eólico turbo (Ø 600 mm), instalado | 537.73
C01.10.04.20.010 | 128.2 | m | Tubulação de alumínio para exaustor eólico (Ø 300 mm), instalado | 85.19
C01.10.04.20.011 | 192.36 | m | Tubulação de alumínio para exaustor eólico (Ø 600 mm), instalado | 127.82
C01.10.04.20.020 | 302.68 | un | Exaustor helicoidal extra-plano, modelo 300 | 201.13
C01.10.04.20.030 | 1523.17 | un | Exaustor de parede para cozinha industrial com Ø 57cm | 1012.12
C01.10.04.20.035 | 265.62 | un | Exaustor de fixação teto ou parede para banheiro. | 176.5
C01.10.05.05.005 | 22.84 | m² | Andaime de madeira para revestimento de forro | 15.18
C01.10.05.05.010 | 4.89 | m² | Montagem ou desmontagem de andaime metálico (exclusive andaime). | 3.25
C01.10.05.10.001 | 846.73 | un | Retirada e recolocação de condensadores de ar, com o aproveitamento da mesma tubulação. (ate 60.000 btus) | 562.64
C01.10.05.10.005 | 2856.35 | un | Ar condicionado 12 mil BTUs hi-wall, frio, instalado | 1898
C01.10.05.10.010 | 4437.88 | un | Ar condicionado 24 mil BTUs hi-wall, frio, instalado | 2948.9
C01.10.05.10.015 | 12828.7 | un | Ar condicionado 60 mil BTUs piso-teto, frio, instalado | 8524.45
C01.10.05.10.030 | 16.22 | m | Dreno para ar condicionado | 10.78
C01.10.05.10.031 | 21.49 | m | Mangueira cristal (ar condicionado) 1/2" | 14.28
C01.10.05.10.032 | 8.42 | un | Tê com 3 roscas externas de 1/2", com adaptador para mangueira de 1/2" e abraçadeira de pressão 1/2" | 5.6
C01.10.05.15.005 | 366.54 | un | Ventilador de parede (Ø 60 cm) | 243.56
C01.10.05.15.010 | 227.62 | un | Ventilador de teto com três pas | 151.25
C01.10.05.20.005 | 3935.79 | un | Coifa para fogão 4 bocas em chapa de aço inoxidável, tamanho 0,7x0,60 m | 2615.27
C01.10.05.20.006 | 1665.19 | un | Coifa para fogão 4 bocas em chapa de alumínio, tamanho 0,70x0,60 m | 1106.49
C01.10.05.20.007 | 5600.97 | un | Coifa para fogão 6 bocas em chapa de aço inoxidável, tamanho 1,20x0,80m | 3721.75
C01.10.05.20.008 | 2361.52 | un | Coifa para fogão 6 bocas em chapa de alumínio, tamanho 1,20x0,80m | 1569.19
C01.10.05.20.009 | 72472.18 | un | Coifa para cocção com filtro em chapa em aço inox, espessura:1,2 mm (comprimento:8,0 m / largura:1,50 m / nº de saídas:3) | 48156.5
C01.10.05.20.020 | 533.31 | m | Tubulação de 200mm em inox p/ coifa, colocada | 354.38
C01.10.05.20.021 | 205.13 | m | Tubulação de 200mm em alumínio p/ coifa, colocada | 136.31
C01.10.05.20.022 | 174.36 | m | Tubulação de 200mm em aço galvanizado p/ coifa, colocada | 115.86
C01.10.05.20.030 | 1073.39 | un | Base para vedação (Chapél) em inox p/ coifa | 713.25
C01.10.05.20.031 | 254.61 | un | Base para vedação (Chapél) em alumínio p/ coifa | 169.19
C01.10.05.20.032 | 248.96 | un | Base para vedação (Chapél) em aço galvanizado p/ coifa | 165.43
C01.10.05.25.005 | 843.85 | un | Vaso de pressão de 50 litros | 560.73
C01.10.05.30.001 | 113672.78 | un | Elevador passageiros:04 (podendo haver deficiente) / entradas:01 / paradas:02 / percurso útil 3,50 m / Dimensões internas: (110 X 140 X 200 cm) / Dimensões do Poço: (170 x 160 cm) | 75533.58
C01.10.05.30.002 | 82995.02 | un | Elevador elétrico (passageiros:01, cadeirante:01) / entradas: oposta -180º / paradas:02 / percurso útil 4,00 m / Dimensões da base: (900 X 1400mm) / painéis de fechamento em vidro laminado | 55148.74
C01.10.05.30.003 | 111864.35 | un | Elevador elétrico automático 2 paradas / 2 entradas, percurso 3m, capacidade de 6 a 7 pessoas (450 Kg a 525 Kg), sem casa de máquina com portas com larguras de 80 cm | 74331.91
C01.10.05.30.004 | 108238.81 | un | Plataforma hidráulica enclausurada capacidade de 250kg, com caixa de corrida em estrutura metálica e fechamento em vidro temperado (passageiros:01/ cadeirante:01 / velocidade nominal 9m/min./ 2 paradas / sistema de tração hidráulico, relação de cabos de 2:1) | 71922.8
C05.05.05.05.010 | 2.07 | m² | Áreas de 3.001 m² até 10.000 m² mediamente ocupadas (até 50% das quadras) | 1.38
C05.05.05.05.015 | 1.44 | m² | Áreas acima de 1 Ha mediamente ocupadas (até 50% das quadras) | 0.96
C05.05.05.05.020 | 5747.96 | un | Áreas até 3.000 m² densamente ocupadas (acima de 50% das quadras) | 3819.42
C05.05.05.05.025 | 2.82 | m² | Áreas de 2.001 até 10.000 m² densamente ocupadas (acima de 50% das quadras) | 1.88
C05.05.05.05.030 | 2.3 | m² | Áreas acima de 10000 m² densamente ocupadas (acima de 50% das quadras) | 1.53
C05.05.05.10.005 | 6476.61 | un | Levantamento planialtimétrico e cadastral de área rural até 1 Ha | 4303.6
C05.05.05.10.010 | 5397.14 | ha | Levantamento planialtimétrico e cadastral de área rural acima de 1 Ha | 3586.31
C05.05.05.10.015 | 4269.48 | un | Levantamento planialtimétrico e cadastral de área urbana ou suburbana, para áreas ate 3.000m². (lotes, edificações, quadras, sistemas viários) | 2837
C05.05.05.20.005 | 23.86 | pto | Fornecimento de Equipe de Topografia | 15.86
C05.05.05.20.010 | 1218.42 | dia | Fornecimento de Equipe de Topografia, DMT 160 km | 809.62
C05.05.05.25.005 | 1697.42 | km | Abertura de picadas em terreno com vegetação que possibilite apenas o uso de facão e foice | 1127.91
C05.05.05.25.010 | 2758.28 | km | Abertura de picadas em terreno que exija além do uso da foice e facão, também machado e moto-serra | 1832.83
C05.05.05.25.015 | 268.37 | un | Serviço de serralheria para retirar, cortar e recolocar porta de aluminio | 178.33
C05.05.05.30.005 | 2566.49 | eq | Mobilização e desmobilização para distâncias entre 35 a 150 Km | 1705.39
C05.05.05.30.010 | 3849.74 | eq | Mobilização e desmobilização para distâncias entre 150 a 300 Km | 2558.09
C05.05.05.30.015 | 5133.01 | eq | Mobilização e desmobilização para distâncias entre 300 a 600 Km | 3410.8
C05.05.05.35.005 | 1026.58 | dia | Estadia e alimentação considerando pernoite, café da manhã, almoço e jantar para equipe de 4 pessoas | 682.15
C05.05.05.40.005 | 525.53 | h | Assessoria técnica em serviços de agrimensura, com mínimo 4 horas de atividade profissional | 349.21
C05.05.05.45.005 | 5.67 | m/eixo | Locação de Obra de Arte | 3.77
C05.05.05.45.010 | 17.47 | m² | Locação de Obra com uso de equipamento topográfico, inclusive topografo e nivelador | 11.61
C05.05.10.05.005 | 91.24 | m | Sondagem a percursão, perfuração em solo em área urbana, faturamento mínimo 30 metros | 60.63
C05.05.10.05.010 | 789.8 | un | Mobilização de equipe e equipamento para execução de sondagem a percurssão - região metropolitana | 524.81
C05.05.10.10.005 | 235.14 | m | Sondagem mista, perfuração em solo com medida de SPT e torque, área urbana, faturamento mínimo de 30 metros, Ø BW = 59,94 mm | 156.25
C05.05.10.10.010 | 1847.99 | un | Mobilização de equipe e equipamento para execução de sondagem rotativa - região metropolitana | 1227.96
C05.05.10.10.015 | 514.62 | m | Sondagem mista, perfuração em alteração de rocha, área urbana faturamento mínimo 30 metros, Ø NW=75,64 mm | 341.96
C05.05.10.10.020 | 442.44 | m | Sondagem mista, perfuração em alteração de rocha, área urbana, faturamento mínimo 30 metros, Ø BW= 59,94 mm | 294
C05.05.10.10.025 | 331.83 | m | Sondagem mista, perfuração em alteração de rocha, área urbana, faturamento mínimo 30 metros, Ø AW=48,00 mm | 220.5
C05.05.10.10.030 | 581.94 | m | Sondagem mista, perfuração de rocha natural equivalente ao arenito, siltito e folhelho, área urbana, faturamento mínimo 30 metros, Ø NW=75,64 mm | 386.69
C05.05.10.10.035 | 546.54 | m | Sondagem mista, perfuração de rocha natural equivalente ao arenito, siltito e folhelho, área urbana, faturamento mínimo 30 metros, Ø BW= 59,94 mm | 363.17
C05.05.10.10.040 | 489.67 | m | Sondagem mista, perfuração de rocha natural, equivalente ao arenito, siltito e folhelho, área urbana, faturamento mínimo 30 metros, Ø AW= 48,00 mm | 325.38
C05.05.10.10.045 | 713.56 | m | Sondagem mista, perfuração de rocha natural equivalente ao basalto e diabásio, área urbana, faturamento mínimo 30 metros, Ø NW= 75,64 mm | 474.15
C05.05.10.10.050 | 642.19 | m | Sondagem mista, perfuração de rocha natural equivalente ao basalto e diabásio, área urbana, faturamento mínimo, 30 metros, Ø BW= 59,94 mm | 426.73
C05.05.10.10.055 | 689.76 | m | Sondagem mista, perfuração de rocha de natureza equivalente ao basalto e dibásio, área urbana, faturamento mínimo 30 metros, Ø AW= 48,00 mm | 458.34
C05.05.10.10.060 | 837.83 | m | Sondagem mista, perfuração de rocha de natureza equivalente ao gnaisse, granito e enigmatito, área urbana, faturamento mínimo de 30 metros, Ø NW= 75,64 mm | 556.73
C05.05.10.10.065 | 747.63 | m | Sondagem mista, perfuração de rocha de natureza equivalente ao gnaisse, granito e enigmatito, área urbana, faturamento mínimo 30 metros, Ø BW= 59,94 mm | 496.79
C05.05.10.10.070 | 686.08 | m | Sondagem mista, perfuração de rocha de natureza equivalente ao gnaisse, granito e enigmatito, área urbana, faturamento mínimo 30 metros, Ø AW= 48,00 mm | 455.89
C05.05.15.56.005 | 6.38 | m² | Projeto viário executivo (terraplanagem, drenagem, pavimentação, sinalização, serviços complementares, iluminação pública) | 4.24
C05.05.15.65.005 | 835.95 | un | As built de projeto arquitetônico - Composição IPHAN - Orçamento Antiga Alfândega de Florianópolis - 7.2.1 - Composição 99 | 555.48
C05.05.15.65.010 | 30.03 | m² | As built de projeto arquitetônico - Composição IPHAN - Orçamento Reconstrução Casa Enxaimel - Conj. Irmãos Stoltenberg - 8.2.2 | 19.96
C05.05.15.75.005 | 16.73 | m² | Atualização do mapeamento de danos do estado de conservação por profissionais habilitados - obra de restauro | 11.12
C05.05.20.05.005 | 162.92 | un | Ensaio de Análise granulométrica (NBR - 7217) | 108.26
C05.05.20.05.010 | 111.3 | un | Ensaio de Determinação do teor de argila em torrões (NBR - 7218) | 73.96
C05.05.20.05.015 | 112.19 | un | Ensaio de Determinação do teor de material pulverulento (NBR - 7219) | 74.55
C05.05.20.05.020 | 111.3 | un | Ensaio de avaliação do teor de impurezas orgânicas (NBR - 7218) | 73.96
C05.05.20.05.025 | 101.95 | un | Ensaio de massa específica por meio do frasco chapman (NBR - 9776) | 67.75
C05.05.20.05.030 | 107 | un | Ensaio de massa específica e absorção de agregados graúdos (NBR - 9937) | 71.1
C05.05.20.10.005 | 78.1 | un | Ensaio de finura na peneira, Ø 200 (NBR - 7215) | 51.9
C05.05.20.10.010 | 107.94 | un | Ensaio de tempos de pega (NBR - 7215) | 71.73
C05.05.20.10.015 | 11.69 | un | Ensaio de massa específica (NBR - 6474) | 7.77
C05.05.20.10.020 | 171.69 | un | Ensaio de expansibilidade de Le Chatelier (NBR - 7215) | 114.09
C05.05.20.10.025 | 278.45 | un | Ensaio de resistência a compressão (NBR - 7215) nas idades 3, 7 e 28 dias | 185.03
C05.05.20.15.005 | 75.24 | un | Ensaio a compressão em corpos de prova de concreto (NBR - 5739:2007) | 50
C05.05.20.15.010 | 73.6 | un | Ensaio a compressão em paver para pavimentação - Determinação da resistência à compressão em peças de concreto para pavimentação, (ABNT NBR 9781:2013) | 48.91
C05.05.20.20.010 | 1501.4 | un | Ensaio de arrancamento (argamassa de assentamento/reboco) - Cotação | 997.66
C05.05.20.20.015 | 2338.75 | un | Ensaio de reconstituição de traço (argamassa de assentamento/reboco) - Cotação | 1554.06
C05.05.20.20.020 | 2434.6 | un | Ensaio de reconstituição de traço (argamassa de assentamento/reboco) - Cotação | 1617.75
C05.10.05.05.005 | 544.96 | un | Prospecção estatigráfica (inclui amostra de 0,30 m² + fotografia + relatório) | 362.12
C10.04.05.05.005 | 1.27 | m² | Corte manual de capoeira fina a foice | 0.85
C10.04.05.05.010 | 0.72 | m² | Roçada mecânica, empregando roçadeira costal e ajuntamento do material resultante | 0.48
C10.04.05.10.005 | 1.85 | m² | Desmatamento e limpeza de terreno com remoção de entulho | 1.23
C10.08.05.05.005 | 2328.47 | un | Instalação provisória sanitária | 1547.23
C10.08.05.05.010 | 134.67 | un | Instalação provisória de água | 89.49
C10.08.05.05.015 | 1899.2 | un | Instalação provisória de energia | 1261.99
C10.08.05.10.005 | 93.11 | m² | Abrigo para corte e dobra de aço | 61.87
C10.08.05.10.020 | 599.83 | mês | Aluguel de container para escritório (largura: 220cm / comprimento: 620cm / banheiro: 1) | 398.58
C10.08.05.10.025 | 567.7 | mês | Aluguel de container para escritório (largura: 220cm / comprimento: 620cm / sem divisória) | 377.23
C10.08.05.10.030 | 833.34 | mês | Aluguel de container para sanitário / vestiário (largura: 220cm / comprimento: 620cm / bacias: 2 / lavatório: 1 / mictório: 1 / chuveiro: 4 ) | 553.74
C10.08.05.10.035 | 878.35 | mês | Aluguel de container para sanitário / vestiário (largura: 220cm / comprimento: 620cm / bacias: 4 / lavatório: 1 / mictório: 1 / chuveiro: 4 ) | 583.65
C10.08.05.10.040 | 899.76 | mês | Aluguel de container para sanitário / vestiário (largura: 220cm / comprimento: 620cm / bacias: 7 / lavatório: 1 / mictório: 1 / chuveiro: 4 ) | 597.88
C10.08.05.10.050 | 497.89 | m² | Barraco de Obras (Montagem) | 330.84
C10.08.05.10.055 | 97.12 | m² | Barraco de Obras (Desmontagem) | 64.54
C10.08.05.10.065 | 126.57 | m² | Área coberta para refeitóro | 84.11
C10.08.05.15.005 | 66.92 | m² | Tapume de tabua de pinus p/ forma 1x12" | 44.47
C10.08.05.15.010 | 70.68 | m² | Tapume de chapa de madeira compensada resinada (10 mm) - Aproveitamento 2 vezes | 46.97
C10.08.05.15.015 | 65.79 | m² | Tapume de chapa compensada vermelha resinada (esp:10,00 mm) | 43.72
C10.08.05.15.020 | 64.95 | m² | Tapume de chapa compensada em OSB (esp.:8 mm) | 43.16
C10.08.05.15.025 | 108.06 | m² | Tapume em telha trapezoidal 5mm, fixado em estrutra de madeira | 71.81
C10.08.05.15.030 | 53.86 | m² | Tapume de chapa de madeira compensada (6mm) - pintura a cal - aproveitamento 2x | 35.79
C10.08.05.20.005 | 310.58 | m² | Placa de obra metálica com estrutura em madeira | 206.38
C10.08.05.20.010 | 362.04 | m² | Placa de obra em chapa de aço galvanizado com estrutura em madeira e fixação em concreto | 240.57
C10.12.05.10.005 | 21.49 | m³ | Fornecimento de argila para aterro, posto obra (sem regularização e compactação) | 14.28
C10.12.05.15.005 | 5.94 | m³ | Regularização e compactação de aterro mat. 1ª cat. a 100% PN | 3.95
C10.12.05.15.015 | 6.23 | m³ | Compactação de aterro - 100% PN | 4.14
C10.12.05.20.005 | 5.88 | m³ | Carga mecanizada de terra em caminhão basculante. | 3.91
C10.12.05.20.006 | 7.04 | m³ | Carga mecanizada de rocha em caminhão basculante. | 4.68
C10.12.05.20.010 | 255.59 | t | Carga e dercarga mecanizada de tubo de concreto em caminhão carroceria. | 169.84
C10.12.05.20.011 | 112.16 | t | Carga e dercarga mecanizada de poste de concreto em caminhão carroceria. | 74.53
C10.12.05.20.015 | 24.59 | t | Carga manual e descarga mecânica de material a granel (agregados, pedra-de-mão, paralelepípedo, terra e escombro), compreendendo os tempos para carga, descarga e manobras do caminhão basculante a óleio diesel, com capacidade útil de 8t. | 16.34
C10.12.05.25.005 | 74.41 | m³ | Escavação manual de caixa de inspeção com apiloamento do fundo | 49.45
C10.12.10.05.001 | 541.59 | m³ | Gabião caixa Zn/Al h=50 cm | 359.88
C10.12.10.05.005 | 508.45 | m³ | Gabião caixa Zn/Al h=100cm | 337.86
C10.12.10.05.010 | 658.22 | m³ | Gabião caixa PVC h=50 cm | 437.38
C10.12.10.05.015 | 564.52 | m³ | Gabião caixa PVC h=100 cm | 375.12
C10.12.10.10.005 | 840.8 | m³ | Gabião saco PVC d=65cm | 558.7
C10.12.10.15.005 | 955.31 | m³ | Colchão reno PVC (espessura: 17cm) | 634.79
C10.12.10.15.010 | 804.49 | m³ | Colchão reno PVC (espessura: 23cm) | 534.57
C10.12.10.15.015 | 711.54 | m³ | Colchão reno PVC (espessura: 30cm) | 472.81
C10.12.10.20.005 | 614.04 | m³ | Terramesh system PVC 50x100x300cm | 408.02
C10.12.10.20.010 | 686.42 | m³ | Terramesh system PVC 50x100x400cm | 456.12
C10.12.10.20.015 | 734.81 | m³ | Terramesh system PVC 50x100x500cm | 488.27
C10.12.10.20.020 | 794.04 | m³ | Terramesh system PVC 50x100x600cm | 527.63
C10.12.10.20.025 | 848.72 | m³ | Terramesh system PVC 50x100x700cm | 563.96
C10.12.10.20.030 | 920.77 | m³ | Terramesh system PVC 100x100x300cm | 611.84
C10.12.10.20.035 | 973.16 | m³ | Terramesh system PVC 100x100x400cm | 646.65
C10.12.10.20.040 | 963.8 | m³ | Terramesh system PVC 100x100x500cm | 640.43
C10.12.10.20.045 | 1091.67 | m³ | Terramesh system PVC 100x100x600cm | 725.4
C10.12.10.20.050 | 1146.35 | m³ | Terramesh system PVC 100x100x700cm | 761.73
C10.12.10.25.005 | 1021.95 | m³ | Muro de arrimo pedra bruta, local de fácil acesso | 679.07
C10.12.10.25.010 | 1025.77 | m³ | Muro de arrimo pedra bruta, local de difícil acesso | 681.61
C10.12.10.30.006 | 2500.74 | m³ | Muro de arrimo de concreto armado | 1661.7
C10.16.05.05.005 | 12.22 | m³ | Carga e transporte em carrinho de resíduos e entulhos da obra até a caçamba | 8.12
C10.16.05.05.010 | 44.27 | m³ | Transporte em caçamba de resíduos e entulhos de obra, incluso destinação de resíduos | 29.42
C10.16.05.05.015 | 56.49 | m³ | Carga manual e transporte mecanizado em caçamba de resíduos e entulhos de obra, incluso destinação de resíduos. | 37.54
C10.16.05.05.020 | 6.24 | m³ | Carga mecanizada de entulho de obra em caminhão basculante. | 4.15
C10.16.05.05.023 | 31.57 | m³ | Carga mecanizada de entulho de obra e transporte em caminhão basculante de 5m³, distância ate 10 km. | 20.98
C10.16.05.05.025 | 50.52 | m³ | Carga mecanizada em caçamba de resíduos e entulhos de obra, incluso transporte e destinação de resíduos. | 33.57
C10.20.05.05.005 | 48.21 | m | Assentamento de tubulação de concreto poroso, diâm:0,15m envolvido por manta geotêxtil | 32.04
C10.20.05.05.010 | 54.02 | m | Assentamento de tubulação de concreto poroso, diâm:0,20m envolvido por manta geotêxtil | 35.9
C10.20.05.10.005 | 190.94 | m² | Caixa de ligação/inspeção, lajota de concreto, com emboço interno e chapisco externo parede simples | 126.88
C10.20.05.10.010 | 222.48 | m² | Caixa de ligação/inspeção, lajota de concreto, com emboço interno e chapisco externo parede dupla | 147.84
C10.20.05.10.025 | 618.01 | un | Caixa de ligação/inspeção - p/ tubulação Ø 0,15m | 410.66
C10.20.05.10.030 | 759.04 | un | Caixa de ligação/inspeção - p/ tubulação Ø 0,20m | 504.37
C10.20.05.10.035 | 1103.52 | un | Caixa de ligação/inspeção - p/ tubulação Ø 0,30m | 733.27
C10.20.05.15.005 | 3997.45 | un | Caixa coletora (230x120x250 cm) em concreto armado | 2656.24
C10.20.10.05.001 | 42.01 | m | Assentamento de calha de concreto, Ø 0,30m | 27.92
C10.20.10.05.002 | 38.54 | m | Assentamento de calha de concreto, Ø 0,20m | 25.61
C10.20.10.05.005 | 45.43 | m | Assentamento de calha de concreto, Ø 0,30m, com enchimento de brita n.°4 | 30.19
C10.20.10.05.010 | 51.24 | m | Assentamento de calha de concreto, Ø 0,40m, com enchimento de brita n.°4 | 34.05
C10.20.10.10.005 | 633.36 | un | Boca de lobo, grelha metálica - tubulação Ø 30 cm | 420.86
C10.20.10.10.010 | 410.69 | un | Boca de lobo, grelha concreto - tubulação Ø 30 cm | 272.9
C10.20.10.15.005 | 92.7 | m | Vala de Infiltração para drenagem de terreno c/ material drenante, brita 3, com tubulação envolvida por manta geotextil (largura 40cm, profundidade 60cm) | 61.6
C10.20.10.15.010 | 154.49 | m | Vala de Infiltração para drenagem de terreno c/ escavação e material drenante, brita 3, com tubulação envolvida por manta geotêxtil, largura 40cm, profundidade 60cm - inclusive tubo coletor pead corrugado flexível Ø 170mm | 102.66
C10.20.10.15.015 | 105.14 | m | Vala de Infiltração para drenagem de terreno c/ escavação e material drenante, areia fina, areia media e areia grossa, brita 01,brita 02 com largura 25cm e profundidade 50cm - inclusive tubo coletor pead corrugado flexível Ø 160mm | 69.87
C10.20.10.15.020 | 87.84 | m | Vala de Infiltração para drenagem de terreno c/ escavação com brita 01 e brita 02 e areia grossa , largura 25cm, profundidade 50cm - inclusive tubo coletor pead corrugado flexível Ø 110mm | 58.37
C10.20.10.15.025 | 104.24 | m | Vala p/ drenagem de terreno com tubo de 200 mm, com reaterro compactado, (Altura: 40cm / profundidade: 40cm) | 69.27
C10.20.10.15.030 | 129.67 | m | Vala p/ drenagem de terreno c/ material drenante (brita) envolvido por manta geotêxtil ( largura: 50cm / profundidade: 70cm) | 86.17
C10.20.10.15.035 | 140.06 | m | Vala p/ drenagem de terreno c/ material drenante (brita) e tubo corrugado de 110 mm, envolvido por manta geotêxtil ( largura: 50cm / profundidade: 70cm) | 93.07
C10.20.10.15.040 | 147.63 | m | Vala p/ drenagem de terreno com tubo conrrugado de 6", envolvido por manta geotêxtil ( largura: 50cm / profundidade: 70cm) | 98.1
C10.20.10.15.045 | 98.55 | m | Vala p/ drenagem de terreno c/ material drenante (brita) e tubo de concreto poroso diâm. 0,20 m, envolvido por manta geotêxtil ( largura: 40cm / profundidade: 50cm) | 65.49
C10.20.10.15.050 | 203.21 | m | Vala p/ drenagem de terreno com tubo corrugado de 200 mm, envolvido por manta geotêxtil ( largura: 50cm / profundidade: 70cm) | 135.03
C10.20.10.15.055 | 142.8 | m | Vala enterrada para drenagem de terreno com tubo Ø 200mm envolto em material drenante, brita 3 e por manta geotextil, com esp.: 10cm de reaterro (largura 40cm, profundidade 60cm) | 94.89
C10.20.10.15.060 | 61.05 | m | Vala enterrada para drenagem de terreno com tubo Ø 100mm envolto em material drenante, brita 3 e por manta geotextil (largura 20cm, profundidade 60cm) | 40.57
C10.20.10.15.065 | 63.05 | m | Vala aberta para drenagem de terreno com tubo Ø 100mm envolto em material drenante, brita 3 e por manta geotextil (largura 20cm, profundidade 60cm) | 41.9
C10.20.10.15.070 | 142.51 | m | Vala aberta para drenagem de terreno com tubo Ø 200mm envolto em material drenante, brita 3 e por manta geotextil (largura 40cm, profundidade 60cm) | 94.7
C10.20.10.15.075 | 281.57 | m | Vala aberta para drenagem de terreno,estrutura em concreto, com grelha em PVC rígido. (largura 50cm, profundidade 57cm) | 187.1
C10.20.10.15.080 | 163.42 | m | Vala aberta para drenagem semi circular com Ø 100cm e raio de 50cm, revestida com concreto. (largura: 1,00 m e profundidade: 0,50 m ) | 108.59
C10.24.05.05.005 | 7.35 | m² | Execução de gabarito | 4.89
C10.24.10.05.001 | 36.44 | m | Broca de concreto armado, Ø15cm | 24.22
C10.24.10.05.005 | 43.07 | m | Broca de concreto armado, Ø20cm | 28.62
C10.24.10.05.010 | 61.76 | m | Broca de concreto armado, Ø25cm | 41.04
C10.24.10.05.015 | 90.86 | m | Broca de concreto armado, Ø30cm | 60.38
C10.24.10.10.028 | 334.68 | m | Estaca hélice contínua monitorada Ø 400mm, concreto fck=25Mpa, exclusive mobilização e desmobilização de equipamento e bate-estacas | 222.39
C10.24.15.05.005 | 47.96 | m | Estaca seção 14x14 cm pré-moldada de concreto armado, cravada, carga de 15t | 31.87
C10.24.15.05.010 | 79.76 | m | Estaca seção 16x16 cm pré-moldada de concreto armado, cravada, carga de 15t a 20t | 53
C10.24.15.05.015 | 88.67 | m | Estaca seção 18x18 cm pré-moldada de concreto armado, cravada, carga de 25t a 30t | 58.92
C10.24.15.05.020 | 100.55 | m | Estaca seção 20x20 cm pré-moldada de concreto armado, cravada, carga de 35t | 66.82
C10.24.15.05.025 | 121.37 | m | Estaca seção 23X23 cm, pré-moldada de concreto armado, cravada, carga de 45t | 80.65
C10.24.15.05.030 | 150.83 | m | Estaca seção 26X26 cm, pré-moldada de concreto armado, cravada, carga de 60t | 100.23
C10.24.15.05.035 | 206.31 | m | Estaca seção 30X30 cm, pré-moldada de concreto armado, cravada, carga de 75t | 137.09
C10.24.15.10.005 | 40.21 | un | Luva metálica para estaca de concreto seção quadrada (dimensões:14 cm) | 26.72
C10.24.15.10.010 | 69.34 | un | Luva metálica para estaca de concreto seção quadrada (dimensões:16 cm) | 46.08
C10.24.15.10.015 | 86.69 | un | Luva metálica para estaca de concreto seção quadrada (dimensões:18 cm) | 57.61
C10.24.15.10.020 | 107.49 | un | Luva metálica para estaca de concreto seção quadrada (dimensões:20 cm) | 71.43
C10.24.15.10.025 | 140.44 | un | Luva metálica para estaca de concreto seção quadrada (dimensões:23 cm) | 93.32
C10.24.15.10.030 | 190.71 | un | Luva metálica para estaca de concreto seção quadrada (dimensões:26 cm) | 126.73
C10.24.15.10.035 | 234.04 | un | Luva metálica para estaca de concreto seção quadrada (dimensões:30 cm) | 155.52
C10.24.15.15.005 | 94.7 | m | Cravação de estaca pré-moldada de concreto 25x25 cm em locais com lâmina dágua superior a 70cm | 62.93
C10.24.15.15.010 | 17.39 | m | Cravação de estaca pré-moldada de concreto (exclusive mobilização e desmobilização) | 11.56
C10.24.15.20.005 | 45.87 | un | Corte e preparo de cabeça de estaca | 30.48
C10.24.15.20.010 | 21.14 | un | Preparo de cabeça de estaca, emenda de armadura 15cm para dentro da estaca com adesivo epóxi bicomponente, sem solventes e fluído, formulado para colagem de concreto antigo e novo,e ancoragens em geral. (composição pra uma barra de 30cmx12,5mm | 14.05
C10.24.15.20.015 | 15.27 | un | Preparo de cabeça de estaca, emenda de armadura 30cm para dentro da estaca com adesivo epóxi bicomponente, sem solventes e fluído, formulado para colagem de concreto antigo e novo,e ancoragens em geral. (composição pra uma barra de 60cmx8mm | 10.15
C10.24.15.20.020 | 806.94 | m³ | Argamassa cimento e areia com Fck 20Mpa, consumo de cimento de 600kg/m³ fator/água cimento entre 0,5 e 0,6, para estaca raiz | 536.2
C10.24.20.04.005 | 52.23 | m³ | Escavação manual de vala profundidade até 2 m | 34.71
C10.24.20.04.006 | 114.35 | m³ | Escavação manual de vala profundidade até 2m com escoramento, empregado pranchas e sarafos de pinus e escoras de eucalípto. | 75.99
C10.24.20.04.010 | 62.36 | m³ | Escavação manual de vala profundidade entre 2 e 4 m | 41.44
C10.24.20.04.015 | 99.65 | m³ | Escavação manual de vala de solos moles, profundidade até 1,5 m, exclusive escoramento e esgotamento. | 66.22
C10.24.20.08.005 | 88.77 | m² | Escoramento de vala tipo continuo empregando pranchas e longarinas de pinus | 58.99
C10.24.20.08.006 | 84.11 | m² | Escoramento de vala tipo continuo empregando pranchas e longarinas de pinus - com reaproveitamento 2x | 55.89
C10.24.20.08.007 | 62.12 | m³ | Escoramento de vala tipo continuo empregando pranchas e sarrafos de pinus e escoras de eucalípto - com reaproveitamento 2x | 41.28
C10.24.20.08.010 | 44.75 | m² | Escoramento de vala tipo descontinuo empregando pranchas e longarinas de pinus | 29.74
C10.24.20.08.012 | 42.36 | m² | Escoramento de vala tipo descontinuo empregando pranchas e longarinas de pinus - com reaproveitamento 2x | 28.15
C10.24.20.08.015 | 25.96 | m² | Escoramento de vala tipo pontaleteamento, espaçamento de 1,35m conforme norma, empregando tábuas de 20cm longarinas de pinus - com reaproveitamento 2x. | 17.25
C10.24.20.08.017 | 29.42 | m² | Escoramento de vala tipo pontaleteamento, espaçamento de 1,35m conforme norma, empregando tábuas de 20cm longarinas de pinus - sem reaproveitamento. | 19.55
C10.24.20.08.020 | 36.55 | m² | Escoramento de forma 1,5 a 5,0m com madeira de qualidade 3A/4A - com reaproveitamento 2x | 24.29
C10.24.20.12.005 | 0.57 | m³ | Esgotamento com bomba elétrica de imersão, potência 1 KW, até 8 m de profundidade | 0.38
C10.24.20.12.010 | 0.33 | m³ | Esgotamento com bomba elétrica de imersão potência 2,7 KW, até 8 m de profundidade | 0.22
C10.24.20.12.015 | 3.47 | h | Esgotamento com bomba elétrica de imersão potência 3,7 KW | 2.31
C10.24.20.12.020 | 28.17 | h | Esgotamento com bomba elétrica de imersão potência 3,7 KW mais gerador | 18.72
C10.24.20.12.025 | 27.63 | h | Esgotamento com bomba elétrica de imersão potência 1 a 3 Hp, mais gerador | 18.36
C10.24.20.12.030 | 21.18 | h | Esgotamento com motobomba autoescorvante rotor aberto c/ motor a gasolina ou diesel / 10,5cv / bocais 3" x 4" / hm/q = 40 m/3,2m3/h a 90m/7,3m3/h | 14.08
C10.24.20.14.005 | 46.26 | m | Rebaixamento de lençol freático com conjunto de rebaixamento, composto de dois motores, para rebaixamento de até 6,0 metros de profundidade em valas. | 30.74
C10.24.20.14.010 | 6279.36 | un | Custo de mobilização e desmobilização de sistema de rebaixamento de lençol freático, entrega e retirada da obra | 4172.53
C10.24.20.16.005 | 24.1 | m² | Apiloamento de fundo de vala com maço de 30 kg | 16.02
C10.24.20.16.010 | 27.32 | m² | Apiloamento de fundo de vala com maço de 30 kg a 60 kg | 18.16
C10.24.20.16.015 | 24.1 | m² | Apiloamento manual | 16.02
C10.24.20.16.020 | 8.03 | m² | Regularização e apiloamento manual de superfíce para execução de passeio em concreto. | 5.34
C10.24.20.20.005 | 16.07 | m³ | Reaterro manual de vala (exclusive material e transporte) | 10.68
C10.24.20.20.010 | 48.21 | m³ | Reaterro manual apiloado de vala ( exclusive material e transporte) | 32.04
C10.24.20.20.015 | 16.07 | m³ | Reaterro manual em solo 2ª categoria (exclusive material e transporte) | 10.68
C10.24.20.20.020 | 67.96 | m³ | Reaterro compactado de vala empregando compactador vibratório de solo / tipo placa (exclusive material e transporte) | 45.16
C10.24.20.24.005 | 514.37 | m³ | Lastro de concreto incluindo preparo e lançamento (magro) | 341.79
C10.24.20.24.010 | 142.81 | m³ | Lastro de brita 3 e 4 apiloada manualmente com maco até 30 kg | 94.9
C10.24.20.25.005 | 26.95 | m³ | Compactação com placa vibratória | 17.91
C10.24.20.28.010 | 1078.58 | m³ | Alvenaria de embasamento com tijolo maciço comum empregando argamassa mista de cimento, cal hidratada e areia no traço 1:2:8 | 716.7
C10.24.20.28.015 | 481.89 | m³ | Alvenaria de embasamento com pedra empregando argamassa de cimento e areia no traço 1:4 | 320.21
C10.24.20.30.005 | 101.61 | m³ | Espalhamento de brita nº 4 (exclusive compactação) | 67.52
C10.24.20.32.005 | 89.51 | m³ | Espalhamento manual de bica corrida (exclusive compactação) | 59.48
C10.24.20.32.010 | 108.44 | m³ | Espalhamento manual de areia (exclusive compactação) | 72.06
C10.24.20.35.005 | 80.43 | m³ | Espalhamento mecânico de rachão (exclusive compactação) | 53.45
C10.24.20.35.010 | 76.49 | m³ | Espalhamento mecânico de bica corrida (exclusive compactação) | 50.83
C10.24.25.05.005 | 166.59 | m³ | Lastro de brita n.º 2, apiloado manualmente | 110.7
C10.24.25.10.005 | 39.47 | m² | Lastro de concreto não estrutural c/ aditivo impermeabilizante, espessura: 5 cm | 26.23
C10.24.25.10.010 | 47.69 | m² | Lastro de concreto não estrutural c/ aditivo impermeabilizante, espessura: 6 cm | 31.69
C10.24.25.10.015 | 61.76 | m² | Lastro de concreto não estrutural c/ aditivo impermeabilizante, espessura: 8 cm | 41.04
C10.27.24.05.005 | 21.86 | m | Tubo PEAD Ø 100mm - Esgoto | 14.53
C10.27.24.05.006 | 49.48 | m | Tubo PEAD Ø 150mm - Esgoto | 32.88
C10.27.24.05.007 | 56.43 | m | Tubo PEAD Ø 200mm - Esgoto | 37.5
C10.28.05.05.005 | 48.06 | m² | Forma em tábua de pinus para fundação - reaproveitamento 5x | 31.94
C10.28.05.05.010 | 137.47 | m² | Forma curva em tábua de pinus e compensado resinado, esp.: 6 mm - reaproveitamento 2x | 91.35
C10.28.05.10.005 | 75.39 | m² | Forma de compensado resinado, esp.:12mm, reaproveitamento 3x - incluso desmoldante | 50.1
C10.28.05.10.010 | 82.96 | m² | Forma de compensado plastificado, esp.:12mm, reaproveitamento 5x - incluso desmoldante (concreto aparente) | 55.13
C10.28.05.10.015 | 98.88 | m² | Forma de compensado naval, esp.:12mm para, reaproveitamento 5x - incluso desmoldante (concreto aparente) | 65.71
C10.28.05.10.025 | 240.65 | m | Forma de madeira cilíndrica para coluna, Ø 0,50m, empregando sarrafo de madeira | 159.91
C10.28.05.10.030 | 50.61 | m² | Forma de tábua de pinus, reaproveitamento 2x - Inclui desmoldande | 33.63
C10.28.10.10.005 | 11.13 | kg | Armadura de aço CA-50 média, Ø 6,3 mm a 10,0 mm (1/4" a 3/8") - Incluso mão de obra de corte e dobra | 7.4
C10.28.10.10.010 | 10.7 | kg | Armadura de aço CA-50 média, Ø 6,3 mm (1/4") - Grande Quantidade | 7.11
C10.28.10.10.011 | 10.33 | kg | Armadura de aço CA-50 média, Ø 8,00mm (5/16") - Grande Quantidade | 6.87
C10.28.10.10.012 | 8.18 | kg | Armadura de aço CA-50 média, Ø 10,00mm (3/8") - Grande Quantidade | 5.44
C10.28.10.10.020 | 10.94 | kg | Armadura de aço CA-50 média, Ø 12,5 mm a 25,0 mm (1/2" a 1") - Incluso mão de obra de corte e dobra | 7.27
C10.28.10.10.025 | 11.9 | kg | Armadura de aço CA-50 média, Ø 12,5mm (1/2") - Grande Quantidade | 7.91
C10.28.10.10.026 | 11.49 | kg | Armadura de aço CA-50 grossa, Ø 16,0 mm (5/8") - Grande Quantidade | 7.64
C10.28.10.10.027 | 12.97 | kg | Armadura de aço CA-50 grossa, Ø 20,0 mm (3/4") - Grande Quantidade | 8.62
C10.28.10.10.028 | 11.46 | kg | Armadura de aço CA-50 grossa, Ø 25,0 mm (1") - Grande Quantidade | 7.62
C10.28.10.15.005 | 10.95 | kg | Armadura de aço CA-60 fina, Ø 4,2 mm a 6,0 mm - Incluso mão de obra de corte e dobra | 7.28
C10.28.10.15.010 | 10.85 | kg | Armadura de aço CA-60 fina, Ø 5,0 mm - Grande Quantidade | 7.21
C10.28.10.15.011 | 10.11 | kg | Armadura de aço CA-60 fina, Ø 6,0 mm - Grande Quantidade | 6.72
C10.28.10.15.020 | 11.91 | kg | Armadura de aço CA-60 fina, Ø 6,0 mm a 9,5 mm - Incluso mão de obra de corte e dobra | 7.92
C10.28.10.20.005 | 13.67 | m² | Armadura de tela aço soldada Q-92, malha 15x15cm, Ø fios 4,2mm, larg: 2,45m, 1,48kg/m² | 9.09
C10.28.10.20.010 | 24.37 | m² | Armadura de tela aço soldada Q-196, malha 10x10cm, CA- 60, Ø fio 5,0mm, larg. 2,45m 3,11kg/m² | 16.2
C10.28.10.25.005 | 9.4 | kg | Armadura de tela aço soldada Q-138, malha 10x10cm, CA- 60, Ø fio 4,2mm, largura: 2,45 - 2,2kg/m² | 6.25
C10.28.10.25.010 | 8.69 | kg | Armadura de tela aço soldada Q-246, malha 10x10cm, CA- 60, Ø fio 5,6mm, larg: 2,45m - 3,91kg/m² | 5.78
C10.28.15.05.010 | 460.93 | m³ | Concreto estrutural Fck 10,0MPa, dosado em obra, consistência para vibração, brita 1 | 306.28
C10.28.15.05.011 | 462.82 | m³ | Concreto estrutural Fck 10,0MPa, dosado em obra, consistência para vibração, brita 1 e 2 | 307.54
C10.28.15.05.020 | 480.99 | m³ | Concreto estrutural Fck 13,5MPa, dosado em obra, consistência para vibração, brita 1 | 319.61
C10.28.15.05.021 | 482.19 | m³ | Concreto estrutural Fck 13,5MPa, dosado em obra, consistência para vibração, brita 1 e 2 | 320.41
C10.28.15.05.025 | 490.36 | m³ | Concreto estrutural Fck 15,0MPa, dosado em obra, consistência para vibração, brita 1 | 325.84
C10.28.15.05.026 | 490.86 | m³ | Concreto estrutural Fck 15,0MPa, dosado em obra, consistência para vibração, brita 1 e 2 | 326.17
C10.28.15.05.030 | 532.76 | m³ | Concreto estrutural Fck 25,0MPa, dosado em obra, consistência para vibração, brita 1 | 354.01
C10.28.15.05.031 | 531.05 | m³ | Concreto estrutural Fck 25,0MPa, dosado em obra, consistência para vibração, brita 1 e 2 | 352.88
C10.28.15.05.040 | 590.53 | m³ | Concreto estrutural Fck 30,0MPa, dosado em obra, consistência para vibração, brita 1- com aditivo impermeabilizante | 392.4
C10.28.15.05.050 | 724.21 | m³ | Concreto estrutural Fck 13,5MPa, dosado em obra, consistência para vibração, brita 1 (vermelha) | 481.23
C10.28.15.10.058 | 733.17 | m³ | Concreto usinado bombeável Fck 25,0MPa - abatimento 5 ± 1cm - brita 1, com aditivo impermeabilizante - inclusive transporte, lançamento, adensamento e acabamento | 487.18
C10.28.15.10.059 | 557.38 | m³ | Concreto usinado bombeável Fck 25,0MPa - abatimento 5 ± 1, inclusive lançamento em guarda corpo/rodas de pontes | 370.37
C10.28.15.10.060 | 686.97 | m³ | Concreto usinado bombeável Fck 25,0MPa - abatimento 5 ± 1, inclusive bombeamento em meso/superestrutura de pontes | 456.48
C10.28.15.10.062 | 615.26 | m³ | Concreto usinado bombeável Fck 25,0MPa - abatimento 5 ± 1, inclusive bombeamento e mão de obra para infraestrutura de pontes | 408.83
C10.28.15.10.073 | 806.13 | m³ | Concreto usinado bombeável Fck 30,0MPa - abatimento 5 ± 1cm - brita 1, com aditivo impermeabilizante - inclusive transporte, lançamento, adensamento e acabamento | 535.66
C10.28.15.10.074 | 530.24 | m³ | Concreto usinado bombeável Fck 30,0MPa - abatimento 8 ± 1cm - brita 1, perdas de 9% Inclusive bombeamento, lançamento e adensamento | 352.34
C10.28.15.10.076 | 587.79 | m³ | Concreto usinado bombeável Fck 30,0MPa - abatimento 10 ± 2cm, brita 0 e 1, com cimento resistente a sulfatos - inclusive bombeamento e lançamento | 390.58
C10.28.15.10.077 | 659.91 | m³ | Concreto usinado bombeável Fck 30,0MPa - abatimento 10 ± 2cm, brita 0 e 1, com cimento resistente a sulfatos, perdas de 9%, inclusive bombeamento, lançamento e adensamento | 438.5
C10.28.15.10.080 | 812.52 | m³ | Concreto usinado bombeável Fck 40,0MPa - abatimento 5 ± 1cm - brita 1, com aditivo impermeabilizante - inclusive transporte, lançamento, adensamento e acabamento | 539.91
C10.28.15.15.058 | 710.53 | m³ | Concreto usinado convencional Fck 25,0MPa - abatimento 5 ± 1cm - brita 1, 9% de perda - inclusive transporte, lançamento, adensamento e acabamento | 472.14
C10.28.15.15.068 | 710.34 | m³ | Concreto usinado convencional Fck 30,0MPa - abatimento 5 ± 1cm - brita 1 e 2, 9% de perdas - inclusive transporte, lançamento, adensamento e acabamento | 472.01
C10.28.20.05.005 | 81.04 | m³ | Lançamento e aplicação de concreto em estrutura | 53.85
C10.28.20.05.010 | 145.34 | m³ | Transporte, lançamento, adensamento e acabamento de concreto em infra- / supraestrutura | 96.58
C10.28.20.05.015 | 70.56 | m³ | Transporte manual de concretos, até 85m. | 46.89
C10.28.20.10.005 | 54.26 | m³ | Bombeamento e adensamento de concreto | 36.06
C10.28.20.10.010 | 50.92 | m³ | Bombeamento de concreto, transporte vertical e horizontal | 33.84
C10.28.25.05.005 | 137.2 | m² | Laje pré-fabricada espessura final: 12cm, sobrecarga: 100 a 400 kg/m² / Vão: 3,60 a 2,90m (inclusive enchimento: cerâmico com altura de 8cm, concreto fck 25MPa, lançamento do concreto, capeamento de 4cm e escoramento metálico) | 91.17
C10.28.25.05.010 | 164.83 | m² | Laje pré-fabricada espessura final: 12cm, sobrecarga: 100 a 400 kg/m² / Vão: 4,50 a 3,90m (inclusive: enchimento cerâmica com altura de 8 cm, concreto fck 25MPa, lançamento do concreto, capeamento 4cm e escoramento metálico) | 109.53
C10.28.25.05.012 | 155.67 | m² | Laje pré-fabricada espessura final: 15cm, sobrecarga: 150 kg/m² / Vão: 3,35m (inclusive: enchimento cerâmica com altura de 11cm, concreto fck 25MPa, lançamento do concreto, capeamento de 4cm e escoramento metálico) | 103.44
C10.28.25.05.015 | 193.53 | m² | Laje pré-fabricada espessura final: 21cm, sobrecarga: 200 kg/m² / Vão: 5,00m (inclusive: enchimento: cerâmica com altura de 16cm, concreto fck 25MPa, lançamento do concreto, capeamento de 5cm e escoramento metálico) | 128.6
C10.28.25.05.016 | 194.03 | m² | Laje pré-fabricada espessura final: 21cm, sobrecarga: 300 kg/m² / Vão: 5,00m (inclusive: enchimento cerâmica com altura de 16cm, concreto fck 25MPa, lançamento de concreto, capeamento de 5cm e escoramento metálico) | 128.93
C10.28.25.05.020 | 201.28 | m² | Laje pré-fabricada espessura final: 21cm, sobrecarga: 200 kg/m² / Vão: 5,00m (inclusive: enchimento eps com altura de 16cm, concreto fck 25MPa, lançamento do concreto, capeamento 5cm e escoramento metálico) | 133.75
C10.28.25.05.021 | 204.03 | m² | Laje pré-fabricada espessura final: 21cm, sobrecarga: 300 kg/m² / Vão: 5,00m (inclusive: enchimento em EPS com altura de 16cm, concreto fck 25MPa, lançamento do concreto, capeamento de 5cm e escoramento metálico) | 135.58
C10.28.25.05.022 | 189.6 | m² | Laje pré-fabricada espessura final: 21cm, sobrecarga: 550 kg/m² / Vão até 5,00m (inclusive: enchimento em EPS com altura de 16cm, concreto fck 25MPa, lançamento do concreto, capeamento de 5cm e escoramento metálico) | 125.99
C10.28.25.05.025 | 101.98 | m² | Laje pré-fabricada para piso espessura: 8cm, sobrecarga 200kg/m², vãos até 3,50m, com lajotas e capa com concreto fck 25MPa, 4cm, inter-eixo 38cm, com escoramento (reapr. 3x) e ferragem negativa. | 67.77
C10.28.25.10.001 | 127.79 | m² | Laje treliçada espessura final: 12cm, sobrecarga: 100 kg/m² / vão: 3,50 m (inclusive: enchimento cerâmico com altura da laje 8cm, concreto fck 25Mpa, lançamento do concreto, capeamento de 4cm e escoramento metálico) | 84.92
C10.28.25.10.005 | 118.16 | m² | Laje treliçada espessura final: 12cm, sobrecarga: 100 kg/m² / vão 4,00 m (inclusive: enchimento cerâmico com altura da laje 8cm, concreto fck 25Mpa, lançamento do concreto, capeamento 4cm e escoramento metálico) | 78.52
C10.28.25.10.006 | 112.74 | m² | Laje treliçada espessura final: 12cm, sobrecarga: 150 kg/m² / vão até 6,00 m,(inclusive: enchimento cerâmico com altura da laje 8cm, concreto fck 25Mpa, lançamento de concreto, capeamento 4cm e escoramento metálico) | 74.92
C10.28.25.10.007 | 111.09 | m² | Laje treliçada espessura final: 12cm, sobrecarga: 350 kg/m² / vão 1,50 m, (inclusive: enchimento cerâmico com altura da laje 8cm, concreto fck 25Mpa, lançamento do concreto, capeamento de 4cm e escoramento metálico) | 73.82
C10.28.25.10.015 | 122.68 | m² | Laje treliçada espessura final: 12cm, sobrecarga: 300 kg/m² / vão 4,00 m (inclusive: enchimento cerâmico com altura da laje 8cm, concreto fck 25Mpa, lançamento do concreto, capeamento 4cm e escoramento metálico) | 81.52
C10.28.25.10.016 | 145.22 | m² | Laje treliçada espessura final: 15cm, sobrecarga: 350 kg/m² / vão 4,15 m (inclusive: enchimento em eps, altura da laje 11cm, concreto fck 25Mpa, lançamento do concreto, capeamento 4cm e escoramento metálico) | 96.5
C10.28.25.10.017 | 133.32 | m² | Laje treliçada espessura final: 15cm, sobrecarga: 100 kg/m² / vão 4,15 m, (inclusive: enchimento em EPS, altura da laje:11cm, concreto fck 25Mpa, lançamento do concreto, capeamento 4cm e escoramento metálico) | 88.59
C10.28.25.10.025 | 185.93 | m² | Laje treliçada espessura final: 20cm, sobrecarga: 300 kg/m² / vão 6,00 m (inclusive: enchimento cerâmico, altura da laje:16cm, concreto fck 25Mpa, lançamento do concreto, capeamento4cm e escoramento metálico) | 123.55
C10.28.25.10.028 | 217.44 | m² | Laje treliçada espessura final: 35cm, sobrecarga: 350 kg/m² (inclusive: enchimento EPS, altura da laje:30cm, concreto fck 25Mpa, lançamento do concreto, capeamento de:5cm e escoramento metálico) | 144.49
C10.28.25.10.029 | 269.53 | m² | Laje treliçada espessura final: 40 cm, sobrecarga: 350 kg/m² / vão 10,00 m, (inclusive: enchimento em EPS, altura da laje: 35cm, concreto fck 25Mpa, lançamento do concreto, capeamento de 5cm e escoramento metálico) | 179.1
C10.28.25.10.030 | 136.03 | m² | Laje treliçada espessura final: 12cm, sobrecarga: 400 kg/m² / vão 4,00 m (inclusive: enchimento capa cerâmico, altura da laje:8cm, concreto fck 25Mpa, lançamento do concreto, capeamento 4cm e escorramento metálico) | 90.39
C10.28.25.10.031 | 646.83 | m² | Laje treliçada espessura final: 42 cm, sobrecarga: 300 kg/m² / vão 12,00 m (inclusive: enchimento em EPS, altura da laje:35cm, concreto fck 25Mpa, lançamento do concreto, capeamento 7cm e escoramento metálico) | 429.81
C10.28.25.10.032 | 96.78 | m² | Laje treliçada espessura final: 12cm + 2 barras de 10mm na fabricação da laje, sobrecarga: 350 kg/m² / vão até 5,70 m (inclusive: enchimento EPS) | 64.31
C10.28.25.10.035 | 155.03 | m² | Laje treliçada espessura final: 16cm, sobrecarga: 400 kg/m² / vão 5,00 m (inclusive:enchimento em capa cerâmica, altura da laje:12cm, concreto fck 25Mpa, lançamento do concreto, capeamento de 4cm e escoramento metálico) | 103.02
C10.28.25.10.040 | 194.4 | m² | Laje treliçada espessura final: 20cm, sobrecarga: 400 kg/m² / vão 6,00 m,(inclusive: enchimento em capa cerâmica, altura da laje:16cm, concreto fck 25Mpa, lançamento do concreto, capeamento 4cm e escoramento metálico) | 129.18
C10.28.25.15.005 | 133.12 | m² | Laje pré-fabricada protendida - V2100 (espessura final: 12 cm / enchimento: cerâmica / Altura do enchimento: 8 cm / sobrecarga: 50 a 1000 kg/m² / Vão: 5,80 a 2,45 m ) | 88.46
C10.28.25.15.010 | 143.97 | m² | Laje pré-fabricada protendida - V3110 (espessura final: 12 cm / enchimento: cerâmica / Altura do enchimento: 8 cm / sobrecarga: 50 a 1000 kg/m² / Vão: 7,10 a 3,05 m ) | 95.67
C10.28.25.15.015 | 162.54 | m² | Laje pré-fabricada protendida - V3110 (espessura final: 16 cm / enchimento: cerâmica / Altura do enchimento: 12 cm / sobrecarga: 50 a 1000 kg/m² / Vão: 8,00 a 3,70 m ) | 108.01
C10.28.25.15.020 | 179.34 | m² | Laje pré-fabricada protendida - V4111 (espessura final: 16 cm / enchimento: cerâmica / Altura do enchimento: 12 cm / sobrecarga: 50 a 1000 kg/m² / Vão: 9,05 a 4,15 m ) | 119.17
C10.28.25.15.025 | 194.33 | m² | Laje pré-fabricada protendida - V4111 (espessura final: 20 cm / enchimento: EPS / Altura do enchimento: 16 cm / sobrecarga: 50 a 1000 kg/m² / Vão: 9,90 a 4,80 m ) | 129.13
C10.28.30.05.005 | 226.71 | m³ | Bloco em EPS para enchimento de laje | 150.65
C10.32.05.05.005 | 141.55 | m² | Alvenaria esp.:10cm, com tijolo aparente maciço cerâmico branco 5X10X20cm | 94.06
C10.32.05.05.010 | 141.55 | m² | Alvenaria esp.:10cm, com tijolo aparente maciço cerâmico vermelho 5X10X20cm | 94.06
C10.32.05.10.005 | 170.59 | m² | Alvenaria esp.: 10cm, com tijolo aparente cerâmico 21 furos 5X10X20cm | 113.36
C10.32.05.15.005 | 136.51 | m² | Alvenaria esp.:15 cm, com tijolo aparente cerâmico 6 furos 10X15X25cm | 90.71
C10.32.05.20.005 | 63.07 | m² | Alvenaria esp.: 9cm, com tijolo cerâmico 6 furos 9x14x24cm, traço 1:2:8 | 41.91
C10.32.05.20.010 | 64.66 | m² | Alvenaria esp.: 14cm, com tijolo cerâmico 6 furos 9X14X24cm, traço 1:2:8 | 42.97
C10.32.05.25.005 | 62.98 | m² | Alvenaria esp.: 9cm, com tijolo cerâmico 8 furos 9X19X19cm, traço 1:2:8 | 41.85
C10.32.05.25.010 | 69.06 | m² | Alvenaria esp.: 11,5cm, com tijolo cerâmico 8 furos 11,5X19X19cm, traço 1:2:8 | 45.89
C10.32.05.25.015 | 111.72 | m² | Alvenaria esp.: 19cm, com tijolo 8 furos 9X19X19cm, traço 1:2:8 | 74.24
C10.32.05.25.020 | 126.06 | m² | Alvenaria esp.: 28cm, com tijolo cerâmico 6 furos 9X14X19cm, traço 1:2:8 | 83.77
C10.32.05.25.030 | 58.82 | m² | Alvenaria esp.: 17cm, com tijolo cerâmico 14X19X29cm, traço 1:5. | 39.09
C10.32.05.30.005 | 68.2 | m² | Alvenaria esp.: 12cm, com bloco de concreto 9X19X39cm, traço:1:0,5:8 | 45.32
C10.32.05.30.010 | 70.7 | m² | Alvenaria esp.: 15cm, com bloco de concreto 11,5X19X39cm, traço 1:0,5:8 | 46.98
C10.32.05.30.015 | 70.58 | m² | Alvenaria esp.: 17cm, com bloco de concreto 14X19X39cm, traço 1:0,5:8 | 46.9
C10.32.05.30.025 | 102.1 | m² | Alvenaria esp.: 22cm, com bloco de concreto 19X19X39cm, traço 1:0,5:8 | 67.85
C10.32.05.30.030 | 236.87 | m² | Alvenaria esp.: 22cm, com bloco de concreto 19X19X19cm, traço 1:0,5:8 | 157.4
C10.32.05.35.005 | 107.82 | m² | Alvenaria esp.: 10cm, com bloco de concreto celular 10x30x60cm. | 71.65
C10.32.05.35.010 | 174.04 | m² | Alvenaria esp.: 20cm, com bloco de concreto celular 20x30x60cm. | 115.65
C10.32.05.40.005 | 344.86 | m² | Alvenaria esp.: 11cm, com tijolo refratário grosso de 51mm (23x11x5)cm | 229.16
C10.32.10.05.005 | 1588.16 | m³ | Verga de concreto armado fck 13,5MPa | 1055.31
C10.32.10.05.010 | 1597.6 | m³ | Verga de concreto armado fck 15,0MPa | 1061.58
C10.32.10.05.015 | 15.9 | m | Verga de concreto armado fck 13,5MPa, 10x10cm | 10.57
C10.32.10.05.020 | 23.82 | m | Verga de concreto armado fck 13,5MPa, 10x15cm | 15.83
C10.32.10.05.025 | 31.76 | m | Verga de concreto armado fck 13,5MPa, 10x20cm | 21.11
C10.32.15.05.005 | 307.87 | m² | Elemento vazado de concreto esp.: 6cm - 29X29cm, traço 1:3 | 204.58
C10.32.15.05.010 | 166.74 | m² | Elemento vazado de concreto esp.: 8cm - 40X50cm, traço 1:3 | 110.8
C10.32.15.05.015 | 171.09 | m² | Elemento vazado de concreto esp.: 8cm - 49X50cm, traço 1:3 | 113.69
C10.32.15.05.020 | 197.37 | m² | Elemento vazado de concreto esp.: 8cm - 45X60cm, traço 1:3 | 131.15
C10.32.15.05.025 | 174.81 | m² | Elemento vazado de concreto esp.: 9cm - 29,5X29,5 cm, traço 1:3 | 116.16
C10.32.15.05.030 | 102.1 | m² | Elemento vazado de concreto esp.: 19cm - 19x39cm, traço 1:0,5:8 | 67.85
C10.32.15.10.005 | 119.65 | m² | Elemento vazado cerâmico esp.:7cm - 17X17cm, traço 1:3 | 79.51
C10.32.15.10.010 | 124.08 | m² | Elemento vazado cerâmico esp: 7cm - 18X18cm, traço 1:3 | 82.45
C10.32.20.05.005 | 358.62 | m² | Placa pré-fabricada em granilite esp.: 3cm, fixadas c/ cantoneiras em aço inox | 238.3
C10.32.20.05.010 | 312.09 | m² | Placa pré-fabricada em granilite esp.: 3cm, fixadas c/ cantoneiras em aço galvanizado | 207.38
C10.32.20.05.015 | 211.05 | m² | Placa pré-fabricada em granilite esp.: 3cm, fixadas c/ massa plástica | 140.24
C10.32.20.10.005 | 593.96 | m² | Placa pré-fabricada em granito cinza andorinha esp.: 2cm, fixadas c/ cantoneiras em aço inox | 394.68
C10.32.20.10.006 | 941.01 | m² | Placa pré-fabricada em granito cinza andorinha esp.: 3cm, fixadas c/ cantoneiras em aço inox | 625.29
C10.32.20.10.010 | 547.43 | m² | Placa pré-fabricada em granito cinza andorinha esp.: 2cm, fixadas c/ cantoneiras em aço galvanizado | 363.76
C10.32.20.10.011 | 894.48 | m² | Placa pré-fabricada em granito cinza andorinha esp.: 3cm, fixadas c/ cantoneiras em aço galvanizado | 594.37
C10.32.20.10.015 | 1323.04 | m² | Placa pré-fabricada em granito amarelo humaitá esp.: 2cm, fixadas c/ cantoneiras em aço inox | 879.14
C10.32.20.10.016 | 1323.04 | m² | Placa pré-fabricada em granito amarelo humaitá esp.: 3cm, fixadas c/ cantoneiras em aço inox | 879.14
C10.32.20.10.020 | 446.39 | m² | Placa pré-fabricada em granito cinza andorinha esp.: 2cm, fixadas c/ massa plástica | 296.62
C10.32.20.10.021 | 793.44 | m² | Placa pré-fabricada em granito cinza andorinha esp.: 3cm, fixadas c/ massa plástica | 527.23
C10.32.20.15.005 | 823.46 | m² | Placa pré-fabricada em mármore branco espírito santo esp.: 3cm, fixadas c/ cantoneiras em aço inox | 547.18
C10.32.20.15.010 | 776.93 | m² | Placa pré-fabricada em mármore branco espírito santo esp.: 3cm, fixadas c/ cantoneiras em aço galvanizado | 516.26
C10.32.20.15.015 | 675.89 | m² | Placa pré-fabricada em mármore branco espírito santo esp.: 3cm, fixadas c/ massa plástica | 449.12
C10.32.25.05.005 | 166.11 | m² | Painel divisória de concreto celular autoclavado armado, 7,5x40x280cm, fixado com argamassa de cimento colante | 110.38
C10.32.25.05.010 | 368.54 | m² | Painel divisória de concreto celular autoclavado armado, 7,5x40x280cm, fixado c/ cantoneira em aço inox | 244.89
C10.32.25.05.015 | 318.72 | m² | Painel divisória de concreto celular autoclavado armado, 7,5x40x280cm, fixado c/ cantoneira em aço galvanizado | 211.79
C10.32.25.05.020 | 220.98 | m² | Painel divisória de concreto celular autoclavado armado, 7,5x40x280cm, fixado c/ massa plástica | 146.84
C10.32.25.10.005 | 149.27 | m² | Painel wall de madeira sarrafeada com placas lisas cimentícias - 1,2x2,5x40mm | 99.19
C10.32.25.15.005 | 145.1 | m² | Parede de gesso acartonado para áreas úmidas (chapa verde), constituído por 2 painéis de 12,5mm, estruturado em perfilados metálicos de 75mm, fita adesiva, massa para juntas e instalação | 96.42
C10.32.25.15.010 | 124.75 | m² | Parede de gesso acartonado espessura de 10cm, constituída por 2 painéis de 12,5mm, estruturada em perfilados metálicos de 75mm, fita adesiva, massa para juntas e instalação | 82.9
C10.32.25.20.005 | 171.8 | m² | Chapa cimentícia para parede, esp.: 6mm - incluso colocação (considerando um lado) | 114.16
C10.32.25.20.010 | 183.18 | m² | Chapa cimentícia para parede, esp.: 8mm - incluso colocação (considerando um lado) | 121.72
C10.32.25.20.015 | 211.93 | m² | Chapa cimentícia para parede, esp.: 10mm - incluso colocação (considerando um lado) | 140.83
C10.32.25.20.020 | 224.11 | m² | Chapa cimentícia para fechamento de fachada, esp.: 10mm, fixada em perfil metálico com parafuso. | 148.92
C10.32.25.20.025 | 204.09 | m² | Chapa cimentícia para fechamento de parcial de janela, esp.: 10mm, fixada em perfil metálico com parafuso. | 135.62
C10.32.25.25.005 | 180.6 | m² | Divisória de chapa melamínica | 120.01
C10.32.30.05.005 | 12.67 | m | Moldura em concreto com esp. 1,5 cm e largura de 8cm | 8.42
C10.32.30.10.005 | 15.98 | m | Capa cerâmica para muro na cor vermelha, 18x25cm, traço 1:2:8 | 10.62
C10.32.30.10.010 | 18.63 | m | Capa cerâmica para muro na cor branca, 19x25cm, traço 1:2:8 | 12.38
C10.32.35.05.005 | 235.86 | un | Montante de alvenaria esp.12cm, larg.50cm, alt.85cm, com tijolo cerâmico 9x14x24cm - Incluso chapisco, emboço e revestido com pastilha 10x10 (apoiado sobre o contra-piso) | 156.73
C10.32.35.05.006 | 519.69 | un | Montante de alvenaria esp.12cm, larg.50cm, alt192cm, com tijolo cerâmico 9x14x24cm - Incluso chapisco, emboço e revestido com pastilha 10x10 (apoiado sobre o contra-piso) | 345.33
C10.32.35.05.007 | 546.3 | un | Montante de alvenaria esp.12cm, larg.50cm, alt.202cm, com tijolo cerâmico 9x14x24cm - Incluso chapisco, emboço e revestido com pastilha 10x10 (apoiado sobre o contra-piso) | 363.01
C10.36.05.05.005 | 180.29 | m² | Estrutura em madeira de itaúba p/ cobertura em telha cerâmica ou concreto, vão até 5 metros | 119.8
C10.36.05.05.010 | 198.57 | m² | Estrutura em madeira de itaúba p/ cobertura em telha cerâmica ou concreto, vão de 5 a 10 metros | 131.95
C10.36.05.05.015 | 221.4 | m² | Estrutura em madeira de itaúba p/ cobertura em telha cerâmica ou concreto, vão de 10 a 15 metros | 147.12
C10.36.05.05.020 | 149.07 | m² | Estrutura em madeira de itaúba p/ cobertura em telha cerâmica ou concreto, ancorada em laje ou parede | 99.06
C10.36.05.05.025 | 48.39 | m | Caibro em madeira itaúba 6x12 cm, para qualquer tipo de serviço, incluso fornecimento e colocação | 32.16
C10.36.05.06.005 | 132.9 | m² | Estrutura em madeira de itaúba p/ cobertura em telha de fibrocimento ou metálica, vão até 10 metros | 88.31
C10.36.05.06.010 | 157.2 | m² | Estrutura em madeira de itaúba p/ cobertura em telha de fibrocimento ou metálica, vão 10 a 15 metros | 104.46
C10.36.05.06.015 | 190.67 | m² | Estrutura em madeira de itaúba p/ cobertura em telha de fibrocimento ou metálica, vão 15 a 20 metros | 126.7
C10.36.05.06.020 | 88.98 | m² | Estrutura em madeira de itaúba p/ cobertura em telha de fibrocimento ou metálica, ancorada em laje ou parede | 59.13
C10.36.05.10.005 | 127.64 | m² | Estrutura em madeira de peroba p/ cobertura em telha cerâmica ou concreto, vão até 5 metros | 84.82
C10.36.05.10.010 | 143.82 | m² | Estrutura em madeira de peroba p/ cobertura em telha cerâmica ou concreto, vão de 5 a 10 metros | 95.57
C10.36.05.10.015 | 162.45 | m² | Estrutura em madeira de peroba p/ cobertura em telha cerâmica ou concreto, vão de 10 a 15 metros | 107.95
C10.36.05.10.020 | 104.84 | m² | Estrutura em madeira de peroba p/ cobertura em telha cerâmica ou concreto, ancorada em laje ou parede | 69.67
C10.36.05.11.005 | 97.09 | m² | Estrutura em madeira de peroba p/ cobertura em telha de fibrocimento ou metálica, vão até 10 metros | 64.52
C10.36.05.11.010 | 114.25 | m² | Estrutura em madeira de peroba p/ cobertura em telha de fibrocimento ou metálica, vão 10 a 15 metros | 75.92
C10.36.05.11.015 | 138.66 | m² | Estrutura em madeira de peroba p/ cobertura em telha de fibrocimento ou metálica, vão 15 a 20 metros | 92.14
C10.36.05.11.020 | 67.49 | m² | Estrutura em madeira de peroba p/ cobertura em telha de fibrocimento ou metálica, ancorada em laje ou parede | 44.85
C10.36.05.15.005 | 114.54 | m² | Estrutura em madeira de cambará p/ cobertura em telha cerâmica ou concreto, vão até 5 metros | 76.11
C10.36.05.15.010 | 130.2 | m² | Estrutura em madeira de cambará p/ cobertura em telha cerâmica ou concreto, vão de 5 a 10 metros | 86.52
C10.36.05.15.015 | 147.78 | m² | Estrutura em madeira de cambará p/ cobertura em telha cerâmica ou concreto, vão de 10 a 15 metros | 98.2
C10.36.05.15.020 | 93.84 | m² | Estrutura em madeira de cambará p/ cobertura em telha cerâmica ou concreto, ancorada em laje ou parede | 62.36
C10.36.05.16.005 | 62.15 | m² | Estrutura em madeira de cambará p/ cobertura em telha de fibrocimento ou metálica, ancorada em laje ou parede | 41.3
C10.36.05.20.005 | 55.87 | m² | Estrutura em madeira de pinus p/ cobertura em telha de fibrocimento ou metálica, vão até 10 metros | 37.13
C10.36.05.25.005 | 176.33 | m² | Estrutura em madeira de eucalipto autoclavado p/ cobertura em telha cerâmica ou concreto, vão até 5 metros | 117.17
C10.36.05.25.010 | 194.45 | m² | Estrutura em madeira de eucalipto autoclavado p/ cobertura em telha cerâmica ou concreto, vão de 5 a 10 metros | 129.21
C10.36.05.50.005 | 46.48 | m | Terça em madeira imbuia para qualquer tipo de cobertura, incluso fornecimento e colocação | 30.89
C10.36.10.05.005 | 53.21 | m² | Telha cerâmica francesa - rendimento: 16 un/m² | 35.36
C10.36.10.05.007 | 80.48 | m² | Telha cerâmica tipo francesa ou marselha - Orçamento IPHAN - Composição Restauração da Casa Rural e Engenho do Ribeirão - 15.2.1 | 53.48
C10.36.10.05.010 | 51.98 | m² | Telha cerâmica portuguesa - rendimento:16 un/m² | 34.54
C10.36.10.05.011 | 60.88 | m² | Telha cerâmica portuguesa esmaltada - rendimento:16 un/m² | 40.46
C10.36.10.05.015 | 134.37 | m² | Telha cerâmica colonial - rendimento:25 un/m² | 89.29
C10.36.10.05.020 | 108.62 | m² | Telha cerâmica paulista - rendimento:25 un/m² | 72.18
C10.36.10.05.025 | 97.18 | m² | Telha cerâmica plan - rendimento:24 un/m² | 64.58
C10.36.10.05.030 | 70.37 | m² | Telha cerâmica romana - rendimento:24 un/m² | 46.76
C10.36.10.05.035 | 65.04 | m² | Telha cerâmica premier - rendimento: 9,3 un/m² | 43.22
C10.36.10.05.040 | 114.34 | m² | Telha cerâmica germânica / escama de peixe - rendimento: 30 un/m² | 75.98
C10.36.10.10.005 | 30.26 | m | Cumeeira para telha cerâmica com argamassa traço: 1:2:9, rendimento:3 un/m | 20.11
C10.36.10.10.007 | 51.79 | m | Cumeeira para telha cerâmica premier com argamassa traço: 1:2:9, rendimento:3 un/m | 34.42
C10.36.10.10.015 | 52.13 | m | Cumeeira cerâmica esmaltada, chumbada com argamassa traço: 1:2:9, rendimento:3 un/m | 34.64
C10.36.12.05.005 | 20.33 | m² | Telha ondulada de fibrocimento esp.: 4mm | 13.51
C10.36.12.05.010 | 38.33 | m² | Telha ondulada de fibrocimento esp.: 5mm | 25.47
C10.36.12.05.015 | 41.35 | m² | Telha ondulada de fibrocimento esp.: 6mm | 27.48
C10.36.12.05.016 | 72.32 | m² | Telha estrutural ondulada de fibrocimento esp.: 6mm | 48.06
C10.36.12.05.020 | 225.49 | m² | Telha ondulada de fibrocimento esp: 8mm | 149.84
C10.36.12.05.030 | 49.16 | m² | Telha de concreto, (comprimento: 419,00mm / largura útil: 320mm / largura nominal: 330,00mm / vão livre: 7,00m) | 32.67
C10.36.12.20.005 | 37.02 | m | Cumeeira articulada p/ telha ondulada de fibrocimento, esp.: 4mm | 24.6
C10.36.12.20.010 | 37.02 | m | Cumeeira articulada p/ telha ondulada de fibrocimento, esp.: 5mm | 24.6
C10.36.12.20.015 | 68.35 | m | Cumeeira articulada p/ telha ondulada de fibrocimento, esp.: 6mm | 45.42
C10.36.12.20.020 | 68.35 | m | Cumeeira articulada p/ telha ondulada de fibrocimento, esp.: 8mm | 45.42
C10.36.12.25.005 | 75.8 | m² | Aplicação de espuma rígida de poliuretano na espessura de 20 a 25mm e densidade média de 40kg/m³, com aplicação de uma demão de primer e uma demão de tinta elastomérica acrílica. (material e mão-de obra) | 50.37
C10.36.14.05.005 | 107.49 | m² | Telha ondulada de policarbonato translúcida esp.: 8,0mm | 71.43
C10.36.15.10.025 | 68.66 | m | Rufo p/ telha ondulada fibrocimento, esp:5 mm | 45.63
C10.36.16.05.005 | 57.2 | m² | Telha ondulada de fibra de vidro translúcida, esp.:1,0mm | 38.01
C10.36.16.05.010 | 46.83 | m² | Telha ondulada de fibra de vidro colorida, esp.:1,0mm | 31.12
C10.36.16.05.015 | 114.93 | m² | Telha ondulada de fibra de vidro translúcida, esp.:1,5mm | 76.37
C10.36.16.05.020 | 130.43 | m² | Telha ondulada de fibra de vidro colorida, esp.:1,5mm | 86.67
C10.36.16.10.005 | 72.14 | m² | Telha trapezoidal 40 de fibra de vidro | 47.94
C10.36.18.05.005 | 20.43 | m² | Telha ondulada de Fibra-PVA, esp.: 4mm | 13.58
C10.36.18.05.010 | 28.08 | m² | Telha ondulada de Fibra-PVA, esp.: 5mm | 18.66
C10.36.18.05.015 | 35.87 | m² | Telha ondulada de Fibra-PVA, esp.: 6mm | 23.84
C10.36.18.05.20 | 40.4 | m² | Telha ecológica em fibra de celulose - tipo ondulada (espessura: 3,00mm / largura útil: 0,95m / comprimento nominal: 2,00m / vão livre: 1,76m) | 26.85
C10.36.18.20.005 | 32.22 | m | Cumeeira articulada p/ telha ondulada de Fibra-PVA, esp:4 mm, comprimento:0,50 m | 21.41
C10.36.18.20.010 | 47.46 | m | Cumeeira articulada p/ telha ondulada de Fibra-PVA, esp:5 mm, comprimento:0,50 m | 31.54
C10.36.18.20.015 | 76.08 | un | Cumeeira articulada p/ telha ondulada de Fibra-PVA, esp:6 mm, comprimento:1,10 m | 50.56
C10.36.20.05.005 | 52.26 | m² | Telha ondulada de aço galvanizado, esp.: 0,50mm, pré- pintada 2 faces | 34.73
C10.36.20.10.005 | 76.2 | m² | Telha trapezoidal de aço galvanizado, esp.: 0,50mm | 50.64
C10.36.20.10.010 | 81.73 | m² | Telha trapezoidal de aço galvanizado, esp.: 0,65mm sem pintura | 54.31
C10.36.20.11.005 | 85.35 | m² | Telha trapezoidal de aço galvanizado, esp.: 0,50mm, pré- pintada 2 faces | 56.72
C10.36.20.12.005 | 151.53 | m² | Telha sanduíche pré-pintada 02 face com enchimento em poliuretano de 30mm, largura de 1030mm e espessura de 0,5mm | 100.69
C10.36.20.12.010 | 135.57 | m² | Telha sanduíche pré-pintada 01 face com enchimento em poliuretano de 35mm, largura de 1000mm e espessura de 0,5mm | 90.09
C10.36.20.14.005 | 187.52 | m² | Telha termo acustica trapezoidal 40 espessura 0,43 mm nucleo de eps 30mm | 124.61
C10.36.20.20.005 | 48.05 | m | Cumeeira de aço galvanizado p/ telha trapezoidal, esp:0,5mm | 31.93
C10.36.20.20.006 | 36.11 | m | Cumeeira trapezoidal espessura 0,43mm (para telha termo acustica) | 24
C10.36.20.20.010 | 34.29 | m | Rufo de aço galvanizado p/ telha trapezoidal, esp:0,5mm | 22.79
C10.36.20.20.015 | 34.34 | m | Pingadeira em aço galvanizado para telha trapezoidal, esp: 0,5mm | 22.82
C10.36.20.20.020 | 34.34 | m | Contra-rufo em aço galvanizado para telha trapezoidal, esp.: 0,5mm | 22.82
C10.36.20.20.030 | 37.38 | m | Rufo de chapa galvanizada n.º 24 (desenvolvimento: 25 cm) | 24.84
C10.36.20.20.031 | 48.15 | m | Rufo de chapa galvanizada n.º 24 (desenvolvimento: 28 cm) | 32
C10.36.20.20.032 | 51.92 | m | Rufo de chapa galvanizada n.º 24 (desenvolvimento: 33 cm) | 34.5
C10.36.20.20.033 | 39.39 | m | Rufo de chapa galvanizada n.º 26 (desenvolvimento: 25 cm) | 26.18
C10.36.20.20.034 | 42.3 | m | Rufo de chapa galvanizada n.º 26 (desenvolvimento: 28 cm) | 28.11
C10.36.20.20.035 | 45.84 | m | Rufo de chapa galvanizada n.° 26 (desenvolvimento: 33 cm) | 30.46
C10.36.20.20.050 | 91.37 | m | Calha de aço galvanizado (espessura: 0,7mm / desenvolvimento: 50 cm) - colocada | 60.72
C10.36.20.20.051 | 109.19 | m | Calha de aço galvanizado (espessura: 0,7 mm / desenvolvimento: 60 cm) - colocada | 72.56
C10.36.22.05.005 | 87.15 | m² | Telha trapezoidal de alumínio esp: 0,5mm, pintada ou envernizada 2 faces | 57.91
C10.36.22.15.005 | 67.52 | m | Cumeeira alumínio p/ telha trapezoidal, esp: 0,5mm | 44.87
C10.36.22.15.015 | 67.79 | m | Rufo de alumínio p/ telha trapezoidal esp: 0,5mm | 45.05
C10.36.22.15.016 | 69.72 | m | Rufo de alumínio e=0,65mm com corte de 60cm | 46.33
C10.36.22.15.017 | 73.22 | m | Rufo de alumínio e=0,7mm com desenvolvimento de 60cm com dobras | 48.66
C10.36.22.15.025 | 64.53 | m | Pingadeira de alumínio p/ telha trapezoidal esp: 0,5mm | 42.88
C10.36.22.15.035 | 67.14 | m | Contra-rufo de alumínio p/ telha trapezoidal esp: 0,5mm | 44.62
C10.36.22.15.045 | 44.53 | m | Rufo, pingadeira ou contra-rufo de alumínio, esp.: 0,5mm, desenvolvimento: 20cm | 29.59
C10.36.22.15.046 | 109 | m² | Rufo, pingadeira ou contra-rufo de alumínio, esp.: 0,7mm | 72.43
C10.36.25.15.010 | 122.96 | m² | Telha galvalume termoacustica TPR40 - esp.5cm | 81.71
C10.36.26.10.010 | 75.08 | m | Calha de PVC (Ø 125 mm) | 49.89
C10.36.30.05.005 | 77.66 | m² | Chapa cimentícia, esp.: 6,0mm, 120x240 cm - Inclusive colocação | 51.61
C10.36.30.10.005 | 72.79 | m² | Fechamento de cobertura com chapa metálica espessura de 0,65mm | 48.37
C10.36.30.15.005 | 99.05 | m² | Chapa de policarbonato, esp.: 4,0mm - 2,10x5,50m - Inclusive montagem e acessórios | 65.82
C10.36.30.15.010 | 117.59 | m² | Chapa de policarbonato, esp.: 6mm - 2,10x5,80m - Inclusive montagem e acessórios | 78.14
C10.36.30.15.015 | 141.55 | m² | Chapa de policarbonato esp.:10,0mm - 2,10x5,80m - Inclusive montagem e acessórios | 94.06
C10.36.30.15.020 | 104.39 | m² | Chapa de policarbonato ondulado cristal, esp.: 0,8mm - 1,10x5,80m | 69.37
C10.36.30.15.025 | 67.24 | m² | Chapa de policarbonato ondulado cristal, esp.: 1,00mm - 1,26x5,80mm | 44.68
C10.36.36.05.005 | 180.38 | m² | Testeira em madeira de itaúba com acabamento ondulado | 119.86
C10.36.36.05.010 | 73.95 | m² | Testeira em madeira comum com acabamento ondulado | 49.14
C10.36.36.05.015 | 129.87 | m² | Testeira em madeira de cambará com acabamento ondulado | 86.3
C10.36.36.05.020 | 374.69 | m² | Testeira em chapa melamínica fenólica, esp.: 6mm fixada em estrutura metálica (não incluso estrutura metálica). | 248.98
C10.36.36.05.025 | 143.85 | m² | Testeira em madeira de itaúba com seção 15cm x 1,5cm - obra de restauro | 95.59
C10.36.50.05.005 | 466.84 | un | Domo individual de fibra de vidro esp. 2,00mm - 1,25x1,25m | 310.21
C10.36.50.05.010 | 693.14 | un | Domo individual de fibra de vidro com poliéster esp.: 2,00mm - 1,05x1,05m | 460.58
C10.36.50.10.005 | 315.61 | un | Domo acrílico translúcido individual esp.: 3,00mm - 0,50mx0,50m | 209.72
C10.36.50.10.010 | 734.25 | un | Domo acrílico esp.: 3mm - 0,95mx0,95m cor branco leitoso, com acessórios de fixação | 487.9
C10.36.60.05.001 | 93.09 | m² | Toldo cortina recolhivel em lona cristal transparente com bordas na cor a escolher, em ferro galvanizado. | 61.86
C10.36.60.05.002 | 92.29 | m² | Toldo cortina recolhivel em lona transparente com bordas reforçadas na cor a escolher, tubo galvanizado, instalado | 61.33
C10.38.22.30.005 | 55.81 | m | Calha de alumínio (espessura: 0,7 mm / desenvolvimento:30 cm) - colocada | 37.09
C10.38.22.30.006 | 96.36 | m | Calha de alumínio (espessura: 0,7mm / desenvolvimento: 50,00cm) - colocado | 64.03
C10.38.22.30.007 | 142.03 | m | Calha de alumínio (espessura: 0,7 mm / desenvolvimento: 70 cm) - colocada | 94.38
C10.38.22.30.008 | 182.09 | m | Calha de alumínio (espessura: 0,7 mm / desenvolvimento: 90 cm) - colocada | 121
C10.38.22.30.009 | 42.34 | m | Calha de alumínio e=0,7mm Ø 100mm | 28.14
C10.40.05.05.005 | 34.56 | m² | Proteção mecânica de superfície sujeita a trânsito c/ argamassa cimento e areia, traço 1:7 | 22.97
C10.40.05.05.010 | 35.93 | m² | Proteção mecânica de superfície sujeita a trânsito c/ argamassa cimento e areia, traço 1:3 | 23.88
C10.40.05.05.015 | 5461.04 | m³ | Proteção mecânica em concreto leve com vermiculita esp:8cm | 3628.77
C10.40.05.05.020 | 31.19 | m² | Proteção mecânica c/ argamassa de cimento e areia e tela de galinheiro para aderência, traço 1:5, esp.: 3,0cm | 20.73
C10.40.05.10.005 | 19.11 | m² | Preparo de superfície a ser impermeabilizada c/ pasta de cimento, areia. | 12.7
C10.40.05.10.010 | 62.48 | m² | Regularização de superfície para aplicação de sistemas impermeabilizantes | 41.52
C10.40.10.05.005 | 22 | m² | Impermeabilização de cortina de concreto c/ impermeabilizante estrutural e emulsão adesiva | 14.62
C10.40.10.10.005 | 44.18 | m² | Impermeabilizante de alvenaria de embasamento c/ cimento, areia e aditivo, traço: 1:3 | 29.36
C10.40.10.10.010 | 5.04 | m² | Impermeabilização de baldrame com tinta asfáltica 1 demão | 3.35
C10.40.10.10.020 | 32.86 | m² | Hidrofugante incolor para alvenaria à base de silicone, rendimento 2m²/l. | 21.84
C10.40.10.10.025 | 23.55 | m² | Hidrofugante incolor para concreto à base de silicone com proteção UV, rendimento 4L/m². | 15.65
C10.40.10.15.005 | 49.75 | m² | Impermeabilização interna de reservatório enterrado, não sujeito à pressão freática | 33.06
C10.40.10.15.010 | 92.14 | m² | Impermeabilização interna e externa de reservatório enterrado, sujeito à pressão freática | 61.23
C10.40.10.20.010 | 28.24 | m² | Impermeabilização de reservatório elevado c/ cimento impermeabilizante estrutural 4 demãos | 18.77
C10.40.10.20.015 | 42.16 | m² | Impermeabilização de reservatório elevado c/ cimento impermeabilizante estrutural e membrana elástica bicomponente | 28.02
C10.40.10.20.020 | 109.76 | m² | Impermeabilização de reservatório elevado c/ manta asfáltica e armadura de polietileno | 72.94
C10.40.15.10.005 | 29.63 | m² | Impermeabilização de áreas úmidas c/ tinta asfáltica 3 demãos | 19.69
C10.40.15.10.010 | 127.34 | m² | Impermeabilização de áreas úmidas c/ emulsão asfáltica estruturada c/ véu de fibra de vidro | 84.62
C10.40.15.10.015 | 51.36 | m² | Impermeabilização de áreas úmidas c/ manta asfáltica polimérica com estruturada com não tecido de poliéster esp.: 3mm | 34.13
C10.40.15.10.025 | 25.01 | m² | Impermeabilização de áreas úmidas com impermeabilizante a base de resina epóxi (alcatrão de hulha) com duas de mão. | 16.62
C10.40.15.10.030 | 122.23 | un | Impermeabilização c/ emulsão asfáltica e fixação com graute de base de pilar de madeira | 81.22
C10.40.15.15.005 | 170.88 | m² | Impermeabilização de superfície sujeita à infiltração por lençol freático | 113.55
C10.40.15.30.005 | 12.12 | m² | Impermeabilização brilhante de piso granilite a base de resina, dissolvida em 40% de diluente, com duas demão, rendimento de 0,20 l / m² | 8.06
C10.40.30.10.005 | 188.77 | m² | Impermeabilização c/ elastômero sintético calandrado e pré- vulcanizado e manta butílica | 125.44
C10.40.30.10.010 | 60.96 | m² | Impermeabilização c/ asfalto oxidado e véu de poliéster | 40.51
C10.40.30.10.015 | 127.57 | m² | Impermeabilização c/ base de asfalto modificado e elastômeros de SBS. | 84.77
C10.40.30.10.020 | 36.99 | m² | Impermeabilização c/ manta asfáltica e armadura de polietileno | 24.58
C10.40.30.10.025 | 50.56 | m² | Impermeabilização c/ manta asfáltica polimérica estruturada com não-tecido de poliéster, com elastômero, esp. 4mm | 33.6
C10.40.30.10.030 | 34.97 | m² | Impermeabilização c/ manta asfáltica transitável, esp. 4mm | 23.24
C10.40.30.10.035 | 46.45 | m² | Impermeabilização c/ manta a base de asfalto modificado com polímero, esp. 3mm | 30.87
C10.40.30.10.036 | 59.26 | m² | Impermeabilização c/ manta a base de asfalto modificado com polímero, esp. 4mm | 39.38
C10.40.30.10.040 | 24.25 | m² | Impermeabilização c/ argamassa polimérica, componente A+B, com 3 demãos cruzadas | 16.12
C10.40.30.10.041 | 69.42 | m² | Impermeabilização c/ argamassa polimérica, componente A+B, com 3 demãos cruzadas | 46.13
C10.40.30.15.005 | 96.72 | m² | Impermeabilização de calha e jardineira c/ impermeabilizante estrutural | 64.27
C10.40.30.15.010 | 61.13 | m² | Impermeabilização de jardineira c/ argamassa de cimento, areia e aditivo, traço 1:3 | 40.62
C10.40.30.15.015 | 21.67 | m | Impermeabilização com fita multiuso auto-adesiva | 14.4
C10.40.30.15.020 | 16.08 | un | Impermeabilização de ralo com manta asfáltica. | 10.69
C10.40.30.20.005 | 159.29 | m² | Impermeabilização de cobertura com poliuretano, esp.: 4cm | 105.85
C10.40.30.20.010 | 26.35 | m² | Impermeabilização de cobertura com manta asfaltica aluminizada esp.:3mm | 17.51
C10.40.30.20.011 | 51.9 | m² | Impermeabilização de cobertura com manta asfaltica aluminizada esp.:4mm | 34.49
C10.40.50.05.005 | 348.01 | m³ | Isolamento térmico de cobertura c/ aplicação de EPS, com chapa espessura de 4cm. | 231.25
C10.40.50.10.005 | 28.18 | m² | Isolamento térmico de cobertura com manta aluminizada em umas das faces, espessura de 2mm fixada entre a ripa e o caibro. | 18.73
C10.40.50.20.005 | 79.3 | m² | Isolamento térmico de cobertura c/ aplicação de tinta emborrachada, rendimento:5 m²/ l / 2 demãos | 52.7
C10.40.55.05.005 | 10.86 | m² | Isolamento térmico de parede c/ espuma rígida de poliuretano, esp: 50 mm | 7.22
C10.40.55.05.010 | 31.96 | m² | Isolamento térmico de parede c/ placas de poliestireno expandido, esp: 50 mm | 21.24
C10.40.55.05.015 | 148.55 | m² | Isolamento térmico de parede c/ placas de concreto celular, esp: 50 mm | 98.71
C10.40.55.05.020 | 51.96 | m² | Isolamento térmico de parede c/ placas de fibra de vidro, esp: 50 mm | 34.53
C10.40.60.05.005 | 5.32 | m | Isolamento térmico de tubulação c/tubex para tubo 3/4", esp: 19 mm | 3.54
C10.40.60.05.010 | 11.31 | m | Isolamento térmico de tubulação c/tubex para tubo 2", esp: 50 mm | 7.52
C10.40.60.05.015 | 13.04 | m | Isolamento térmico de tubulação c/tubex para tubo 2 1/2", esp: 63 mm | 8.67
C10.44.05.05.005 | 17.8 | m² | Regularização de base p/ piso, traço 1:5, cimento e areia, esp.: 2,0cm | 11.83
C10.44.05.05.006 | 29.52 | m² | Regularização de base p/ piso, traço 1:5, cimento e areia, esp.: 4,0cm | 19.62
C10.44.05.05.007 | 44.38 | m² | Regularização de base p/ piso, traço 1:5, cimento e areia, esp.: 7,0cm | 29.49
C10.44.05.05.010 | 37.12 | m² | Regularização de base p/ piso c/ argamassa de cimento, areia e aditivo impermeabilizante | 24.67
C10.44.05.10.005 | 21.44 | m² | Acabamento e Alisamento manual de piso de concreto, incluso queima. | 14.25
C10.44.05.10.006 | 11.64 | m² | Acabamento e Alisamento manual de piso de concreto, excluso queima | 7.74
C10.44.05.10.015 | 8.57 | m² | Acabamento e Alisamento de piso de concreto, com desempenadeira mecânica elétrica | 5.7
C10.44.05.10.020 | 29.79 | m² | Acabamento e Alisamento de piso de concreto, com desempenadeira mecânica elétrica - incluso argamassa de cimento e areia esp.: 3,0cm. | 19.8
C10.44.05.15.005 | 38.42 | m² | Piso cimentado traço 1:3, esp. 1,5 cm, cimento e areia, sobre base existente, alisado com colher | 25.53
C10.44.05.15.010 | 49.46 | m² | Piso cimentado traço 1:3 (cimento e areia) com acabamento liso, espessura 1,5cm, preparo manual da argamassa | 32.87
C10.44.05.15.015 | 42.18 | m² | Piso cimentado traço 1:3 (cimento e areia) com acabamento liso, espessura 1,5cm, preparo manual da argamassa, incluso aditivo impermeabilizante | 28.03
C10.44.05.15.020 | 62.65 | m² | Piso cimentado traço 1:3 (cimento e areia) com acabamento liso, espessura 1,5cm, preparo manual da argamassa, pigmentado, com juntas plásticas de dilatação | 41.63
C10.44.05.15.025 | 37.24 | m² | Piso cimentado traço 1:3 (cimento e areia) com acabamento rústico, frisado, espessura 2cm, preparo manual da argamassa | 24.75
C10.44.05.15.030 | 38.91 | m² | Piso cimentado traço 1:3 (cimento e areia) com acabamento rústico, espessura 2cm, preparo mecânico da argamassa | 25.86
C10.44.05.15.035 | 47.05 | m² | Piso cimentado traço 1:3 (cimento e areia) com acabamento liso, espessura 2,5cm, preparo mecânico da argamassa | 31.27
C10.44.05.15.040 | 53.56 | m² | Piso cimentado traço 1:3 (cimento e areia) com acabamento liso, espessura 3cm, preparo mecânico da argamassa, incluso aditivo impermeabilizante | 35.59
C10.44.05.15.045 | 42.87 | m² | Piso cimentado traço 1:4 (cimento e areia) com acabamento rústico, espessura 1,5cm, preparo manual da argamassa | 28.49
C10.44.05.15.050 | 50.41 | m² | Piso cimentado traço 1:4 (cimento e areia) com acabamento liso, espessura 1,5cm, preparo manual da argamassa, incluso aditivo impermeabilizante | 33.5
C10.44.05.15.055 | 51.84 | m² | Piso cimentado traço 1:4 (cimento e areia) com acabamento liso, espessura 2cm, preparo manual da argamassa | 34.45
C10.44.05.15.060 | 67.39 | m² | Piso cimentado traço 1:4 (cimento e areia) com acabamento liso, espessura 2,0cm, preparo manual da argamassa, com juntas plásticas de dilatação | 44.78
C10.44.05.15.065 | 47.13 | m² | Piso cimentado, traço 1:4, cimento e areia, esp.: 1,5cm | 31.32
C10.44.05.20.005 | 16.02 | m² | Aplicação de primer promotor de aderência a base de resinas acrílicas (para aplicação sobre piso cerâmico) rendimento de 15m²/l, 1 demão. | 10.65
C10.44.05.20.010 | 8386.04 | m³ | Aplicação de Argamassa autonivelante para regularização sobre pisos cerâmicos. | 5572.38
C10.44.05.65.005 | 294.51 | un | Instalação de poste em concreto de 5,0 m de altura - (exceto poste e instalação elétrica) | 195.7
C10.44.05.65.006 | 294.51 | un | Instalação de poste em concreto de 6,0 m de altura - (exceto poste e instalação elétrica) | 195.7
C10.44.05.65.007 | 294.51 | un | Instalação de poste em concreto de 11,0 m de altura - (exceto poste e instalação elétrica) | 195.7
C10.44.15.05.005 | 80.92 | m² | Piso cerâmico padrão alto 30X30 cm, assentado sobre argamassa colante pré-fabricada | 53.77
C10.44.15.05.010 | 94.99 | m² | Piso cerâmico padrão alto 40X40 cm, assentado sobre argamassa colante pré-fabricada | 63.12
C10.44.15.05.020 | 86.51 | m² | Piso cerâmico padrão médio 20X20 cm, assentado sobre argamassa colante pré-fabricada | 57.49
C10.44.15.05.025 | 76.82 | m² | Piso cerâmico padrão médio 30X30 cm, assentado sobre argamassa colante pré-fabricada | 51.05
C10.44.15.05.030 | 80.87 | m² | Piso cerâmico padrão médio 34X34 cm, assentado sobre argamassa colante pré-fabricada | 53.74
C10.44.15.05.035 | 77.14 | m² | Piso cerâmico padrão médio 40X40 cm, assentado sobre argamassa colante pré-fabricada | 51.26
C10.44.15.05.040 | 126.86 | m² | Piso cerâmico padrão médio 45X45 cm, assentado sobre argamassa colante pré-fabricada | 84.3
C10.44.15.05.045 | 71.1 | m² | Piso cerâmico padrão comercial 30X30 cm, assentado sobre argamassa colante pré-fabricada | 47.25
C10.44.15.05.050 | 72.91 | m² | Piso cerâmico padrão comercial 34X34 cm, assentado sobre argamassa colante pré-fabricada | 48.45
C10.44.15.05.055 | 66.6 | m² | Piso cerâmico padrão comercial 40X40 cm, assentado sobre argamassa colante pré-fabricada | 44.26
C10.44.15.05.057 | 47.72 | m² | Piso cerâmico padrão comercial 41X41 cm, assentado sobre argamassa colante pré-fabricada | 31.71
C10.44.15.05.060 | 79.53 | m² | Piso cerâmico padrão comercial 45X45 cm, assentado sobre argamassa colante pré-fabricada | 52.85
C10.44.15.10.005 | 25.64 | m | Rodapé cerâmico padrão alto 0,8x34 cm, assentado sobre argamassa colante pré-fabricada | 17.04
C10.44.15.10.010 | 12.35 | m | Rodapé cerâmico padrão médio 0,8x8,0 cm, assentado sobre argamassa colante pré-fabricada | 8.21
C10.44.15.10.015 | 10.97 | m | Rodapé cerâmico padrão comercial 0,8x8,0 cm, assentado sobre argamassa colante pré-fabricada | 7.29
C10.44.15.15.005 | 128.28 | m² | Piso cerâmico padrão alto 30X30 cm, antiderrapante, assentado sobre argamassa colante pré-fabricada | 85.24
C10.44.15.15.006 | 94.79 | m² | Piso cerâmico padrão alto 40X40 cm, antiderrapante, assentado sobre argamassa colante pré-fabricada | 62.99
C10.44.15.15.015 | 36.23 | m² | Piso cerâmico padrão comercial 41X41 cm, antiderrapante, assentado sobre argamassa colante pré-fabricada | 24.08
C10.44.15.15.016 | 39.36 | m² | Piso cerâmico padrão comercial 45X45 cm, antiderrapante, assentado sobre argamassa colante pré-fabricada | 26.16
C10.44.15.15.030 | 186.52 | m² | Piso cerâmico extrudado 30x30cm, esp.: 9,00mm, com rejunte anti-corrosivo e argamassa. | 123.94
C10.44.15.15.040 | 55.54 | m² | Piso cerâmico PEI-5, assentado sobre argamassa colante pré-fabricada | 36.91
C10.44.15.17.020 | 50.49 | m | Rodapé cerâmico extrudado | 33.55
C10.44.15.20.005 | 21.53 | m | Rodapé cerâmico padrão alto 0,8x8,0cm, antiderrapante, assentado sobre argamassa colante pré-fabricada | 14.31
C10.44.15.25.005 | 8.78 | m² | Rejunte de piso cerâmico c/ argamassa pré-fabricada | 5.84
C10.44.15.25.010 | 28.66 | m² | Rejunte de piso cerâmico c/ argamassa epóxi | 19.05
C10.44.15.30.005 | 118.61 | m² | Piso para áreas internas com acabamento polido, resistente ao tráfego, dimensão 40x40x3cm, assentado sobre argamassa pré-fabricada | 78.82
C10.44.15.30.010 | 121.8 | m² | Piso para áreas internas com acabamento polido, resistente ao tráfego, dimensão 40x40x3cm, assentado sobre argamassa pré-fabricada aditivada | 80.94
C10.44.15.35.005 | 122.83 | m² | Piso para áreas externas em torno de piscinas, áreas molhadas e afins, resistente ao tráfego, dimensão 40x40x3cm, assentado sobre argamassa pré-fabricada | 81.62
C10.44.20.05.005 | 280.57 | m² | Piso porcelanato padrão alto 30X30 cm, assentado sobre argamassa colante pré-fabricada | 186.44
C10.44.20.05.007 | 212.57 | m² | Piso porcelanato padrão alto 40X40 cm, platina, assentado sobre argamassa colante pré-fabricada | 141.25
C10.44.20.05.008 | 197.14 | m² | Piso porcelanato padrão alto 40X40 cm, nero, assentado sobre argamassa colante pré-fabricada | 131
C10.44.20.05.010 | 205.13 | m² | Piso porcelanato padrão médio 40X40 cm, assentado sobre argamassa colante pré-fabricada | 136.31
C10.44.20.05.020 | 82.84 | m² | Piso porcelanato padrão médio 50X50cm, assentado sobre argamassa colante pré-fabricada | 55.05
C10.44.20.05.030 | 82.68 | m² | Piso porcelanato PEI 4, 50x50cm, assentada sobre argamassa colante pré-fabricada (áreas molhadas) | 54.94
C10.44.20.10.005 | 38.99 | m | Rodapé porcelanato padrão alto 0,8x8,0 cm, assentado sobre argamassa colante pré-fabricada | 25.91
C10.44.20.15.005 | 215.05 | m² | Piso porcelanato padrão alto 40X40 cm, antiderrapante, assentado sobre argamassa colante pré-fabricada | 142.9
C10.44.20.20.005 | 27.31 | m | Rodapé porcelanato padrão alto 0,8x8,0 cm, antiderrapante, assentado sobre argamassa colante pré-fabricada | 18.15
C10.44.20.20.010 | 22.12 | m | Rodapé porcelanato padrão médio 0,8x8,0 cm, antiderrapante, assentado sobre argamassa colante pré- fabricada | 14.7
C10.44.20.25.005 | 8.78 | m² | Rejunte de piso porcelanato c/ argamassa pré-fabricada | 5.84
C10.44.25.05.005 | 68.18 | m² | Piso em granilite c/ juntas de vidro | 45.31
C10.44.25.05.010 | 67.43 | m² | Aplicação de granilite em concreto | 44.81
C10.44.25.05.015 | 73.3 | m² | Piso em granitina polida (com uso de areia limoa, cimento CP-II e granilha branca com espessura de 10mm) com final cinza escuro e acabamento superficial resinado. | 48.71
C10.44.25.06.005 | 19.08 | m | Rodapé em granitina esp.: 1,0cm altura: 8,0cm, cor natural de cimento - moldado "in loco" | 12.68
C10.44.25.06.006 | 17.81 | m | Rodapé em granitina esp.: 1,0cm altura: 8,0cm, cor natural de cimento, aplicado - inclusive 3 polimentos | 11.84
C10.44.25.06.010 | 64.35 | lt | Rodapé em granilite esp.: 1,5cm altura: 8,00cm, moldado "in loco" | 42.76
C10.44.25.10.005 | 311.29 | m² | Placas de granito cinza andorinha esp: 1,0cm - 30,5X30,5cm, assentado sobre argamassa colante pré-fabricada | 206.85
C10.44.25.10.006 | 370.13 | m² | Placas de granito cinza andorinha esp: 1,0cm - 40X40cm, assentado sobre argamassa colante pré-fabricada | 245.95
C10.44.25.10.007 | 415.3 | m² | Placas de granito cinza andorinha esp: 1,2cm - 45,7X45,7cm, assentado sobre argamassa colante pré-fabricada | 275.96
C10.44.25.10.008 | 273.68 | m² | Piso em granito polido cinza andorinha esp: 1,5cm, assentado sobre argamassa colante pré-fabricada | 181.86
C10.44.25.10.009 | 256.8 | m² | Piso em granito bruto cinza andorinha esp: 1,5cm, assentado sobre argamassa colante pré-fabricada | 170.64
C10.44.25.10.010 | 544.25 | m² | Piso em granito cinza andorinha flameado, assentado sobre argamassa colante pré-fabricada | 361.65
C10.44.25.10.020 | 417.55 | m² | Placas de granito amêndoa jateado esp: 2,0cm, assentado sobre argamassa colante pré-fabricada | 277.46
C10.44.25.10.025 | 201.1 | m² | Placa pré-moldada em granito reconstituído esp: 3cm - 40x40cm, assentado sobre argamassa colante pré-fabricada. | 133.63
C10.44.25.10.030 | 642.93 | m² | Piso em granito vermelho itaçu, assentado sobre argamassa colante pré-fabricada | 427.22
C10.44.25.10.035 | 471.25 | m² | Piso em granito amarelo humaitá esp.: 2,0cm - 40X40cm, assentado sobre argamassa colante pré-fabricada | 313.14
C10.44.25.10.040 | 640.21 | m² | Piso em granito verde ubatuba esp.: 2,0cm - 20x20cm, assentado sobre argamassa colante pré-fabricada | 425.41
C10.44.25.11.005 | 100.93 | m | Rodapé de granito cinza andorinha esp: 1,0cm - 10x40cm, assentado sobre argamassa colante pré-fabircada | 67.07
C10.44.25.12.005 | 128.64 | m | Soleira de granito cinza andorinha esp: 1,0cm - larg.: 15cm, assentado sobre argamassa colante pré-fabricada | 85.48
C10.44.25.12.006 | 119.53 | m | Soleira de granito cinza andorinha esp.: 1,2cm - larg.: 15cm, assentado sobre argamassa colante pré-fabricada | 79.43
C10.44.25.12.007 | 147.55 | m | Soleira de granito cinza andorinha esp: 2,0cm - larg.: 25cm, assentado sobre argamassa colante pré-fabricada | 98.05
C10.44.25.12.015 | 99.26 | m | Soleira de granito amêndoa esp: 2,0cm - larg.: 15cm, assentado sobre argamassa colante pré-fabricada | 65.96
C10.44.25.12.016 | 124.32 | m | Soleira de granito amêndoa esp: 2,0cm - larg.: 20cm, assentado sobre argamassa colante pré-fabricada | 82.61
C10.44.25.12.020 | 219.74 | m | Soleira de granito preto polido esp.: 2,0cm - larg.: 30cm, assentado sobre argamassa colante pré-fabricada | 146.02
C10.44.25.12.025 | 266.22 | m | Soleira de granito branco ceará esp: 2,0cm - larg.: 20cm, assentado sobre argamassa colante pré-fabricada | 176.9
C10.44.25.16.005 | 92.05 | m | Rodapé de mármore esp: 1,2 cm, assentado sobre argamassa colante pré-fabricada | 61.17
C10.44.25.17.005 | 117.24 | m | Soleira de mármore paraná esp: 2,0cm - larg: 15cm, assentado sobre argamassa colante pré fabricada | 77.91
C10.44.30.05.004 | 334.42 | m² | Assoalho de itaúba largura: 13 cm, assentado sobre vigas de madeira espaçamento:35 cm | 222.22
C10.44.30.05.005 | 29.99 | m | Rodapé de itaúba 7X1,5 cm, fixados em parede de alvenaria | 19.93
C10.44.30.06.010 | 38.93 | m | Rodapé de itaúba 10X1,5 cm, fixados em parede de alvenaria | 25.87
C10.44.30.06.015 | 31.97 | m | Rodapé de cedrinho 8X1,5 cm, fixados em parede de alvenaria | 21.25
C10.44.30.07.005 | 225.28 | m² | Soleira e Peitoril em madeira | 149.7
C10.44.30.10.005 | 214.01 | m² | Taco beneficiado de madeira , assentado sobre cola a base de PVA | 142.21
C10.44.30.15.010 | 25.38 | m² | Raspagem, calafetação e enceramento de taco de madeira | 16.87
C10.44.30.15.015 | 62.31 | m² | Raspagem, calafetação e aplicação de verniz poliuretano de alta resistência para assoalhos de madeira rendimento de 0,20 litros/m² em duas demão | 41.41
C10.44.30.15.016 | 43.4 | m² | Raspagem, calafetação e aplicação de verniz acrílico para assoalhos de madeira rendimento de 0,17 litros/m² em duas demão | 28.84
C10.44.30.15.020 | 3.5 | m² | Enceramento de tábua | 2.33
C10.44.30.15.022 | 8.2 | m² | Enceramento manual de piso de qualquer natureza - 2 demãos | 5.45
C10.44.30.15.025 | 41.74 | m² | Lixamento e aplicação de sinteko em piso de madeira | 27.74
C10.44.35.05.005 | 78.3 | m² | Piso industrial de alta resistência, aplicado com cimento portland esp.:10,0 mm | 52.03
C10.44.40.05.005 | 310.87 | m² | Revestimento antiderrapante de borracha esp: 14 mm para piso, assentado sobre cola a base de neoprene | 206.57
C10.44.40.05.007 | 124.15 | m² | Revestimento antiderrapante de borracha esp: 3,8mm, cor amarelo para piso, assentado sobre cola a base de neoprene | 82.5
C10.44.40.05.008 | 75.23 | m² | Revestimento antiderrapante de borracha esp: 3,0 mm, cor preto para piso, assentado sobre cola a base de neoprene | 49.99
C10.44.40.10.005 | 127.13 | m² | Piso em manta vinilica, esp.: 2,0mm, larg. 2,0m, fixada com cola a base de neoprene | 84.48
C10.44.40.10.010 | 214.7 | m² | Piso em manta vinílica heterogênea, esp.: 2,0mm, antiderrapante para rampa - instalado | 142.67
C10.44.40.10.015 | 214.7 | m² | Piso em manta vinílica homogênea, esp.: 2,0mm, antiderrapante para áreas molhadas - instalado | 142.67
C10.44.40.10.020 | 159.7 | m² | Piso em manta vinílica homogênea, esp.: 2,0mm, instalado | 106.12
C10.44.40.10.030 | 253.91 | m² | Piso em manta vinílica homogênea, esp.: 2,0mm, hospitalar absorção de umidade max. de 4% instalado | 168.72
C10.44.40.10.031 | 292.21 | m² | Piso em manta vinílica homogênea, esp.: 2,0mm, antiderrapante para áreas molhadas absorção de umidade max. de 4% instalado | 194.17
C10.44.40.10.032 | 349.29 | m² | Piso em manta vinílica homogênea, esp.: 2,0mm, condutiva absorção de umidade max. de 4% instalado | 232.1
C10.44.40.15.005 | 16.17 | m | Rodapé vinílico, fixado com cola à base de neoprene, c/ 2 mm de espessura | 10.75
C10.44.40.15.010 | 43.64 | m | Rodapé vinílico homogêneo esp. 2,0mm hospitalar absorção de umidade max. de 4%instalado | 29
C10.44.40.15.011 | 59.59 | m | Rodapé vinílico homogênea esp. 2,0mm antiderrapante para áreas molhadas absorção de umidade max. de 4%, instalado | 39.6
C10.44.40.15.012 | 42.07 | m | Rodapé vinílico homogêneo esp. 2,0mm condutivo absorção de umidade max. de 4%, instalado | 27.96
C10.44.40.15.015 | 26.08 | m | Rodapé vinílico | 17.33
C10.44.40.20.005 | 64.45 | m² | Piso em placa vinílica 30x30cm, esp.: 2,0mm, assentada sobre cola a base de neoprene | 42.83
C10.44.40.20.006 | 64.81 | m² | Piso em placa vinílica massa homogênea 30x30cm esp.: 2,0mm, assentada sobre cola a base de neoprene | 43.07
C10.44.40.20.010 | 119.88 | m² | Piso em placa vinílica 30x30 cm, esp.: 3,2mm, assentada sobre cola de neoprene | 79.66
C10.44.40.20.011 | 140.63 | m² | Piso em placa vinílica 30x30cm, esp. 3,2mm; instalado | 93.45
C10.44.40.25.005 | 131.13 | m² | Manta de neoprene, largura 100cm e espessura= 3 mm | 87.14
C10.44.40.30.005 | 24.99 | m | Rodapé de PVC, fixados em parede de alvenaria | 16.61
C10.44.50.05.005 | 22.28 | m² | Forração têxtil (carpete), esp.: 4mm | 14.81
C10.44.50.05.006 | 63.43 | m² | Forração têxtil (carpete) esp.: 4,50mm, larg.: 2,00m | 42.15
C10.44.55.05.005 | 213.97 | m² | Execução de passeio com piso drenante, dimensões de 50x50cm, esp.: 6 cm, incluso junta de pó de brita | 142.18
C10.44.55.10.005 | 55.62 | m² | Piso em ladrilho hidráulico 20x20cm - liso cor natural. | 36.96
C10.48.01.10.005 | 17.51 | m | Cantoneiras em perfis de PVC 19x19x300mm, fixados com fita dupla face | 11.64
C10.48.05.05.005 | 6.99 | m² | Chapisco p/ parede, traço 1:3, cimento e areia - esp.: 5,0mm | 4.65
C10.48.05.05.010 | 11.4 | m² | Chapisco p/ parede, traço 1:4, cimento e pedrisco - esp.: 7,0mm | 7.58
C10.48.05.10.005 | 22.21 | m² | Emboço p/ parede, traço: 1:2:9, cimento, cal e areia - esp.: 20,0mm | 14.76
C10.48.05.10.010 | 101.37 | m² | Emboço frisado, traço: 1:2:9, cimento, cal e areia - esp.: 20,0mm - incluso perfil de alumínio 15x41,5mm fixado a cada 20cm | 67.36
C10.48.05.10.015 | 42.22 | m² | Emboço Paulista (massa única), traço 1:4, cimento e areia média - esp. 2,0cm, incluso aditivo impemeabilizante - Preparo manual | 28.06
C10.48.05.10.020 | 40.25 | m² | Emboço Paulista (massa única), traço 1:2:8, cimento, cal e areia média - esp.: 2,5cm - Preparo Manual | 26.75
C10.48.05.10.025 | 26.41 | m² | Emboço Paulista (massa únca), traço 1:2:8, cimento, cal e areia média - esp.: 1,5cm - Preparo Mecânico | 17.55
C10.48.05.15.005 | 16.46 | m² | Reboco p/ parede, traço: 1:3, cal e areia - esp.: 5,0mm | 10.94
C10.48.05.15.007 | 18.05 | m² | Reboco raspado p/ parede, traço: 1:2:8, cimento, cal e areia - esp.: 5,0mm | 12
C10.48.05.15.010 | 34.76 | m² | Reboco hidrófugo p/ parede c/ argamassa pré-fabricada de cimento, cal, areia e aditivo - esp.:5,0mm - Preparo Mecânico | 23.1
C10.48.05.15.015 | 96.64 | m² | Reboco hidrófugo raspado p/ parede c/ argamassa pré- fabricada de cimento, cal, areia e aditivo - esp.:7,0mm - Preparo Mecânico | 64.22
C10.48.05.15.020 | 16.65 | m² | Reboco p/ parede, traço: 1:3, cimento e areia - esp.: 5,0mm | 11.07
C10.48.05.20.001 | 522.52 | m³ | Argamassa traço 1:2:8 (cimento, cal e areia sem peneirar), preparo manual | 347.21
C10.48.05.20.005 | 466 | m³ | Argamassa traço 1:2:8 (cimento, cal e areia sem peneirar), preparo mecânico | 309.65
C10.48.05.20.010 | 707.4 | m³ | Argamassa traço 1:3 (cimento e areia média), preparo manual | 470.06
C10.48.05.20.015 | 731.99 | m³ | Argamassa traço 1:3 (cimento e areia média) para contrapiso, preparo manual | 486.4
C10.48.05.20.020 | 649.91 | m³ | Argamassa traço 1:3 (cimento e areia média) para contrapiso, preparo mecânico com betoneira 400 L | 431.86
C10.48.05.20.025 | 649.58 | m³ | Argamassa traço 1:4 (cimento e areia média), preparo manual | 431.64
C10.48.05.20.030 | 656.69 | m³ | Argamassa traço 1:4 (cimento e areia média) para contrapiso, preparo manual | 436.36
C10.48.05.20.035 | 945.65 | m³ | Argamassa traço 1:4 (cimento e areia sem peneirar), preparo manual, incluso aditivo impermeabilizante | 628.37
C10.48.05.20.040 | 500.79 | m³ | Argamassa traço 1:4,5 (cal e areia fina peneirada), preparo mecânico | 332.77
C10.48.05.20.045 | 495.25 | m³ | Argamassa traço 1:5 (cimento e areia sem peneirar), preparo manual | 329.09
C10.48.05.20.050 | 25.26 | m² | Correção com argamassa de cal - obra de restauro | 16.79
C10.48.05.20.100 | 3354.76 | un | Ensaio de reconstituição de traço (res.potencial de aderência a tração NBR 15258) - argamassa de assentamento/reboco | 2229.18
C10.48.10.05.005 | 49.6 | m² | Azulejo padrão alto 20X25 cm, assentado sobre argamassa colante pré-fabricada | 32.96
C10.48.10.05.010 | 93.96 | m² | Azulejo padrão alto 30X30 cm, assentado sobre argamassa colante pré-fabricada | 62.44
C10.48.10.05.015 | 141.43 | m² | Azulejo padrão alto 30X60 cm, assentado sobre argamassa colante pré-fabricada | 93.98
C10.48.10.05.020 | 69.93 | m² | Azulejo padrão médio 20X20 cm, assentado sobre argamassa colante pré-fabricada | 46.47
C10.48.10.05.025 | 88.89 | m² | Azulejo padrão médio 25X40 cm, assentado sobre argamassa colante pré-fabricada | 59.07
C10.48.10.05.030 | 30.8 | m² | Azulejo padrão comercial 20X20 cm, assentado sobre argamassa colante pré-fabricada | 20.47
C10.48.10.05.035 | 51.49 | m² | Azulejo padrão comercial 25X40 cm, assentado sobre argamassa colante pré-fabricada | 34.22
C10.48.10.05.040 | 144.36 | m² | Azulejo porcelanato retificado, 44x44cm acamamento brilhante, assentado sobre argamassa colante pré-fabricada | 95.93
C10.48.10.05.045 | 52.79 | m² | Azulejo esmaltado liso 15X15 cm, assentado sobre argamassa colante c/ aditivo para área externa. | 35.08
C10.48.10.10.005 | 6.66 | m² | Rejunte de azulejos c/ argamassa pré-fabricada | 4.43
C10.48.10.10.010 | 28.66 | m² | Rejunte de azulejos c/ argamassa epóxi | 19.05
C10.48.10.15.005 | 105.19 | m² | Pastilha cerâmica padrão alto 10X10 cm, assentada sobre argamassa colante pré-fabricada | 69.9
C10.48.10.15.006 | 229.47 | m² | Pastilha cerâmica padrão alto 10X10 cm, azul naval, assentada sobre argamassa colante pré-fabricada | 152.48
C10.48.10.15.010 | 174.31 | m² | Pastilha cerâmica padrão alto 7,5X7,5 cm, cor bege/caramelo, esmaltada, assentada sobre argamassa colante pré-fabricada | 115.83
C10.48.10.15.011 | 225.92 | m² | Pastilha cerâmica padrão alto 7,5X7,5 cm, cor preta esmaltada, assentada sobre argamassa colante pré-fabricada | 150.12
C10.48.10.15.015 | 295.34 | m² | Pastilha cerâmica padrão alto 5,0x5,0 cm, azul escuro, assentada sobre argamassa colante pré-fabricada e rejuntada com pasta de cimento branco, incluindo limpeza e lavagem | 196.25
C10.48.10.15.016 | 295.34 | m² | Pastilha cerâmica padrão alto 5,0x5,0 cm, azul petróleo, assentada sobre argamassa colante pré-fabricada e rejuntada com pasta de cimento branco, incluindo limpeza e lavagem | 196.25
C10.48.10.15.017 | 300.2 | m² | Pastilha porcelana padrão alto 5,0x5,0 cm diversas cores, assentada com argamassa mista de cimento, cal hidratada e areia peneirada traço 1:3:9, rejuntada com pasta de cimento branco, incluindo limpeza e lavagem | 199.48
C10.48.10.15.018 | 227.51 | m² | Pastilha cerâmica esmaltada 5,0X5,0cm, verde escuro, assentada sobre argamassa colante pré-fabricada e rejuntada com pasta de cimento branco, incluindo limpeza e lavagem | 151.18
C10.48.10.15.019 | 300.2 | m² | Pastilha porcelana padrão alto 5,0x5,0 cm, alto cinza claro, assentada com argamassa mista de cimento, cal hidratada e areia peneirada traço 1:3:9, rejuntada com pasta de cimento branco, incluindo limpeza e lavagem | 199.48
C10.48.10.15.030 | 213.27 | m² | Pastilha cerâmica padrão alto 2,5X2,5 cm, assentada sobre argamassa colante pré-fabricada e rejuntada com pasta de cimento branco, incluindo limpeza e lavagem | 141.72
C10.48.10.15.040 | 161.78 | m² | Pastilha cerâmica padrão comercial 10X10 cm, assentada sobre argamassa colante pré-fabricada | 107.5
C10.48.10.15.041 | 161.78 | m² | Pastilha cerâmica padrão comercial 10X10 cm, assentada sobre argamassa colante pré-fabricada | 107.5
C10.48.10.30.005 | 37.48 | m | Cantoneira de alumínio para proteção dos cantos em azulejo | 24.91
C10.48.15.05.005 | 541.18 | m² | Acabamento com bloco de vidro 20x20cm | 359.61
C10.48.15.05.010 | 976.86 | m² | Acabamento com bloco de vidro com ventilação 19x19x8cm | 649.11
C10.48.15.05.015 | 929.17 | m² | Acabamento com bloco de vidro fosco jateado sem ventilação 19x19x8cm | 617.42
C10.48.15.10.005 | 39.29 | m² | Lâmina de Ardósia 49x49x3 cm, colocada | 26.11
C10.48.15.15.005 | 601.05 | m² | Espelho em granito cinza andorinha, h.:15cm, esp.: 2,0cm, assentado sobre argamassa colante pré-fabricada | 399.39
C10.48.15.15.010 | 89.75 | m | Espelho em granito cinza andorinha, h.: 15cm, esp.: 2,0cm, assentado sobre argamassa colante pré-fabricada | 59.64
C10.48.15.15.015 | 108.97 | m | Espelho em granito cinza andorinha, h.: 20cm, esp.: 2,0cm, assentado sobre argamassa colante pré-fabricada | 72.41
C10.48.15.20.005 | 43.46 | m² | Revestimento em placa representado tijolo a vista 6,5x25,6 cm, com argamassa pré-fabricada aditivada | 28.88
C10.48.20.10.005 | 54.22 | m² | Isolamento acústico de parede c/ manta de fibra de vidro, esp: 50 mm | 36.03
C10.48.20.10.010 | 100.77 | m² | Isolamento acustico em espuma de poliuretano espessura 20mm, densidade 29kg/m3 | 66.96
C10.52.05.05.005 | 8.72 | m² | Chapisco p/ forro, traço 1:3, cimento e areia - esp.: 5,0mm | 5.8
C10.52.05.10.005 | 22.98 | m² | Emboço p/ forro, traço: 1:2:9, cimento, cal e areia - esp.: 20mm | 15.27
C10.52.05.15.005 | 17.78 | m² | Reboco p/ forro, traço: 1:3, cal e areia - esp.:5,0mm | 11.82
C10.52.10.05.005 | 169.78 | m² | Forro em itaúba, fixados em caibros de 5X10 cm | 112.82
C10.52.10.05.010 | 145.73 | m² | Forro em tábua de pinho, fixados em caibros de 5X6 cm | 96.84
C10.52.10.05.015 | 145.73 | m² | Forro em tábua de angelim, fixados em caibros de 5X6 cm | 96.84
C10.52.10.05.020 | 131.3 | m² | Forro em tábua de peroba, fixados em caibros de 5X6 cm | 87.25
C10.52.10.05.025 | 76.39 | m² | Forro em tábua de pinus, fixados em sarrafos de 5X2,5 cm | 50.76
C10.52.10.05.030 | 174.27 | m² | Forro em madeira tipo lambri, fixados em caibros de 5X10 cm | 115.8
C10.52.10.05.045 | 93.69 | m² | Forro de madeira itaúba - obra de restauro | 62.26
C10.52.10.05.050 | 26.62 | m | Rodateto de madeira angelim 2,0x6,5cm - obra de restauro | 17.69
C10.52.10.05.055 | 26.62 | m | Acabamento emoldurado para rodateto 2,0x6,5cm - obra de restauro | 17.69
C10.52.10.10.005 | 374.69 | m² | Forro em chapa melamínica fenólica, esp.: 6mm fixada em estrutura metálica (não incluso estrutura metálica). | 248.98
C10.52.15.05.005 | 84.78 | m² | Forro de PVC 10X600 cm, fixados em estrutura de madeira | 56.34
C10.52.15.05.010 | 77.65 | m² | Forro de PVC 20X600 cm, fixados em estrutura de madeira | 51.6
C10.52.15.05.015 | 56.17 | m² | Forro de PVC 20X600 cm, fixados em estrutura metálica (exceto estrutura metálica) | 37.33
C10.52.20.05.005 | 47.29 | m² | Forro de gesso comum, colocado | 31.43
C10.52.20.05.010 | 123.81 | m² | Forro de placa de gesso pré-moldado removível 60X60 cm, esp.: 12mm c/ encaixe sobre trilhos e tratamento acustico- instalado. | 82.27
C10.52.20.05.015 | 96.99 | m² | Forro de gesso acartonado removível com película, apoiados em perfis metálicos tipo "T" suspensos por pendurais rígidos (comprimento: 0.65m/espessura: 12,50mm/largura: 0,65m), colocado | 64.45
C10.52.20.05.020 | 88.95 | m² | Forro de gesso acartonado RU (verde) resistente a umidade, colocado | 59.11
C10.52.20.15.005 | 12.31 | m | Negativo de forro de gesso | 8.18
C10.52.25.05.005 | 107.34 | m² | Forro de fibra mineral esp.: 15mm - placas de 625X625mm com acessórios | 71.33
C10.52.30.05.005 | 91.43 | m² | Forro acústico em placa de espuma de poliuretano, 100X100 cm, esp:20 mm | 60.76
C10.52.30.05.010 | 154.48 | m² | Forro acústico em placa de espuma de poliuretano, 100X100 cm, esp: 50 mm | 102.65
C10.56.05.05.005 | 12.52 | m² | Fundo anti-oxidante p/ superfícies de ferro, 1 demão, rendimento:0,12 l/m² | 8.32
C10.56.05.05.010 | 9.52 | m² | Fundo anti-oxidante p/ superfícies de aço galvanizadas, 1 demão, rendimento:0,07 l/m² | 6.33
C10.56.05.10.005 | 19.33 | m² | Fundo preparador acrílico 2 demãos, rendimento 0,24 litros/m2 | 12.85
C10.56.05.10.010 | 24.27 | m² | Fundo preparador de paredes a base de silicatos 2 demãos, rendimento 0,5 litros/m2 | 16.13
C10.56.05.10.015 | 17.54 | m² | Líquido preparador de superfície em emulsão acrílica modificada, 1 demão | 11.66
C10.56.05.10.020 | 10.26 | m² | Fundo fosco para madeira 1 demão, rendimento 0,11litros/m2 | 6.82
C10.56.05.10.025 | 22.13 | m² | Fundo promotor de aderência em primer anti-corrosivo para superfície metálica | 14.71
C10.56.05.15.005 | 10.21 | m² | Selador acrílico 1 demão, rendimento 0,18 litros/m2 | 6.79
C10.56.05.15.010 | 17.57 | m² | Selador acrílico 2 demãos, rendimento 0,36 litros/m2 | 11.68
C10.56.05.15.020 | 21.86 | m² | Selador p/ madeira 2 demãos, rendimento 0,24 litros/m2 | 14.53
C10.56.05.20.005 | 19.33 | m² | Primer convertedor de ferrugem em fundo de proteção, 2 demão. | 12.85
C10.56.05.20.010 | 39.09 | m² | Pintura c/ primer anti-corrosivo epóxi bicomponente, 1 demão, rendimento de 0,18 l/m² | 25.98
C10.56.05.20.015 | 23.34 | m² | Pintura c/ primer poliuretano acrílico alifático bicomponente, acabamento com boa resistência ao intemperismo | 15.51
C10.56.05.20.020 | 11.03 | m² | Aplicação de primer para manta asfáltica, aplicação a frio, consumo de 0,5 l/m² (aplicação recomendada de 2 demãos) | 7.33
C10.56.10.05.005 | 15.47 | m² | Massa corrida PVA 2 demão, rendimento 0,90 l / m² | 10.28
C10.56.10.10.005 | 22.24 | m² | Massa acrílica 2 demãos, rendimento 0,84 litros/m2 | 14.78
C10.56.10.10.010 | 8.06 | m² | Massa acrílica 2 demãos, rendimento 0,84 litros/m2 para preenchimento dos vãos entre duas paredes, considerando no quantitativo a área total (30% da área efetiva). | 5.36
C10.56.15.05.005 | 20.06 | m² | Tinta látex PVA 2 demãos, rendimento 0,18 l/m² (c/ aplicação de selador) | 13.33
C10.56.15.05.006 | 14.49 | m² | Tinta látex PVA 2 demãos, rendimento 0,18 l/m² (sem aplicação de selador) | 9.63
C10.56.15.05.010 | 21.27 | m² | Tinta liqui-base PVA 2 demãos, rendimento 0,20 l/m² (c/ aplicação de selador) | 14.14
C10.56.15.05.015 | 22.1 | m² | Tinta liqui-brilho PVA 2 demãos, rendimento 0,16 l/m² (c/ aplicação de selador) | 14.69
C10.56.15.10.005 | 14.23 | m² | Pintura c/ tinta látex acrílica em teto, 2 demãos | 9.46
C10.56.15.10.007 | 21.35 | m² | Pintura c/ tinta látex acrílica em teto, 3 demãos | 14.19
C10.56.15.10.010 | 12.61 | m² | Pintura c/ tinta látex acrílica em parede, 2 demãos | 8.38
C10.56.15.10.012 | 18.91 | m² | Pintura c/ tinta látex acrílica em parede, 3 demãos | 12.57
C10.56.15.10.015 | 20.99 | m² | Pintura c/ tinta látex acrílica acetinada 2 demãos, rendimento 0,20 litros/m2 | 13.95
C10.56.15.10.017 | 27.52 | m² | Pintura c/ tinta látex acrílica acetinada, 3 demãos, rendimento 0,20 litros / m2 | 18.29
C10.56.15.10.020 | 19.94 | m² | Pintura c/ tinta látex acrílica semi-brilho, 2 demãos, rendimento 0,16 litros/m2 | 13.25
C10.56.15.10.022 | 29.9 | m² | Pintura c/ tinta látex acrílica semi-brilho, 3 demãos, rendimento 0,16 litros/m2 | 19.87
C10.56.15.10.025 | 18.67 | m² | Pintura c/ tinta látex acrílica fosca, 2 demãos, rendimento 0,16 litros/m2 | 12.41
C10.56.15.10.027 | 28.02 | m² | Pintura c/ tinta látex acrílica fosca, 3 demãos, rendimento 0,16 litros/m2 | 18.62
C10.56.15.10.030 | 18.67 | m² | Pintura c/ tinta látex acrílica p/ fachadas, 2 demãos, rendimento 0,16 litros/m2 | 12.41
C10.56.15.10.033 | 28.02 | m² | Pintura c/ tinta látex acrílica p/ fachadas, 3 demãos, rendimento 0,16 litros/m2 | 18.62
C10.56.15.10.035 | 19.24 | m² | Pintura c/ tinta látex acrílica p/ pisos de concreto, 2 demãos, rendimento 0,28 litros/m2 | 12.79
C10.56.15.10.040 | 128.95 | m² | Pintura c/ tinta látex acrílica em pisos de faixas de demarcação, largura máxima de 8 cm | 85.69
C10.56.15.10.045 | 401.41 | m² | Pintura c/ tinta látex acrílica em pisos de faixas de demarcação, largura máxima de 10 cm | 266.73
C10.56.15.10.050 | 18.4 | m² | Pintura c/ tinta látex acrílica p/ tetos, 2 demãos, rendimento 0,15 litros/m2 | 12.23
C10.56.15.15.005 | 24.81 | m² | Fundo epóxi branco 2 demãos, rendimento 0,14 litros/m2 | 16.49
C10.56.15.15.010 | 31.25 | m² | Primer epóxi rendimento 0,12 l/m² | 20.77
C10.56.15.15.015 | 24.31 | m² | Selador epóxi 1 demãos, rendimento 0,12 litros/m2 | 16.16
C10.56.15.15.020 | 37.51 | m² | Massa epóxi p/ azulejo, reboco e concreto 2 demãos, rendimento 0,60 litros/m2 | 24.93
C10.56.15.15.025 | 45.14 | m² | Tinta epóxi | 30
C10.56.15.15.030 | 104.77 | m² | Tinta epóxi 2 demão, com aplicação de fundo preparador epóxi e 01 demão de massa epoxi | 69.62
C10.56.15.15.040 | 27.41 | m² | Esmalte epóxi p/ azulejo, reboco e concreto 2 demãos, rendimento 0,14 litros/m2 | 18.22
C10.56.15.15.050 | 25.52 | m² | Verniz epóxi bicomponente sem solvente com 2 demãos, para manchas em piso cerâmico | 16.96
C10.56.15.15.060 | 21.49 | m² | Revestimento epóxi bicomponente com 2 demãos, para manchas em piso cerâmico | 14.28
C10.56.15.20.005 | 9.75 | m² | Pintura c/ cal, 3 demãos | 6.48
C10.56.15.20.010 | 22.3 | m² | Pintura c/ cal, em paredes internas, 8 demãos, incluso óleo de linhaça - restauração | 14.82
C10.56.15.25.005 | 24.62 | m² | Tinta para pintura de faixas de estacionamento | 16.36
C10.56.15.25.015 | 145.66 | m² | Tinta poliuretanica para faixas de demarcação, largura máxima de 8 cm | 96.79
C10.56.15.30.005 | 20.85 | m² | Tinta óleo p/ madeira ou metal 2 demãos, rendimento 0,18 litros/m2 | 13.86
C10.56.15.35.010 | 50.92 | m² | Tinta à base de silicatos, minerais inertres e pigmentos isentos de metais pesado, na cor branca 2 demãos, rendimento 0,70 litros/m2 | 33.84
C10.56.15.35.020 | 27.38 | m² | Tinta vermelha para tubulação de incêncio 1 demão, rendimento 0,1litos/m² | 18.2
C10.56.20.05.005 | 124.21 | m² | Silicone p/ tijolos e telhas cerâmicas e concreto 1 demão, rendimento 1 litros/m2 | 82.54
C10.56.20.05.010 | 14.71 | m | Aplicação de silicone para granito, pedra, concreto e madeira. Cura neutra com fungicida, incolor em trincas de alvenria. | 9.78
C10.56.20.10.005 | 37.17 | m² | Pintura eletrostática | 24.7
C10.56.20.10.010 | 4.37 | kg | Pintura eletrostática | 2.91
C10.56.20.15.005 | 37.47 | m | Tinta poliuretanica bicomponente para faixas de demarcação, largura máxima de 8 cm | 24.9
C10.56.20.15.010 | 59.18 | m² | Tinta poliuretânica, 2 demãos, rendimento: 0,18 l/m² | 39.33
C10.56.20.15.015 | 40.04 | m² | Tinta poliuretana bicomponente na cor branca , 2 demãos, rendimento: 0,18l/m² | 26.61
C10.56.20.15.020 | 47.7 | m² | Tinta PU com catalizador, 2 demãos, rendimento: 0,144 l/m² | 31.7
C10.56.20.20.005 | 84.2 | m² | Tinta antiflama em esquadria de ferro, 2 demãos, rendimento: 0,65 l/m2 | 55.95
C10.56.25.05.005 | 18.84 | m² | Verniz acrílico 2 demãos, rendimento 0,17 litros/m2 | 12.52
C10.56.25.05.010 | 20.51 | m² | Verniz filtro solar brilhante p/ madeira 2 demãos, rendimento 0,24 litros/m2 | 13.63
C10.56.25.05.015 | 23.08 | m² | Verniz filtro solar fosco p/ madeira 2 demãos, rendimento 0,24 litros/m2 | 15.34
C10.56.25.05.020 | 32.49 | m² | Verniz cor de imbuia 2 demãos, rendimento 0,36 litros/m2 | 21.59
C10.56.25.05.025 | 44.27 | m² | Verniz poliuretano bicomponente cor natural , 2 demãos rendimento 0,36 litros/m2 | 29.42
C10.56.25.05.030 | 20.49 | m² | Verniz stain preservativo para deck , 2 demãos rendimento 0,05 litros/m2 | 13.62
C10.56.25.05.035 | 21.98 | m² | Pintura c/ verniz poliuretano fosco em madeira, 3 demãos - restauração | 14.61
C10.56.25.10.005 | 23.79 | m² | Resina acrílica p/ pedras naturais 2 demãos, rendimento 0,25 litros/m2 | 15.81
C10.56.25.10.010 | 35.68 | m² | Resina acrílica p/ pedras naturais 3 demãos, rendimento 0,375 litros/m2 | 23.71
C10.56.25.10.015 | 18.99 | m² | Resina acrílica p/ alvenaria de tijolo a vista 2 demãos, rendimento 0,18 litros/m2 | 12.62
C10.56.30.05.005 | 20.3 | m² | Tinta esmalte sintético brilhante ou semi-brilho p/ madeira 2 demãos, rendimento 0,09 litros/m2 | 13.49
C10.56.30.05.010 | 23.28 | m² | Tinta esmalte sintético brilhante ou semi-brilho p/ metais 2 demãos, rendimento 0,11 litros/m2 | 15.47
C10.56.30.05.015 | 23.08 | m² | Tinta esmalte sintético fosco p/ madeira 2 demãos, rendimento 0,11 litros/m2 | 15.34
C10.56.30.05.020 | 27.88 | m² | Tinta esmalte sintético fosco p/ quadro escolar 2 demãos, rendimento 0,11 litros/m2 | 18.53
C10.56.30.05.025 | 32.46 | m² | Tinta esmalte sintético 3 demãos, rendimento 0,09litros/m2 | 21.57
C10.56.35.05.005 | 20.58 | m² | Textura Acrílica 1 demão rendimento 0,66 litros/m2 - Inclusive selador | 13.68
C10.56.35.05.006 | 18.64 | m² | Textura Acrílica 1 demão rendimento 0,66 litros/m2 - exclusive selador | 12.39
C10.56.35.10.005 | 11.73 | m² | Textura com argamassa pré-fabricada decorativa hidrófuga com efeito massa raspada. | 7.8
C10.56.40.05.005 | 21.2 | m² | Removedor em gel para superfície metálica, rendimento 0,20 kg/m² | 14.09
C10.56.40.10.005 | 21.86 | m² | Removedor em gel para superfície madeira, rendimento 0,20 kg/m² | 14.53
C10.56.45.05.005 | 23.25 | m² | Tinta impermeabilizante para madeira 2 demãos, rendimento 0,18 litros/m2 | 15.45
C10.56.45.05.010 | 16.94 | m² | Tinta impermeabilizante para metal 2 demãos, rendimento 0,18 litros/m2 | 11.26
C10.56.50.05.005 | 20 | m² | Imunizante para madeira 2 demãos, rendimento 0,20 litros/m2 | 13.29
C10.56.50.05.010 | 49.7 | m² | Imunizante para madeira 2 demãos, rendimento 0,90 litros/m2 (Tratamento: Impermeabilizante, preservativo cupinicida, reduz empenamentos e rachaduras). | 33.03
C10.60.05.05.005 | 209.44 | un | Porta interna de abrir em itaúba, 60X210 cm (esclusive vista, caixilho e ferragem) | 139.17
C10.60.05.05.010 | 228.86 | un | Porta interna de abrir em itaúba, 70X210 cm (exclusive vista, caixilho e ferragem) | 152.08
C10.60.05.05.011 | 424.91 | un | Porta interna de abrir em itaúba com revestimento melamínico, 70X210 cm (exclusive vista, caixilho e ferragem) | 282.35
C10.60.05.05.013 | 97.38 | m² | Laminado melamínico para revestimento interno, fixado com cola à base de neoprene | 64.71
C10.60.05.05.015 | 238.54 | un | Porta interna de abrir em itaúba, 80X210 cm (exclusive vista, caixilho e ferragem) | 158.51
C10.60.05.05.016 | 753.03 | un | Porta interna de abrir em itaúba, 80X210 cm, com bandeirola para vidro, caixilho e vista (exclusive vidro e ferragens) | 500.38
C10.60.05.05.019 | 236.98 | un | Porta tipo H medindo 210x90cm em madeira mista (exclusive caixilhos, vista e ferragem) | 157.47
C10.60.05.05.020 | 267.6 | un | Porta interna de abrir em itaúba, 90X210 cm (exclusive vista, caixilho e ferragem) | 177.82
C10.60.05.05.021 | 489.05 | un | Porta interna de abrir em itaúba com revestimeto melamínico, 90X210 cm (exclusive vista, caixilho e ferragem) | 324.97
C10.60.05.05.025 | 515.78 | un | Porta de itaúba para banheiro de 90x210 cm, contendo barra de apoio em aço pintado (dois lados), e revestimento em borracha na parte inferior com altura de 25 cm (dois lados). (sem vistas, caixilhos e ferragens) | 342.73
C10.60.05.05.026 | 486.72 | un | Porta madeira maciça de itaúba PNE de 80x210 cm, contendo barra de apoio em aço pintado (dois lados), e revestimento em borracha na parte inferior com altura de 25 cm (dois lados). (sem vistas, caixilhos e ferragens) | 323.42
C10.60.05.05.030 | 2805.49 | un | Porta de abrir, confeccionado em painel multilaminado ou estrutural TS, revestido em laminado melamínico decorativo em ambas as faces, com dobradiças em alumínio e fechadura tarjeta cromado (livre/ocupado), nas dimensões: 600x1800x10mm | 1864.2
C10.60.05.05.035 | 2525.52 | un | Porta de abrir, confeccionado em painel multilaminado ou estrutural TS, revestido em laminado melamínico decorativo em ambas as faces, com dobradiças em alumínio e fechadura tarjeta cromado (livre/ocupado), nas dimensões: 800x1650x10mm | 1678.17
C10.60.05.05.040 | 729.01 | un | Porta lisa semi-oca 218x96x3,5 cm (80% madeira de lei), revestida com MDF 6mm para 2 lados e lâmina de itaúba (exclusive vista, caixilho e ferragem) | 484.42
C10.60.05.05.045 | 961.48 | un | Porta lisa semi-oca 218x106x3,5 cm (80% madeira de lei), revestida com MDF 6mm para 2 lados e lâmina de itaúba, com visor para vidro (exclusive vidro, vista, caixilho e ferragem) | 638.89
C10.60.05.05.050 | 874.57 | un | Porta lisa semi-oca medindo 218x96x3,5 cm (80% madeira de lei), revestida com MDF 6mm para 2 lados e lâmina de itaúba, com visor para vidro (exclusive vidro, vista, caixilho e ferragem) | 581.14
C10.60.05.05.051 | 282.38 | un | Porta semi-oca medindo 210x90x3,5 cm, lâmina de itaúba, visor 30x70, com vidro 4mm, colocado (exclusive caixilho, vistae ferragens) | 187.64
C10.60.05.05.052 | 331.82 | un | Porta dupla semi-oca medindo 210x90x3,5 cm, lâmina de itaúba, visor 70x90, com vidro 4mm colocado (exclusive caixilho, vista e ferragens) | 220.49
C10.60.05.05.053 | 321.16 | un | Porta dupla semi-oca medindo 210x75x3,5 cm, lâmina de itaúba, visor 55x90 com vidro 4mm colocado (exclusive caixilho, vista e ferragens) | 213.41
C10.60.05.05.054 | 136.07 | un | Porta semi-oca medindo 210x80x3,5 cm, lâmina de itaúba (exclusive caixilho,vista e ferragens) | 90.42
C10.60.05.05.055 | 1308.86 | un | Porta lisa semi-oca medindo 218x136x3,5 cm 2 folhas (80% madeira de lei), revestida com MDF de 6mm para 2 lados e lâmina de itaúba, com visor para para vidro (sem vidro, sem vista, caixilho e ferragem) | 869.72
C10.60.05.05.060 | 663.4 | un | Porta mexicana medindo 218x96x3,5 cm em madeira de itaúba (exclusive vista, caixilho e ferragem) | 440.82
C10.60.05.05.062 | 425.85 | m² | Porta mexicana em madeira de itaúba, esp: 3,5 cm (exclusive vista, caixilho e ferragem) | 282.97
C10.60.05.10.005 | 143.79 | m² | Porta interna de abrir em itaúba (esclusive vista, caixilho e ferragem) | 95.55
C10.60.05.10.006 | 186.25 | m² | Porta interna de abrir em itaúba com dobradiça (exclusive vista, caixilho) | 123.76
C10.60.05.10.010 | 308.42 | m² | Porta interna de abrir em itaúba 2 folhas, almofadada (exclusive vista, caixilho e ferragem) | 204.94
C10.60.05.10.015 | 357.97 | un | Porta de abrir em madeira semi oca laminada em itaúba, visor com vidro, 1 folha, 80x210cm, (exclusive fechadura, caixilho, vista e pintura) - instalada | 237.87
C10.60.05.10.020 | 877.97 | un | Porta de abrir em madeira semi oca laminada em itaúba, 2 folhas (30+90)x2,10cm, (exclusive fechadura, caixilho, vista e pintura) - instalada | 583.4
C10.60.05.10.025 | 2490.25 | un | Porta de abrir laminada, 2 folhas, 160x210cm. Uma folha com 1,10m com visor de abrir (guichet) com tampo de apoio de 20cm e barra horizotal de 30cm em inox | 1654.73
C10.60.05.10.030 | 2490.25 | un | Porta vai e vem, 2 folhas, com visor 180x210. Inclui mola de topo e barra horizontal de 30cm em inox e barra de apoio | 1654.73
C10.60.05.10.040 | 349.08 | un | Porta com miolo em estrutura celular de formato hexagonal, redrado com montantes e travessas de madeira, com fechadura e batente, acabamento com chapa pintada em cores lisas, 0,80x2,10 m | 231.96
C10.60.05.15.005 | 2105.02 | un | Porta de correr, confeccionado em painel multilaminado ou estrutural TS, revestido em laminado melamínico decorativo em ambas as faces, com dobradiças em alumínio e fechadura tarjeta cromado (livre/ocupado), nas dimensões: 600x1650x10mm | 1398.75
C10.60.05.15.010 | 1848.05 | un | Porta de correr, confeccionada em painel multilaminado revestido em laminado melamínico em ambas as faces, nas dimensões: 600x1650x10mm, com dobradiça de aço e fechadura, colocada. | 1228
C10.60.05.15.015 | 890 | un | Porta de correr em madeira itaúba, revestido em laminado melamínico em ambas as faces, nas dimensões: 800x210mm, com dobradiça de aço e fechadura, colocada. | 591.39
C10.60.05.20.005 | 148.37 | m² | Porta interna de correr em itaúba (esclusive vista, caixilho e ferragem) | 98.59
C10.60.05.20.010 | 339.48 | m² | Porta interna de correr em itaúba, com trilho e fechadura (exclusive vista e caixilho) | 225.58
C10.60.05.25.005 | 398.83 | m² | Porta veneziana interna de abrir em itaúba (exclusive vista, caixilho e ferragem) | 265.02
C10.60.05.30.005 | 343.06 | m² | Porta veneziana interna de correr em itaúba (exclusive vista, caixilho e ferragem) | 227.96
C10.60.05.35.005 | 2504.39 | un | Porta vai-vém 90x210cm, 2 folhas, em painel multilaminado revestido em laminado melamínico em ambas as faces, nas esp. 10mm, com dobradiça de aço, fechadura, colocada. | 1664.13
C10.60.05.35.010 | 3889.02 | un | Porta vai-vém 90x210cm, 1folha, em MDF (chapa de fibra) com 20mm de espessura e acabamento em laminado de alta pressão, visor oval acrílico nas dimensões de 25x40cm e 3mm de espessura, batedor de borracha. | 2584.19
C10.60.05.35.015 | 5357.07 | un | Porta vai-vém 140x210cm, 2 folhas, em MDF (chapa de fibra) com 20mm de espessura e acabamento em laminado de alta pressão, visor oval acrílico nas dimensões de 25x40cm e 3mm de espessura, batedor de borracha. | 3559.68
C10.60.05.35.020 | 2469.54 | un | Porta vai-vém 90x210cm, 1 folha, em PVC flexível reforçado com tramas internas de poliéster, cinza, visor modelo metade cristal, estrutura aço galvanizado, colocado. | 1640.97
C10.60.05.35.025 | 3284.08 | un | Porta vai-vém 140x210cm, 2 folhas, em PVC flexível reforçado com tramas internas de poliéster, cinza, visor modelo metade cristal, estrutura aço galvanizado, colocado. | 2182.22
C10.60.05.40.005 | 345.93 | un | Porta interna de abrir melamínica, com pintura U.V 60x 165 cm | 229.87
C10.60.05.50.005 | 2686.81 | m² | Porta estofada acústica de itaúba, 180x300 cm, isolada com lã de rocha, exclusive ferragens | 1785.34
C10.60.10.05.005 | 378.83 | m² | Porta externa de abrir em itaúba (exclusive vista, caixilho e ferragem) | 251.73
C10.60.10.05.007 | 412.26 | m² | Porta externa de abrir em itaúba com dobradiça (exclusive vista, caixilho) | 273.94
C10.60.10.10.005 | 371.16 | m² | Porta externa de correr em itaúba (exclusive vista, caixilho e ferragem) | 246.63
C10.60.10.10.010 | 371.16 | m² | Porta externa de correr em itaúba com encaixe para vidro (exclusive vista, caixilho, ferragem e vidro) | 246.63
C10.60.10.15.005 | 398.83 | m² | Porta veneziana externa de abrir em itaúba (exclusive vista, caixilho e ferragem) | 265.02
C10.60.10.20.005 | 343.06 | m² | Porta veneziana externa de correr em itaúba (exclusive vista, caixilho e ferragem) | 227.96
C10.60.15.05.005 | 506.39 | m² | Janela de abrir em itaúba c/ caixilho (exclusive vista e ferragem) | 336.49
C10.60.15.10.005 | 506.39 | m² | Janela de correr em itaúba c/ caixilho (exclusive vista e ferragem) | 336.49
C10.60.15.15.005 | 659.64 | m² | Janela basculante em itaúba c/ caixilho (exclusive vista e ferragem) | 438.32
C10.60.15.20.005 | 534.43 | m² | Janela maxim-ar em itaúba c/ caixilho (exclusive vista e ferragem) | 355.12
C10.60.15.25.005 | 1055.88 | m² | Janela veneziana em itaúba c/ caixilho (exclusive vista e ferragem) | 701.62
C10.60.15.30.005 | 416.05 | m² | Janela guilhotina em itaúba c/ caixilho (exclusive vista e ferragem) | 276.46
C10.60.15.30.010 | 266.5 | un | Janela guilhotina em itaúba de 40x60cm, caixilho com 1 vidro fixo e 1 vidro de correr, vidro liso incolor 3mm (sem vista e ferragem) c/ caixilho | 177.09
C10.60.15.30.015 | 461.96 | un | Janela guilhotina em itaúba de 100x130cm, caixilho com 1 vidro fixo e 1 vidro de correr de 30cm de altura, vidro liso incolor 4mm (sem vista e ferragem) c/ caixilho | 306.97
C10.60.15.30.020 | 586.33 | un | Janela guilhotina em itaúba de 100x160cm, caixilho com 1 vidro fixo e 1 vidro de correr de 30cm de altura, vidro liso incolor 4mm (sem vista e ferragem) c/ caixilho | 389.61
C10.60.20.05.005 | 30 | m | Caixilhos de porta em itaúba, esp: 10 cm | 19.94
C10.60.20.05.010 | 39.38 | m | Caixilhos de porta em itaúba fixado com espuma de poliuretano expandido, esp: 10 cm | 26.17
C10.60.20.05.015 | 30.08 | m | Caixilhos de porta em itaúba, esp:12 cm | 19.99
C10.60.20.05.020 | 42.16 | m | Caixilhos de porta em itaúba, esp: 15 cm | 28.02
C10.60.20.05.025 | 51.52 | m | Caixilhos de porta em itaúba fixado com espuma de poliuretano expandido, esp: 15 cm | 34.24
C10.60.20.05.030 | 54.68 | m | Caixilhos de porta em itaúba, esp: 20 cm | 36.34
C10.60.20.05.035 | 82.47 | m | Caixilhos de porta em itaúba, esp: 30 cm | 54.8
C10.60.20.10.005 | 7.47 | m | Vistas de portas e janelas em itaúba | 4.97
C10.60.20.15.005 | 48.29 | m | Caixilho em itaúba para janela, esp:15cm fixado com espuma poliuretano | 32.09
C10.60.20.15.010 | 41.59 | m² | Caixilho em itaúba com tela mosqueteiro em nylon | 27.64
C10.60.25.05.005 | 8 | un | Tacos em madeira fixados em alvenaria, p/ portas e janelas | 5.32
C10.60.25.10.005 | 9.33 | m | Espuma de poliuretano expandido para fixação de caixilho de madeira com esp: 15 cm | 6.2
C10.60.30.05.005 | 89.13 | un | Fechadura interna modelo popular | 59.23
C10.60.30.05.010 | 95.02 | un | Fechadura externa modelo popular | 63.14
C10.60.30.05.015 | 82.01 | un | Fechadura interna p/ moradia popular | 54.5
C10.60.30.05.020 | 89.01 | un | Fechadura externa p/ moradia popular | 59.15
C10.60.30.05.025 | 82.95 | un | Fechadura banheiro p/ moradia popular | 55.12
C10.60.30.05.040 | 126.79 | un | Fechadura central para porta de rolo, inclusive varões de travamento para aberturas até 3m | 84.25
C10.60.30.10.005 | 109.69 | un | Fechadura interna modelo média | 72.89
C10.60.30.10.010 | 112.62 | un | Fechadura externa modelo média | 74.84
C10.60.30.10.015 | 110.85 | un | Fechadura banheiro modelo média | 73.66
C10.60.30.10.020 | 165.37 | un | Fechadura externa modelo média reforçada (broca: 55 mm) | 109.89
C10.60.30.10.025 | 73.07 | un | Fechadura banheiro tipo livre/ocupado | 48.56
C10.60.30.10.101 | 199.52 | un | Fechadura interna para porta pivotante (de abrir), em ZAMAC furação a 55mm, tráfego intenso. | 132.58
C10.60.30.10.102 | 228.16 | un | Fechadura externa para porta pivotante (de abrir), em ZAMAC furação a 55mm, tráfego intenso. | 151.61
C10.60.30.10.103 | 199.52 | un | Fechadura banheiro para porta pivotante (de abrir), em ZAMAC furação a 55mm, tráfego intenso. | 132.58
C10.60.30.10.111 | 216.89 | un | Fechadura interna para porta pivotante (de abrir), em aço INOX furação a 55mm, tráfego intenso. | 144.12
C10.60.30.10.112 | 257.11 | un | Fechadura externa para porta pivotante (de abrir), em aço INOX furação a 55mm, tráfego intenso. | 170.85
C10.60.30.10.113 | 216.89 | un | Fechadura banheiro para porta pivotante (de abrir), em aço INOX furação a 55mm, tráfego intenso. | 144.12
C10.60.30.10.121 | 287.36 | un | Fechadura interna para porta pivotante (de abrir), em LATÃO furação a 55mm, tráfego intenso. | 190.95
C10.60.30.10.122 | 311.67 | un | Fechadura externa para porta pivotante (de abrir), em LATÃO furação a 55mm, tráfego intenso. | 207.1
C10.60.30.10.123 | 287.36 | un | Fechadura banheiro para porta pivotante (de abrir), em LATÃO furação a 55mm, tráfego intenso. | 190.95
C10.60.30.15.005 | 109.69 | un | Fechadura interna modelo superior | 72.89
C10.60.30.15.010 | 170.55 | un | Fechadura externa modelo superior | 113.33
C10.60.30.15.015 | 110.85 | un | Fechadura banheiro modelo superior | 73.66
C10.60.30.15.020 | 96.61 | un | Fechadura modelo cilíndrica, com maçaneta de alavanca | 64.2
C10.60.30.15.025 | 2765.89 | un | Fechadura com maçaneta e cilindro anti-pânico e barra anti- pânico dupla. | 1837.89
C10.60.30.15.026 | 1735.98 | un | Fechadura com maçaneta e cilindro anti-pânico e barra anti- pânico. | 1153.53
C10.60.30.15.030 | 260.74 | un | Fechadura externa tipo alavanca em aço inox (broca mínima: 55 mm) | 173.26
C10.60.30.15.035 | 278.83 | un | Fechadura para porta vai-vem. | 185.28
C10.60.30.20.005 | 16.14 | un | Fecho em alumínio p/ abertura maxim-air | 10.73
C10.60.30.25.005 | 14.41 | un | Dobradiça interna de ferro galvanizado, 3 1/2" X 3" | 9.58
C10.60.30.25.010 | 11.4 | un | Dobradiça externa de ferro galvanizado, 4 1/2"X4" | 7.58
C10.60.30.25.015 | 66.83 | un | Dobradiça interna para porta vai-vem 3" | 44.41
C10.60.30.30.005 | 21.15 | un | Dobradiça interna de latão, 2 1/2"X3" | 14.06
C10.60.30.30.007 | 33.09 | un | Dobradiça de latão 3"X3" com acabamento cromado | 21.99
C10.60.30.30.010 | 97.8 | un | Dobradiça com mola interna em metal latão (altura: 10 cm / espessura: 2 cm) | 64.99
C10.60.30.30.015 | 97.8 | un | Dobradiça com mola interna para divisória de mármore ou granito (comprimento: 70 mm / abertura total: 101 mm) | 64.99
C10.60.30.35.005 | 29.93 | un | Dobradiça de braço curto em alumínio p/ abertura maxim-air | 19.89
C10.60.30.35.010 | 40.75 | un | Dobradiça de braço longo em alumínio p/ abertura maxim-air | 27.08
C10.60.30.40.005 | 171.77 | un | Dobradiça pivotante de inox macho/fêmea (par) | 114.14
C10.60.30.40.010 | 30.86 | un | Dobradiça externa de aço inox acabamento polido com anéis 3"x2.1/2" | 20.51
C10.60.30.45.005 | 153.93 | un | Conjunto de ferragem p/ porta de correr (roldanas / trilho ) | 102.29
C10.60.35.05.005 | 107.85 | m | Peitoril em granito cinza andorinha com acabamento (espessura: 20mm / largura: 200mm) | 71.67
C10.60.35.05.006 | 120.93 | m | Peitoril em granito cinza andorinha com acabamento (espessura: 20mm / largura: 230mm) | 80.36
C10.60.35.05.010 | 87.54 | m | Peitoril em granito cinza andorinha sem acabamento (espessura: 20mm / largura: 200mm) | 58.17
C10.60.35.05.015 | 21.11 | m | Peitoril em granito com vedação em silicone (Exclusive o granito) | 14.03
C10.60.35.15.005 | 26.12 | m | Peitoril de madeira itaúba (esp: 1,5cm / largura: 15cm) | 17.36
C10.60.35.15.010 | 29.91 | m | Peitoril de madeira itaúba (esp: 1,5cm / largura: 20cm) | 19.88
C10.60.45.20.020 | 865.44 | un | Mola de piso | 575.07
C10.60.45.20.021 | 865.44 | un | Mola de piso para porta de vidro | 575.07
C10.60.45.20.025 | 213.06 | un | Mola hidráulica para o fechamento de portas abertura até 135º | 141.58
C10.64.05.05.005 | 383.9 | m² | Porta interna de aço galvanizado c/ ferragens | 255.1
C10.64.05.10.005 | 407.15 | m² | Porta externa de aço galvanizado c/ ferragens | 270.55
C10.64.05.10.010 | 595.71 | m² | Porta externa de aço galvanizado c/ ferragens e dobradiça vai e vem. | 395.84
C10.64.05.10.015 | 444.33 | m² | Porta externa de aço galvanizado c/ ferragens e pintura eletrostática | 295.25
C10.64.05.10.020 | 1296.55 | un | Porta de abrir de veneziana em aço galvanizado, pintado, medindo 0,80x2,10m, com caixilho, colocada. | 861.54
C10.64.05.10.025 | 1060.2 | un | Porta de abrir de veneziana em aço galvanizado, pintado, medindo 0,90x2,10m, com caixilho, colocada. | 704.49
C10.64.05.10.030 | 1031.05 | un | Porta de abrir 2 folhas de veneziana em aço galvanizado, pintado, medindo 1,80x1,60m, com caixilho, colocada. | 685.12
C10.64.05.10.035 | 337.93 | m² | Porta de abrir 2 folhas de veneziana em aço galvanizado, pintado, com caixilho, colocada. | 224.55
C10.64.05.15.005 | 1318.25 | un | Porta de enrolar em aço galvanizado 1,20x2,10m, com fechadura, colocada | 875.96
C10.64.05.15.010 | 1679.92 | un | Porta de enrolar em aço galvanizado 1,45x2,10m, com fechadura, colocada | 1116.28
C10.64.05.23.005 | 883.4 | m² | Porta veneziana 02 folhas de abrir de aço galvanizado, estrutura para fixação, fechadura e dobradiças - instalada | 587.01
C10.64.05.23.015 | 852.28 | m² | Porta veneziana 01 folhas de abrir de aço galvanizado, estrutura para fixação, fechadura e dobradiças - instalada | 566.33
C10.64.05.23.025 | 813.73 | un | Porta metálica em chapa de aço galvanizado, 1 folha, dimensões: 0,90 X 2,10m, com fechadura, colocada | 540.71
C10.64.05.23.030 | 1196.22 | un | Porta metálica em chapa de aço galvanizado, 2 folhas, dimensões: 1,40 X 2,10m, com fechadura, colocada | 794.87
C10.64.05.25.005 | 453.85 | m² | Porta de aço galvanizado para central de gás | 301.58
C10.64.10.05.005 | 1080.55 | un | Porta corta fogo em aço galvanizado, 80X210 cm | 718.01
C10.64.10.05.010 | 1080.55 | un | Porta corta fogo em aço galvanizado, 90X210 cm | 718.01
C10.64.10.05.015 | 607.4 | m² | Porta corta fogo em aço galvanizado, 180x210m | 403.61
C10.64.10.05.020 | 2192.17 | m² | Porta corta fogo industrial de correr em aço galvanizado | 1456.66
C10.64.10.05.025 | 4779.05 | un | Porta dupla de emergência com largura de 1,80x2,20m, instalada em alvenaria. | 3175.6
C10.64.10.05.030 | 4784.08 | un | Porta dupla de emergência com largura de 1,80x2,20m, instalada em estrutura metálica. | 3178.94
C10.64.15.05.005 | 1084.24 | m² | Janela de abrir em aço galvanizado c/ ferragens | 720.46
C10.64.15.10.005 | 346.22 | m² | Janela guilhotina em aço galvanizado c/ ferragens | 230.06
C10.64.15.15.005 | 593.39 | m² | Janela de correr em aço galvanizado c/ ferragens | 394.3
C10.64.15.20.005 | 512.59 | m² | Janela basculante em aço galvanizado c/ ferragens | 340.61
C10.64.15.20.010 | 1351.23 | un | Janela basculante 240x140cm em ferro galvanizado, com 10 bandejas, pintado na cor desejada e ferragens (exclusive vidro) | 897.87
C10.64.15.20.015 | 381.52 | un | Janela basculante 120x60cm em ferro galvanizado, com 04 bandejas, pintado na cor desejada e ferragens (exclusive vidro) | 253.52
C10.64.15.20.020 | 869.71 | un | Janela basculante 348x60cm em ferro galvanizado, com 06 bandejas, pintado na cor desejada e ferragens (exclusive vidro) | 577.91
C10.64.15.20.025 | 229.77 | un | Janela basculante 900x500 mm em ferro galvanizado, com 02 bandejas, pintado na cor desejada e ferragens ( exclusive vidro) | 152.68
C10.64.15.20.030 | 248.28 | un | Janela basculante 90x60cm em ferro galvanizado, com 02 bandejas, pintado na cor desejada e ferragens (exclusive vidro) | 164.98
C10.64.15.20.035 | 822.18 | un | Janela basculante 347x60cm em ferro galvanizado, com 06 bandejas, pintado na cor desejada e ferragens (exclusive vidro) | 546.33
C10.64.15.20.040 | 682.16 | un | Janela basculante 120x140cm em ferro galvanizado, com 05 bandejas, pintado na cor desejada e ferragens (exclusive vidro) | 453.29
C10.64.15.25.005 | 855.64 | m² | Janela de veneziana em aço galvanizado c/ ferragens | 568.56
C10.64.15.30.005 | 350.42 | m² | Janela maxim-ar em aço galvanizado c/ ferragens | 232.85
C10.64.15.35.005 | 1684.63 | un | Janela de enrolar 3,52x0,45m com fechadura, pintada - instalada | 1119.41
C10.64.15.40.005 | 256.74 | m² | Janela fixa em aço galvanizado c/ ferragens | 170.6
C10.64.17.10.005 | 149.45 | un | Porta em PVC sanfonada 80x210cm c/ acessórios de fixação | 99.31
C10.64.20.05.005 | 597.62 | m² | Portão de abrir em tela malha 5X15 cm, com montante 2 1/2" e tubo 2" de aço galvanizado | 397.11
C10.64.20.05.010 | 1878.16 | un | Portão de abrir 02 folhas de 2,80x2,40m, quadro de tubo 1.1/2" revestido com tela em aço galvanizado, revestida em PVC malha 7 fio 12, pintura eletrostática a pó - instalado | 1248.01
C10.64.20.10.005 | 1160.73 | un | Portão de correr 01folha 1,00x2,03m, quadro de tubo diâmetro de 60mm, espessura de 1,98mm revestido com tela nylofor ou similar na cor azul escura, inclusive acessórios | 771.29
C10.64.20.10.010 | 5745.64 | un | Portão de correr 02 folha 2,475x2,03m cada, quadro de tubo diâmetro de 60mm, espessura de 1,98mm revestido com tela nylofor ou similar na cor azul escura, inclusive acessórios | 3817.88
C10.64.20.10.015 | 4294.72 | un | Portão de correr 01 folha 3,70x2,03m, quadro de tubo diâmetro de 60mm, espessura de 1,98mm revestido com tela nylofor ou similar na cor azul escura, inclusive acessórios | 2853.77
C10.64.20.10.020 | 4584.9 | un | Portão de correr 01 folha 3,95x2,03m, quadro de tubo diâmetro de 60mm, espessura de 1,98mm revestido com tela nylofor ou similar na cor azul escura, inclusive acessórios | 3046.59
C10.64.20.10.025 | 5339.37 | un | Portão de correr 01 folha 4,60x2,03m cada, quadro de tubo diâmetro de 60mm, espessura de 1,98mm revestido com tela nylofor ou similar na cor azul escura, inclusive acessórios | 3547.92
C10.64.20.10.030 | 5071.04 | un | Portão de correr 01 folha 5.40x1.85m, quadro de tubo 80x80mm, 50x50mm e 25x25mm revestido com tela alambrado malha 6 fio 12 com proteção de PVC, galv. a fogo pintura epóxi - instalado | 3369.62
C10.64.20.10.035 | 6171.4 | un | Portão de correr 02 folhas 5.70x1.90m, quadro de tubo 80x80mm, 50x50mm e 25x25mm revestido com tela alambrado malha 6 fio 12 com proteção de PVC, galv. a fogo pintura epóxi - instalado | 4100.79
C10.64.20.10.040 | 441.96 | m² | Portão de correr em tela malha 5X15cm, com montante 2 1/2" e tubo 2" de aço galvanizado | 293.68
C10.64.20.15.005 | 6152.68 | un | Portão basculante de veneziana em aço galvanizado, pintado, medindo 2,60x2,40m, com caixilho, caixa com contra-peso e roldanas de ambos os lados sem motor, colocada. | 4088.35
C10.64.20.15.010 | 9688.95 | un | Portão basculante de veneziana em aço galvanizado, pintado, medindo 4,10x2,40m, com caixilho, caixa com contra-peso e roldanas de ambos os lados sem motor, colocada. | 6438.14
C10.64.20.20.005 | 10419.22 | un | Portão em chapa frisada de abrir 02 folhas (3,60x2,30m), com fechadura anti-pânico, instalado | 6923.39
C10.64.20.20.010 | 3302.6 | un | Portão metálico em chapa de aço galvanizado, 4,00x2,00m, com trilho e fechadura, colocada | 2194.52
C10.64.20.25.005 | 465.24 | un | Portão 0,80x2,00m em tela fio 12mm e malha 60 revestida em PVC de alta aderência, fixada em tudo galvanizado Ø 1 1/2" com revestimento em poliéster | 309.15
C10.64.20.25.010 | 332.72 | m² | Portão em gradil de aço galvanizado | 221.09
C10.64.20.25.015 | 251.02 | m² | Portão em tela quadrangular de 2" de aço galvanizado | 166.8
C10.64.20.25.020 | 677.33 | m² | Portão com tela eletrosoldada galvanizada malha 5x15 cm Ø 2,76mm, com acessórios e fixado. | 450.08
C10.64.20.30.005 | 300.91 | m² | Grade de proteção em aço galvanizado | 199.95
C10.64.20.30.010 | 396.21 | m² | Grade com galvanização a fogo, colocada | 263.28
C10.64.50.05.005 | 839.17 | un | Automação para portão de correr de aço ou alumínio 3m de comprimento, 02 controles, cremalheira e motor, instalado | 557.62
C10.64.50.10.005 | 23.01 | un | Protetor p/ portas fixados no chão | 15.29
C10.64.50.10.010 | 30.51 | un | Protetor p/ portas fixados na parede | 20.28
C10.64.50.20.005 | 53.66 | m² | Tela de nylon com moldura de perfis chatos de alumínio (largura: 1/2" / espessura: 1/8"), a ser instalada em esquadrias existentes | 35.66
C10.64.50.20.010 | 5.29 | m² | Tela de nylon fina tipo mosquiteiro, 2mm, para proteção de portas e janelas | 3.52
C10.68.05.05.005 | 907.33 | m² | Porta de alumínio anodizado cor natural, abrir, 2 folhas, com 2 vazios para vidro, exclusive vidro e fechadura, perfis série 25 | 602.91
C10.68.05.05.010 | 1043.44 | m² | Porta de alumínio anodizado bronze ou preto, abrir, 2 folhas, com 2 vazios para vidro, exclusive vidro e fechadura, perfis série 25 | 693.35
C10.68.05.10.005 | 997.42 | m² | Porta de alumínio anodizado cor natural, correr, 2 folhas, com 2 vazios para vidro, exclusive vidro e fechadura | 662.77
C10.68.05.10.010 | 1147.04 | m² | Porta de alumínio anodizado bronze ou preto, correr, 2 folhas, com 2 vazios para vidro, exclusive vidro e fechadura | 762.19
C10.68.05.10.015 | 975.94 | m² | Porta de alumínio anodizado, cor natural, abrir, veneziana, 1 folha, sem fechadura, em perfis série 25 | 648.5
C10.68.05.10.020 | 1122.34 | m² | Porta de alumínio anodizado bronze ou preto, abrir, veneziana, 1 folha, sem fechadura, em perfis série 25 | 745.78
C10.68.10.05.005 | 409.46 | m² | Janela de alumínio anodizado fosco, guilhotina, sem vidro, com borboletas, em perfis série 25 | 272.08
C10.68.10.05.010 | 470.89 | m² | Janela de alumínio anodizado bronze ou preto, guilhotina, sem vidro, com borboletas, em perfis série 25 | 312.9
C10.68.10.10.010 | 567.59 | m² | Janela de correr em alumínio anodizado bronze e preto com ferragens, instalada | 377.16
C10.68.10.10.015 | 318.26 | m² | Janela de correr em alumínio com pintura eletrostática em cores com ferragens, instalada | 211.48
C10.68.10.10.020 | 424.27 | m² | Janela de alumínio anodizado, cor natural, correr, 2 folhas, bandeira de 50cm, painel superior basculante, em perfis série 28 | 281.92
C10.68.10.10.025 | 487.91 | m² | Janela de alumínio anodizado, bronze ou preto, correr, 2 folhas, bandeira de 50cm, painel superior basculante, em perfis série 28 | 324.21
C10.68.10.10.030 | 432.54 | m² | Janela de alumínio anodizado, cor natural, correr, 2 folhas fixas e 2 de correr e bandeira de 0,50m de altura com 2 painéis fixos e 2 basculantes, em perfis serie 28 - fornecimento e colocação | 287.42
C10.68.10.10.035 | 497.42 | m² | Janela de alumínio anodizado, cor bronze ou preto, 2 folhas fixas e 2 de correr e bandeira de 0,50m de altura, com 2 painéis fixos e 2 basculantes, em perfis serie 28. fornecimento e colocação | 330.53
C10.68.10.15.005 | 406.75 | m² | Janela basculante em alumínio anodizado fosco com ferragens, instalada | 270.28
C10.68.10.15.010 | 725.37 | m² | Janela basculante em alumínio anodizado fosco, com 4 bandejas, com vidro incolor 4mm, instalada | 482
C10.68.10.15.015 | 600.9 | m² | Janela basculante em alumínio anodizado bonze e preto com ferragens, instalada | 399.29
C10.68.10.15.020 | 706.5 | m² | Janela basculante em alumínio com pintura eletrostática em cores com ferragens, instalada | 469.46
C10.68.10.20.005 | 820.69 | m² | Janela veneziana em alumínio anodizado fosco com ferragens, instalada | 545.34
C10.68.10.20.010 | 640.37 | m² | Janela veneziana em alumínio anodizado bronze e preto com ferragens, instalada | 425.52
C10.68.10.20.015 | 685.42 | m² | Janela veneziana em alumínio com pintura eletrostática em cores com ferragens, instalada | 455.45
C10.68.10.20.020 | 1549.32 | m² | Janela veneziana em alumínio pintado de branco, com 4 folhas sanfonadas e vidro incolor 4mm - instalada | 1029.5
C10.68.10.25.005 | 676.63 | m² | Janela de alumínio anodizado fosco, maxim-ar, 1 seção, sem vidro, em perfis série 25 | 449.61
C10.68.10.25.010 | 778.13 | m² | Janela de alumínio anodizado bronze ou preto, maxim-ar, 1 seção, sem vidro, em perfis série 25 | 517.06
C10.68.10.35.005 | 1228.11 | m² | Janela pivotante horizontal em alumínio anodizado fosco com ferragens (exclusive vidro), instalada | 816.06
C10.68.10.35.010 | 1208.39 | m² | Janela pivotante horizontal em alumínio anodizado bonze e preto com ferragens (exclusive vidro), instalada | 802.96
C10.68.10.35.015 | 1303.33 | m² | Janela pivotante horizontal em alumínio com pintura eletrostática em cores com ferragens (exclusive vidro), instalada | 866.04
C10.68.15.05.005 | 331.71 | m² | Portão alumínio anodizado de correr fosco ou bronze, em gradil , com roldanas e trilho galvanizado à fogo, colocado. | 220.42
C10.68.15.30.025 | 1199.91 | un | Janela de madeira de lei guilhotina de 100x150x3cm,em 2 folhas,marco duplo com caixilho para vidro, presos em borboletas, exclusive ferragens - fornecimento e colocação | 797.32
C10.68.15.30.030 | 1386.37 | un | Janela de madeira de lei guilhotina de 120x150x3cm,em 2 folhas,marco duplo com caixilho para vidro, presos em borboletas,exclusive ferragens. Fornecimento e colocação | 921.22
C10.68.15.30.035 | 1704.4 | un | Janela de madeira de lei guilhotina de 150x150x3cm,em 2 folhas, marco duplo com caixilho para vidro, presos em borboletas,exclusive ferragens. fornecimento e colocação | 1132.55
C10.68.20.05.005 | 1285.85 | un | Porta de vidro temperado liso, abrir, esp.: 10 mm, 800X2300mm, com puxador e película, sem fechadura, instalada. | 854.43
C10.68.20.05.010 | 1874.46 | un | Porta de vidro temperado liso, abrir, 2 folhas, esp.: 10 mm, 1300X2300mm, com puxador e película, sem fechadura, instalada. | 1245.55
C10.68.20.05.015 | 4191.18 | un | Porta de vidro temperado liso, esp.: 10 mm, 2740X3200mm, 3 pçs superiores fixas, 2 pçs fixas na lateral e uma porta de abrir, com puxador e película, sem fechadura, instalada. | 2784.97
C10.68.20.05.020 | 3906.21 | un | Porta de vidro temperado liso, esp.: 10 mm, 2740X3200mm, 3 pçs superiores fixas, 2 pçs fixas na lateral e uma porta de abrir com puxador, sem película e fechadura | 2595.61
C10.68.20.05.025 | 429.92 | m² | Porta de vidro temperado incolor, correr, esp.: 10 mm | 285.68
C10.68.20.05.030 | 469.07 | m² | Porta de vidro temperado, esp.: 8mm, com 2 folhas fixas e 2 folhas de correr, instalada | 311.69
C10.68.20.05.035 | 5315.77 | un | Porta de vidro temperado, esp.: 8mm 5,60x2,40 m, contendo 3 folhas fixas e 1 porta com 2 folhas de abrir sistema pivotante com puxador, instalada | 3532.24
C10.68.20.05.040 | 517.99 | m² | Porta de vidro temperado jateado, esp.: 10 mm, instalada | 344.2
C10.68.20.10.005 | 4375.72 | un | Porta de vidro laminado, esp.: 12 mm, 1,80X2,10 m, inclusive acessorios | 2907.59
C10.68.20.15.005 | 328.88 | m² | Janela de correr em vidro temperado 8mm incolor | 218.54
C10.68.20.15.010 | 913.86 | m² | Janela de correr em vidro temperado 8mm, perfil anodizado fosco - instalada | 607.25
C10.68.20.15.020 | 676.93 | m² | Janela maxin-ar em vidro temperado 10mm, instalada | 449.81
C10.68.20.15.025 | 353.76 | m² | Janela fixa em vidro temperado 10mm, instalada | 235.07
C10.68.20.15.030 | 2039.4 | un | Janela parte superior fixa e inferior guilhotina em vidro temperado 8mm, dimensões: 1,00x1,60m, instalada | 1355.15
C10.68.20.15.031 | 1659.98 | un | Janela parte superior fixa e inferior guilhotina em vidro temperado 8mm, dimensões: 1,00x1,30m, instalada | 1103.03
C10.68.20.15.032 | 531.19 | un | Janela parte superior fixa e inferior guilhotina em vidro temperado 8mm, dimensões: 0,4x0,60m, instalada | 352.97
C10.68.20.15.035 | 1119.53 | un | Janela 4F vidro temperado pontilhado 8mm, esquadrias em aluminio - instalada | 743.91
C10.68.20.15.040 | 741.43 | m² | Janela em vidro temperado 8mm, perfil anodizado fosco - contendo janelinha maxin-ar 0,60x0,34 m, janela maxin-ar 0,6x0,95m, vidro fixo 0,6x0,95m, instalada | 492.67
C10.68.20.15.045 | 1012.18 | un | Janela 0,86x2,95m vidro incolor pontilhado 8mm - instalada | 672.58
C10.68.20.20.005 | 491.81 | m² | Fechamento em vidro temperado 10mm, fixado na madeira com perfil em U metálico e parafuso, fixado em outro vidro com cantoneira metálica 5x10, esp:.2mm, colocado | 326.8
C10.68.25.05.005 | 80.81 | m² | Vidro comum liso incolor 3 mm, em caixilhos com ou sem baguetes | 53.7
C10.68.25.05.010 | 95.08 | m² | Vidro comum liso incolor 4 mm, em caixilhos com ou sem baguetes | 63.18
C10.68.25.05.015 | 188.98 | m² | Vidro comum liso incolor 6 mm, em caixilhos com ou sem baguetes | 125.58
C10.68.25.05.020 | 124.59 | m² | Vidro liso, incolor, 4mm de espessura | 82.79
C10.68.25.10.005 | 98.91 | m² | Vidro comum liso fumê ou bronze 3 mm, em caixilhos com ou sem baguetes | 65.73
C10.68.25.10.010 | 128.35 | m² | Vidro comum liso fumê ou bronze 4 mm, em caixilhos com ou sem baguetes | 85.29
C10.68.25.10.015 | 154.46 | m² | Vidro comum liso fumê ou bronze 5 mm, em caixilhos com ou sem baguetes | 102.64
C10.68.25.10.020 | 213.94 | m² | Vidro comum liso fumê ou bronze 6 mm, em caixilhos com ou sem baguetes | 142.16
C10.68.25.10.025 | 249.21 | m² | Vidro liso, fumê, 6mm de espessura | 165.6
C10.68.25.15.005 | 103.82 | m² | Vidro canelado, 4mm de espessura | 68.99
C10.68.25.15.010 | 76.01 | m² | Vidro translucido mini-boreal 4 mm, em caixilhos com ou sem baguetes | 50.51
C10.68.25.15.015 | 71.31 | m² | Vidro canelado espessura 4mm, sem instalação | 47.39
C10.68.25.15.020 | 157.22 | m² | Vidro canelado espessura 4mm, com instalação | 104.47
C10.68.25.20.005 | 244.14 | m² | Vidro comum aramado 6 mm, em caixilhos com ou sem baguetes | 162.23
C10.68.25.20.050 | 311.5 | m² | Vidro aramado, 7mm de espessura | 206.99
C10.68.25.25.005 | 110.92 | m² | Vidro cristal comum 4mm, em caixilhos com ou sem baguetes | 73.71
C10.68.25.25.010 | 152.38 | m² | Vidro cristal comum 5mm, em caixilhos com ou sem baguetes | 101.26
C10.68.25.25.015 | 157.65 | m² | Vidro cristal comum 6mm, em caixilhos com ou sem baguetes | 104.76
C10.68.25.30.005 | 351.43 | m² | Vidro cristal laminado 6mm, em caixilhos com ou sem baguetes e gaxeta de neoprene | 233.52
C10.68.25.30.010 | 455.13 | m² | Vidro cristal laminado 8mm, em caixilhos com ou sem baguetes e gaxeta de neoprene | 302.43
C10.68.25.30.015 | 488.9 | m² | Vidro cristal laminado 10mm, em caixilhos com ou sem baguetes e gaxeta de neoprene | 324.87
C10.68.25.30.020 | 582.39 | m² | Vidro cristal laminado 12mm, em caixilhos com ou sem baguetes e gaxeta de neoprene | 386.99
C10.68.25.30.025 | 1031.81 | m² | Vidro cristal laminado 20mm, em caixilhos com ou sem baguetes e gaxeta de neoprene | 685.62
C10.68.25.30.040 | 225.73 | m² | Vidro laminado, espessura de 6mm | 150
C10.68.25.30.050 | 385.36 | m² | Vidro laminado incolor, 10mm de espessura, película PVB, resistente a alto impacto, antivandalismo | 256.07
C10.68.25.35.005 | 175.86 | m² | Vidro cristal incolor temperado 6mm, em caixilhos com ou sem baguetes e gaxeta de neoprene | 116.86
C10.68.25.35.010 | 211.3 | m² | Vidro cristal incolor temperado 8 mm, em caixilhos com ou sem baguetes e gaxeta de neoprene | 140.41
C10.68.25.35.015 | 251.21 | m² | Vidro cristal incolor temperado 10mm, em caixilhos com ou sem baguetes e gaxeta de neoprene | 166.93
C10.68.25.35.050 | 423.42 | m² | Vidro temperado incolor, 10mm de espessura, exclusive ferragens, para portas ou painéis fixos | 281.36
C10.68.25.40.005 | 534.38 | m² | Vidro cristal fumê ou bronze temperado 6mm, em caixilhos com ou sem baguetes e gaxeta de neoprene | 355.09
C10.68.25.45.005 | 195.64 | m² | Vidro ártico incolor 3mm, em caixilhos com ou sem baguetes e gaxetas de neoprene | 130
C10.68.25.50.005 | 440.17 | m² | Espelho incolor 4mm, resistente a manchas e oxidação, com moldura de alumínio. | 292.49
C10.68.25.50.010 | 158.46 | un | Instalação de suporte auxiliar em madeira para espelho com inclinação de 10º. | 105.3
C10.68.25.50.015 | 410.45 | m² | Espelho de cristal, 4mm de espessura, com moldura de madeira | 272.74
C10.68.25.55.005 | 23.76 | m² | Corte e instalação de vidros museológicos | 15.79
C10.68.25.55.060 | 1680.25 | un | Vidro plumbífero, espessura máxima 8mm, dimensões de 0,3x0,3m, com caixilho | 1116.5
C10.68.25.55.100 | 125.75 | m² | Vidro jateado, 4mm de espessura | 83.56
C10.72.05.05.001 | 4.77 | un | Adaptador PVC soldável curto c/ bolsa e rosca p/ registro Ø 20mm x 1/2" - AF | 3.17
C10.72.05.05.002 | 4.93 | un | Adaptador PVC soldável curto c/ bolsa e rosca p/ registro Ø 25mm x 3/4" - AF | 3.28
C10.72.05.05.003 | 5.92 | un | Adaptador PVC soldável curto c/ bolsa e rosca p/ registro Ø 32mm x 1" - AF | 3.94
C10.72.05.05.004 | 9.94 | un | Adaptador PVC soldável curto c/ bolsa e rosca p/ registro Ø 40mm x 1 1/4" - AF | 6.61
C10.72.05.05.005 | 19.18 | un | Adaptador PVC soldável curto c/ bolsa e rosca p/ registro Ø 40mm x 1 1/2" - AF | 12.75
C10.72.05.05.006 | 14.08 | un | Adaptador PVC soldável curto c/ bolsa e rosca p/ registro Ø 50mm x 1 1/4" - AF | 9.36
C10.72.05.05.007 | 11.09 | un | Adaptador PVC soldável curto c/ bolsa e rosca p/ registro Ø 50mm x 1 1/2" - AF | 7.37
C10.72.05.05.008 | 18.14 | un | Adaptador PVC soldável curto c/ bolsa e rosca p/ registro Ø 60mm x 2" - AF | 12.06
C10.72.05.05.009 | 31.16 | un | Adaptador PVC soldável curto c/ bolsa e rosca p/ registro Ø 75mm x 2 1/2" - AF | 20.71
C10.72.05.05.010 | 43.86 | un | Adaptador PVC soldável curto c/ bolsa e rosca p/ registro Ø 85mm x 3" - AF | 29.15
C10.72.05.05.011 | 65.5 | un | Adaptador PVC soldável curto c/ bolsa e rosca p/ registro Ø 110mm x 4" - AF | 43.53
C10.72.05.05.015 | 16.53 | un | Adaptador PVC soldável flanges livres p/ caixa dágua Ø 25mm x 3/4" - AF | 10.99
C10.72.05.05.016 | 19.6 | un | Adaptador PVC soldável flanges livres p/ caixa dágua Ø 32mm x 1" - AF | 13.03
C10.72.05.05.017 | 25.46 | un | Adaptador PVC soldável flanges livres p/ caixa dágua Ø 40mm x 1 1/4" - AF | 16.92
C10.72.05.05.018 | 42.51 | un | Adaptador PVC soldável flanges livres p/ caixa dágua Ø 50mm x 1 1/2" - AF | 28.25
C10.72.05.05.019 | 58.3 | un | Adaptador PVC soldável flanges livres p/ caixa dágua Ø 60mm x 2" - AF | 38.74
C10.72.05.05.020 | 192.61 | un | Adaptador PVC soldável flanges livres p/ caixa dágua Ø 85 mm x 3" - AF | 127.99
C10.72.05.05.021 | 320.36 | un | Adaptador PVC soldável flanges livres p/ caixa dágua Ø 110mm x 4" - AF | 212.88
C10.72.05.05.025 | 12.77 | un | Adaptador PVC soldável c/ flanges e anel de vedação p/ caixa dágua Ø 20mm x 1/2" - AF | 8.49
C10.72.05.05.026 | 14.91 | un | Adaptador PVC soldável c/ flanges e anel de vedação p/ caixa dágua Ø 25mm x 3/4" - AF | 9.91
C10.72.05.05.027 | 22.76 | un | Adaptador PVC soldável c/ flanges e anel de vedação p/ caixa dágua Ø 32mm x 1" - AF | 15.13
C10.72.05.05.028 | 30.74 | un | Adaptador PVC soldável c/ flanges e anel de vedação p/ caixa dágua Ø 40mm x 1 1/4" - AF | 20.43
C10.72.05.05.029 | 31.69 | un | Adaptador PVC soldável c/ flanges e anel de vedação p/ caixa dágua Ø 50mm x 11/2" - AF | 21.06
C10.72.05.05.030 | 46.26 | un | Adaptador PVC soldável c/ flanges e anel de vedação p/ caixa dágua Ø 60mm x 2" - AF | 30.74
C10.72.05.05.035 | 18.52 | un | Adaptador PVC soldável longo c/ flange livre p/ caixa dágua Ø 25mm x 3/4" - AF | 12.31
C10.72.05.05.036 | 21.97 | un | Adaptador PVC soldável longo c/ flange livre p/ caixa dágua Ø 32mm x 1" - AF | 14.6
C10.72.05.05.037 | 28.5 | un | Adaptador PVC soldável longo c/ flange livre p/ caixa dágua Ø 40mm x 1 1/4" - AF | 18.94
C10.72.05.05.038 | 48.06 | un | Adaptador PVC soldável longo c/ flange livre p/ caixa dágua Ø 50mm x 1 1/2" - AF | 31.94
C10.72.05.05.039 | 63.4 | un | Adaptador PVC soldável longo c/ flange livre p/ caixa dágua Ø 60mm x 2" - AF | 42.13
C10.72.05.05.040 | 185 | un | Adaptador PVC soldável longo c/ flange livre p/ caixa dágua Ø 75mm x 2 1/2" - AF | 122.93
C10.72.05.05.041 | 246.16 | un | Adaptador PVC soldável longo c/ flange livre p/ caixa dágua Ø 85mm x 3" - AF | 163.57
C10.72.05.05.042 | 351.16 | un | Adaptador PVC soldável longo c/ flange livre p/ caixa dágua Ø 110mm x 4" - AF | 233.34
C10.72.05.10.001 | 4.51 | un | Bucha redução PVC soldável curta Ø 25mm x 20mm - AF | 3
C10.72.05.10.002 | 7.14 | un | Bucha redução PVC soldável curta Ø 32mm x 25mm - AF | 4.75
C10.72.05.10.003 | 8.18 | un | Bucha redução PVC soldável curta Ø 40mm x 32mm - AF | 5.44
C10.72.05.10.004 | 10.45 | un | Bucha redução PVC soldável curta Ø 50mm x 40mm - AF | 6.95
C10.72.05.10.005 | 13.33 | un | Bucha redução PVC soldável curta Ø 60mm x 50mm - AF | 8.86
C10.72.05.10.006 | 20.76 | un | Bucha redução PVC soldável curta Ø 75mm x 60mm - AF | 13.8
C10.72.05.10.007 | 21.94 | un | Bucha redução PVC soldável curta Ø 85mm x 75mm - AF | 14.58
C10.72.05.10.008 | 60.72 | un | Bucha redução PVC soldável curta Ø 110mm x 85mm - AF | 40.35
C10.72.05.10.020 | 6.63 | un | Bucha redução PVC soldável longa Ø 32mm x 20mm - AF | 4.41
C10.72.05.10.021 | 9.04 | un | Bucha redução PVC soldável longa Ø 40mm x 20mm - AF | 6.01
C10.72.05.10.022 | 9.21 | un | Bucha redução PVC soldável longa Ø 40mm x 25mm - AF | 6.12
C10.72.05.10.023 | 9.54 | un | Bucha redução PVC soldável longa Ø 50mm x 20mm - AF | 6.34
C10.72.05.10.024 | 9.63 | un | Bucha redução PVC soldável longa Ø 50mm x 25mm - AF | 6.4
C10.72.05.10.025 | 10.27 | un | Bucha redução PVC soldável longa Ø 50mm x 32mm - AF | 6.83
C10.72.05.10.026 | 12.83 | un | Bucha redução PVC soldável longa Ø 60mm x 25mm - AF | 8.53
C10.72.05.10.027 | 14.34 | un | Bucha redução PVC soldável longa Ø 60mm x 32mm - AF | 9.53
C10.72.05.10.028 | 14.82 | un | Bucha redução PVC soldável longa Ø 60mm x 40mm - AF | 9.85
C10.72.05.10.029 | 18.51 | un | Bucha redução PVC soldável longa Ø 60mm x 50mm - AF | 12.3
C10.72.05.10.030 | 22.96 | un | Bucha redução PVC soldável longa Ø 75mm x 50mm - AF | 15.26
C10.72.05.10.031 | 24.71 | un | Bucha redução PVC soldável longa Ø 85mm x 60mm - AF | 16.42
C10.72.05.10.032 | 36.17 | un | Bucha redução PVC soldável longa Ø 110mm x 60mm - AF | 24.04
C10.72.05.10.033 | 40.46 | un | Bucha redução PVC soldável longa Ø 110mm x 75mm - AF | 26.89
C10.72.05.15.001 | 3.7 | un | Cap PVC soldável Ø 20mm - AF | 2.46
C10.72.05.15.002 | 3.94 | un | Cap PVC soldável Ø 25mm - AF | 2.62
C10.72.05.15.003 | 4.8 | un | Cap PVC soldável Ø 32mm - AF | 3.19
C10.72.05.15.004 | 8.51 | un | Cap PVC soldável Ø 40mm - AF | 5.66
C10.72.05.15.005 | 13.07 | un | Cap PVC soldável Ø 50mm - AF | 8.69
C10.72.05.15.006 | 18.34 | un | Cap PVC soldável Ø 60mm - AF | 12.19
C10.72.05.15.007 | 32.02 | un | Cap PVC soldável Ø 75mm - AF | 21.28
C10.72.05.15.008 | 65.46 | un | Cap PVC soldável Ø 85mm - AF | 43.5
C10.72.05.15.009 | 115.8 | un | Cap PVC soldável Ø 110mm - AF | 76.95
C10.72.05.20.001 | 8.32 | un | Curva 45º PVC soldável Ø 20mm - AF | 5.53
C10.72.05.20.002 | 8.87 | un | Curva 45º PVC soldável Ø 25mm - AF | 5.9
C10.72.05.20.003 | 10.02 | un | Curva 45º PVC soldável Ø 32mm - AF | 6.66
C10.72.05.20.004 | 16.13 | un | Curva 45º PVC soldável Ø 40mm - AF | 10.72
C10.72.05.20.005 | 20.39 | un | Curva 45º PVC soldável Ø 50mm - AF | 13.55
C10.72.05.20.006 | 26.5 | un | Curva 45º PVC soldável Ø 60mm - AF | 17.61
C10.72.05.20.007 | 41.77 | un | Curva 45º PVC soldável Ø 75mm - AF | 27.76
C10.72.05.20.008 | 56.96 | un | Curva 45º PVC soldável Ø 85mm - AF | 37.85
C10.72.05.20.009 | 114.9 | un | Curva 45º PVC soldável Ø 110mm - AF | 76.35
C10.72.05.20.020 | 9.42 | un | Curva 90º PVC soldável Ø 20mm - AF | 6.26
C10.72.05.20.021 | 9.49 | un | Curva 90º PVC soldável Ø 25mm - AF | 6.31
C10.72.05.20.022 | 13 | un | Curva 90º PVC soldável Ø 32mm - AF | 8.64
C10.72.05.20.023 | 21.12 | un | Curva 90º PVC soldável Ø 40mm - AF | 14.04
C10.72.05.20.024 | 23.55 | un | Curva 90º PVC soldável Ø 50mm - AF | 15.65
C10.72.05.20.025 | 39.11 | un | Curva 90º PVC soldável Ø 60mm - AF | 25.99
C10.72.05.20.026 | 52.62 | un | Curva 90º PVC soldável Ø 75mm - AF | 34.97
C10.72.05.20.027 | 69.36 | un | Curva 90º PVC soldável Ø 85mm - AF | 46.09
C10.72.05.20.028 | 131.32 | un | Curva 90º PVC soldável Ø 110mm - AF | 87.26
C10.72.05.25.005 | 16.62 | un | Cruzeta PVC Soldável Ø 25mm - AF | 11.05
C10.72.05.25.010 | 37.12 | un | Cruzeta PVC Soldável Ø 50mm - AF | 24.67
C10.72.05.40.001 | 8.29 | un | Joelho 45° PVC soldável Ø 20mm - AF | 5.51
C10.72.05.40.002 | 8.93 | un | Joelho 45° PVC soldável Ø 25mm - AF | 5.94
C10.72.05.40.003 | 10.83 | un | Joelho 45° PVC soldável Ø 32mm - AF | 7.2
C10.72.05.40.004 | 16.43 | un | Joelho 45° PVC soldável Ø 40mm - AF | 10.92
C10.72.05.40.005 | 17.92 | un | Joelho 45° PVC soldável Ø 50mm - AF | 11.91
C10.72.05.40.006 | 32.13 | un | Joelho 45° PVC soldável Ø 60mm - AF | 21.35
C10.72.05.40.007 | 64.23 | un | Joelho 45° PVC soldável Ø 75mm - AF | 42.68
C10.72.05.40.008 | 71 | un | Joelho 45° PVC soldável Ø 85mm - AF | 47.18
C10.72.05.40.009 | 176 | un | Joelho 45° PVC soldável Ø 110mm - AF | 116.95
C10.72.05.40.020 | 8.11 | un | Joelho 90° PVC soldável Ø 20mm - AF | 5.39
C10.72.05.40.021 | 8.3 | un | Joelho 90° PVC soldável Ø 25mm - AF | 5.52
C10.72.05.40.022 | 9.37 | un | Joelho 90° PVC soldável Ø 32mm - AF | 6.23
C10.72.05.40.023 | 15.56 | un | Joelho 90° PVC soldável Ø 40mm - AF | 10.34
C10.72.05.40.024 | 16.44 | un | Joelho 90° PVC soldável Ø 50mm - AF | 10.93
C10.72.05.40.025 | 32.59 | un | Joelho 90° PVC soldável Ø 60mm - AF | 21.66
C10.72.05.40.026 | 81.11 | un | Joelho 90° PVC soldável Ø 75mm - AF | 53.9
C10.72.05.40.027 | 89.7 | un | Joelho 90° PVC soldável Ø 85mm - AF | 59.61
C10.72.05.40.028 | 190.49 | un | Joelho 90° PVC soldável Ø 110mm - AF | 126.58
C10.72.05.40.040 | 9.51 | un | Joelho redução 90° PVC soldável Ø 25mm x 20mm - AF | 6.32
C10.72.05.40.041 | 10.27 | un | Joelho redução 90° PVC soldável Ø 32mm x 25mm - AF | 6.83
C10.72.05.40.050 | 12.2 | un | Joelho 90° PVC soldável com bucha de latão 20mm x 1/2" - AF | 8.11
C10.72.05.40.051 | 12.7 | un | Joelho 90° PVC soldável com bucha de latão 25mm x 1/2" - AF | 8.44
C10.72.05.40.052 | 13.66 | un | Joelho 90° PVC soldável com bucha de latão 25mm x 3/4" - AF | 9.08
C10.72.05.40.053 | 19.98 | un | Joelho 90° PVC soldável com bucha de latão 32mm x 3/4" - AF | 13.28
C10.72.05.40.060 | 9.67 | un | Joelho 90° PVC soldável c/ rosca Ø 20mm x 1/2" - AF | 6.43
C10.72.05.40.061 | 10.14 | un | Joelho 90° PVC soldável c/ rosca Ø 25mm x 1/2" - AF | 6.74
C10.72.05.40.062 | 10.6 | un | Joelho 90° PVC soldável c/ rosca Ø 25mm x 3/4" - AF | 7.05
C10.72.05.40.063 | 16.94 | un | Joelho 90° PVC soldável c/ rosca Ø 32mm x 3/4" - AF | 11.26
C10.72.05.50.001 | 4.6 | un | Luva PVC soldável Ø 20mm - AF | 3.06
C10.72.05.50.002 | 4.93 | un | Luva PVC soldável Ø 25mm - AF | 3.28
C10.72.05.50.003 | 5.82 | un | Luva PVC soldável Ø 32mm - AF | 3.87
C10.72.05.50.004 | 9.81 | un | Luva PVC soldável Ø 40mm - AF | 6.52
C10.72.05.50.005 | 10.15 | un | Luva PVC soldável Ø 50mm - AF | 6.75
C10.72.05.50.006 | 19.35 | un | Luva PVC soldável Ø 60mm - AF | 12.86
C10.72.05.50.007 | 26.14 | un | Luva PVC soldável Ø 75mm - AF | 17.37
C10.72.05.50.008 | 53.4 | un | Luva PVC soldável Ø 85mm - AF | 35.49
C10.72.05.50.009 | 72.11 | un | Luva PVC soldável Ø 110mm - AF | 47.92
C10.72.05.50.020 | 10.59 | un | Luva correr PVC soldável Ø 20mm - AF | 7.04
C10.72.05.50.021 | 13.21 | un | Luva correr PVC soldável Ø 25mm - AF | 8.78
C10.72.05.50.022 | 32.28 | un | Luva correr PVC soldável Ø 50mm - AF | 21.45
C10.72.05.50.040 | 5.13 | un | Luva redução PVC soldável Ø 25mm x 20mm - AF | 3.41
C10.72.05.50.041 | 6.78 | un | Luva redução PVC soldável Ø 32mm x 25mm - AF | 4.51
C10.72.05.50.042 | 9.48 | un | Luva redução PVC soldável Ø 40mm x 32mm - AF | 6.3
C10.72.05.50.043 | 15.69 | un | Luva redução PVC soldável Ø 60mm x 50mm - AF | 10.43
C10.72.05.50.050 | 7.73 | un | Luva PVC soldável c/ bucha latao 20mm x 1/2" - AF | 5.14
C10.72.05.50.051 | 11.45 | un | Luva PVC soldável c/ bucha latão 25mm x 1/2" - AF | 7.61
C10.72.05.50.052 | 9.76 | un | Luva PVC soldável c/ bucha latão 25mm x 3/4" - AF | 6.49
C10.72.05.50.060 | 7.26 | un | Luva PVC soldável c/ rosca Ø 20mm x 1/2" - AF | 4.83
C10.72.05.50.061 | 8.08 | un | Luva PVC soldável c/ rosca Ø 25mm x 1/2" - AF | 5.37
C10.72.05.50.062 | 7.56 | un | Luva PVC soldável c/ rosca Ø 25mm x 3/4" - AF | 5.03
C10.72.05.50.063 | 9.82 | un | Luva PVC soldável c/ rosca 32mm x 1" - AF | 6.53
C10.72.05.50.064 | 19.78 | un | Luva PVC soldável c/ rosca Ø 40mm x 1 1/4" - AF | 13.15
C10.72.05.50.065 | 32.97 | un | Luva PVC soldável c/ rosca 50mm x 1 1/2" - AF | 21.91
C10.72.05.65.001 | 9.22 | un | Tê 90° PVC soldável Ø 20mm - AF | 6.13
C10.72.05.65.002 | 9.42 | un | Tê 90° PVC soldável Ø 25mm - AF | 6.26
C10.72.05.65.003 | 11.78 | un | Tê 90° PVC soldável Ø 32mm - AF | 7.83
C10.72.05.65.004 | 21.49 | un | Tê 90° PVC soldável Ø 40mm - AF | 14.28
C10.72.05.65.005 | 22.3 | un | Tê 90° PVC soldável Ø 50mm - AF | 14.82
C10.72.05.65.006 | 47.2 | un | Tê 90° PVC soldável Ø 60mm - AF | 31.37
C10.72.05.65.007 | 77.17 | un | Tê 90° PVC soldável Ø 75mm - AF | 51.28
C10.72.05.65.008 | 96.37 | un | Tê 90° PVC soldável Ø 85mm - AF | 64.04
C10.72.05.65.009 | 183.31 | un | Tê 90° PVC soldável Ø 110mm - AF | 121.81
C10.72.05.65.020 | 11.43 | un | Tê redução 90° PVC soldável Ø 25mm x 20mm - AF | 7.6
C10.72.05.65.021 | 14.46 | un | Tê redução 90° PVC soldável Ø 32mm x 25mm - AF | 9.61
C10.72.05.65.022 | 21.47 | un | Tê redução 90° PVC soldável Ø 40mm x 32mm - AF | 14.27
C10.72.05.65.023 | 24.63 | un | Tê redução 90° PVC soldável Ø 50mm x 20mm - AF | 16.37
C10.72.05.65.024 | 23.07 | un | Tê redução 90° PVC soldável Ø 50mm x 25mm - AF | 15.33
C10.72.05.65.025 | 28.15 | un | Tê redução 90° PVC soldável Ø 50mm x 32mm - AF | 18.71
C10.72.05.65.026 | 31.64 | un | Tê redução 90° PVC soldável Ø 50mm x 40mm - AF | 21.03
C10.72.05.65.027 | 41.18 | un | Tê redução 90° PVC soldável Ø 60mm x 50mm - AF | 27.37
C10.72.05.65.028 | 61.29 | un | Tê redução 90° PVC soldável Ø 75mm x 50mm - AF | 40.73
C10.72.05.65.029 | 103.32 | un | Tê redução 90° PVC soldável Ø 75mm x 60mm - AF | 68.66
C10.72.05.65.030 | 105.72 | un | Tê redução 90° PVC soldável Ø 85mm x 60mm - AF | 70.25
C10.72.05.65.031 | 127.24 | un | Tê redução 90° PVC soldável Ø 110mm x 60mm - AF | 84.55
C10.72.05.65.040 | 21.58 | un | Tê 90° PVC soldável c/ bucha latão na bolsa central 20mm x 1/2" - AF | 14.34
C10.72.05.65.041 | 24 | un | Tê 90° PVC soldável c/ bucha latão na bolsa central 25mm x 3/4" - AF | 15.95
C10.72.05.65.042 | 23.76 | un | Tê 90° PVC soldável c/ bucha latão na bolsa central 25mm x 1/2" - AF | 15.79
C10.72.05.65.043 | 32.1 | un | Tê 90° PVC soldável c/ bucha latão na bolsa central 32mm x 3/4" - AF | 21.33
C10.72.05.65.050 | 15.1 | un | Tê 90° PVC soldável c/ rosca na bolsa central 20mm x 1/2" | 10.04
C10.72.05.65.051 | 17.6 | un | Tê 90° PVC soldável c/ rosca na bolsa central 25mm x 1/2" | 11.7
C10.72.05.65.052 | 24.81 | un | Tê 90° PVC soldável c/ rosca na bolsa central 32mm x 3/4" | 16.49
C10.72.05.70.001 | 6.36 | m | Tubo PVC soldável Ø 20mm - AF | 4.23
C10.72.05.70.002 | 8.56 | m | Tubo PVC soldável Ø 25mm - AF | 5.69
C10.72.05.70.003 | 13.66 | m | Tubo PVC soldável Ø 32mm - AF | 9.08
C10.72.05.70.004 | 19.54 | m | Tubo PVC soldável Ø 40mm - AF | 12.99
C10.72.05.70.005 | 23.16 | m | Tubo PVC soldável Ø 50mm - AF | 15.39
C10.72.05.70.006 | 37.08 | m | Tubo PVC soldável Ø 60mm - AF | 24.64
C10.72.05.70.007 | 54.8 | m | Tubo PVC soldável Ø 75mm - AF | 36.42
C10.72.05.70.008 | 70.85 | m | Tubo PVC soldável Ø 85mm - AF | 47.08
C10.72.05.70.009 | 99.47 | m | Tubo PVC soldável Ø 110mm - AF | 66.1
C10.72.05.75.001 | 10 | un | União PVC soldável Ø 20mm - AF | 6.65
C10.72.05.75.002 | 10.38 | un | União PVC soldável Ø 25mm - AF | 6.9
C10.72.05.75.003 | 17.06 | un | União PVC soldável Ø 32mm - AF | 11.34
C10.72.05.75.004 | 31.45 | un | União PVC soldável Ø 40mm - AF | 20.9
C10.72.05.75.005 | 34.94 | un | União PVC soldável Ø 50mm - AF | 23.22
C10.72.05.75.006 | 68.44 | un | União PVC soldável Ø 60mm - AF | 45.48
C10.72.05.75.007 | 199.35 | un | União PVC soldável Ø 75mm - AF | 132.47
C10.72.05.75.008 | 290.52 | un | União PVC soldável Ø 85mm - AF | 193.05
C10.72.05.75.009 | 459.42 | un | União PVC soldável Ø 110mm - AF | 305.28
C10.72.06.05.005 | 12.92 | un | Adaptador PVC roscável c/ flanges e anel de vedação p/ caixa dágua Ø 20mm x 1/2" - AF | 8.59
C10.72.06.05.006 | 15.1 | un | Adaptador PVC roscável c/ flanges e anel de vedação p/ caixa dágua Ø 25mm x 3/4" - AF | 10.04
C10.72.06.05.007 | 19.88 | un | Adaptador PVC roscável c/ flanges e anel de vedação p/ caixa dágua Ø 32mm x 1" - AF | 13.21
C10.72.06.05.008 | 27.57 | un | Adaptador PVC roscável c/ flanges e anel de vedação p/ caixa dágua Ø 40mm x 1 1/4" - AF | 18.32
C10.72.06.05.009 | 30.88 | un | Adaptador PVC roscável c/ flanges e anel de vedação p/ caixa dágua Ø 50mm x 1 1/2" - AF | 20.52
C10.72.06.05.010 | 36.76 | un | Adaptador PVC roscável c/ flanges e anel de vedação p/ caixa dágua Ø 60mm x 2" - AF | 24.43
C10.72.06.10.001 | 4.78 | un | Bucha redução PVC roscável Ø 3/4" x 1/2" - AF | 3.18
C10.72.06.10.002 | 6.71 | un | Bucha redução PVC roscável Ø 1" x 1/2" - AF | 4.46
C10.72.06.10.003 | 6.11 | un | Bucha redução PVC roscável Ø 1" x 3/4" - AF | 4.06
C10.72.06.10.004 | 8.98 | un | Bucha redução PVC roscável Ø 1 1/4" x 3/4" - AF | 5.97
C10.72.06.10.005 | 9.08 | un | Bucha redução PVC roscável Ø 1 1/4"x1" - AF | 6.04
C10.72.06.10.006 | 12.35 | un | Bucha redução PVC roscável Ø 1 1/2" x 3/4" - AF | 8.21
C10.72.06.10.007 | 11.9 | un | Bucha redução PVC roscável Ø 1 1/2" x 1" - AF | 7.91
C10.72.06.10.008 | 9.49 | un | Bucha redução PVC roscável Ø 1 1/2" x 1 1/4" - AF | 6.31
C10.72.06.10.009 | 18.2 | un | Bucha redução PVC roscável Ø 2" x 1" - AF | 12.1
C10.72.06.10.010 | 16.05 | un | Bucha redução PVC roscável Ø 2" x 1 1/4" - AF | 10.67
C10.72.06.10.011 | 14.8 | un | Bucha redução PVC roscável Ø 2" x 1 1/2" - AF | 9.84
C10.72.06.15.001 | 5.31 | un | Cap PVC roscável Ø 1/2" - AF | 3.53
C10.72.06.15.002 | 6.12 | un | Cap PVC roscável Ø 3/4" - AF | 4.07
C10.72.06.15.003 | 7.99 | un | Cap PVC roscável Ø 1" - AF | 5.31
C10.72.06.15.004 | 10.05 | un | Cap PVC roscável Ø 1 1/4" - AF | 6.68
C10.72.06.15.005 | 10.09 | un | Cap PVC roscável Ø 1 1/2" - AF | 6.71
C10.72.06.15.006 | 10.15 | un | Cap PVC roscável Ø 2" - AF | 6.75
C10.72.06.15.007 | 12.23 | un | Cap PVC roscável Ø 2 1/2" - AF | 8.13
C10.72.06.15.008 | 12.28 | un | Cap PVC roscável Ø 3" - AF | 8.16
C10.72.06.15.009 | 12.4 | un | Cap PVC roscável Ø 4" - AF | 8.24
C10.72.06.20.001 | 11.43 | un | Curva 90º PVC roscável Ø 1/2" - AF | 7.6
C10.72.06.20.002 | 12.35 | un | Curva 90º PVC roscável Ø 3/4" - AF | 8.21
C10.72.06.20.003 | 15.13 | un | Curva 90º PVC roscável Ø 1" - AF | 10.06
C10.72.06.20.004 | 25.4 | un | Curva 90º PVC roscável Ø 1 1/4" - AF | 16.88
C10.72.06.20.005 | 29.75 | un | Curva 90º PVC roscável Ø 1 1/2" - AF | 19.77
C10.72.06.20.006 | 43.37 | un | Curva 90º PVC roscável Ø 2" - AF | 28.82
C10.72.06.35.001 | 7.76 | un | Flange PVC roscável sextavado Ø 1/2" - AF | 5.16
C10.72.06.35.002 | 9.78 | un | Flange PVC roscável sextavado Ø 3/4" - AF | 6.5
C10.72.06.35.003 | 11.88 | un | Flange PVC roscável sextavado Ø 1" - AF | 7.9
C10.72.06.35.004 | 10 | un | Flange PVC roscável sextavado Ø 1 1/4" - AF | 6.65
C10.72.06.35.005 | 13.6 | un | Flange PVC roscável sextavado Ø 1 1/2" - AF | 9.04
C10.72.06.35.006 | 18.54 | un | Flange PVC roscável sextavado Ø 2" - AF | 12.32
C10.72.06.35.007 | 72.31 | un | Flange PVC roscável sextavado Ø 2 1/2" - AF | 48.05
C10.72.06.35.008 | 96.08 | un | Flange PVC roscável sextavado Ø 3" - AF | 63.85
C10.72.06.35.009 | 135.23 | un | Flange PVC roscável sextavado Ø 4" - AF | 89.86
C10.72.06.40.001 | 11.28 | un | Joelho 45° PVC roscável Ø 1/2" - AF | 7.5
C10.72.06.40.002 | 11.97 | un | Joelho 45° PVC roscável Ø 3/4" - AF | 7.96
C10.72.06.40.003 | 16.35 | un | Joelho 45° PVC roscável Ø 1" - AF | 10.87
C10.72.06.40.004 | 23.17 | un | Joelho 45° PVC roscável Ø 1 1/4" - AF | 15.4
C10.72.06.40.005 | 29.07 | un | Joelho 45° PVC roscável Ø 1 1/2" - AF | 19.32
C10.72.06.40.006 | 36.05 | un | Joelho 45° PVC roscável Ø 2" - AF | 23.96
C10.72.06.40.020 | 10.41 | un | Joelho 90° PVC roscável Ø 1/2" - AF | 6.92
C10.72.06.40.021 | 10.97 | un | Joelho 90° PVC roscável Ø 3/4" - AF | 7.29
C10.72.06.40.022 | 12.49 | un | Joelho 90° PVC roscável Ø 1" - AF | 8.3
C10.72.06.40.023 | 25.61 | un | Joelho 90° PVC roscável Ø 1 1/4" - AF | 17.02
C10.72.06.40.024 | 26.5 | un | Joelho 90° PVC roscável Ø 1 1/2" - AF | 17.61
C10.72.06.40.025 | 40.46 | un | Joelho 90° PVC roscável Ø 2" - AF | 26.89
C10.72.06.40.040 | 11.19 | un | Joelho redução 90° PVC roscável Ø 3/4" x 1/2" - AF | 7.44
C10.72.06.40.041 | 12.53 | un | Joelho redução 90° PVC roscável Ø 1" x 3/4" - AF | 8.33
C10.72.06.45.005 | 16.59 | un | Junção 45° PVC roscável Ø 1/2" - AF | 11.03
C10.72.06.45.006 | 17.77 | un | Junção 45° PVC roscável Ø 3/4" - AF | 11.81
C10.72.06.45.007 | 18.52 | un | Junção 45° PVC roscável Ø 1" - AF | 12.31
C10.72.06.45.008 | 29.61 | un | Junção 45° PVC roscável Ø 1 1/4" - AF | 19.68
C10.72.06.45.009 | 32.4 | un | Junção 45° PVC roscável Ø 1 1/2" - AF | 21.53
C10.72.06.45.010 | 46.08 | un | Junção 45° PVC roscável Ø 2" - AF | 30.62
C10.72.06.50.001 | 5.56 | un | Luva PVC roscável Ø 1/2" - AF | 3.7
C10.72.06.50.002 | 6.12 | un | Luva PVC roscável Ø 3/4" - AF | 4.07
C10.72.06.50.003 | 7.55 | un | Luva PVC roscável Ø 1" - AF | 5.02
C10.72.06.50.004 | 12.49 | un | Luva PVC roscável Ø 1 1/4" - AF | 8.3
C10.72.06.50.005 | 12.98 | un | Luva PVC roscável Ø 1 1/2" - AF | 8.63
C10.72.06.50.006 | 18.94 | un | Luva PVC roscável Ø 2" - AF | 12.59
C10.72.06.50.007 | 26.53 | un | Luva PVC roscável Ø 2 1/2" - AF | 17.63
C10.72.06.50.008 | 30.11 | un | Luva PVC roscável Ø 3" - AF | 20.01
C10.72.06.50.009 | 46.15 | un | Luva PVC roscável Ø 4" - AF | 30.67
C10.72.06.50.020 | 11.72 | un | Luva correr PVC roscável Ø 1/2" - AF | 7.79
C10.72.06.50.021 | 14.64 | un | Luva correr PVC roscável Ø 3/4 - AF | 9.73
C10.72.06.50.024 | 27.4 | un | Luva correr PVC roscável Ø 1 1/2" - AF | 18.21
C10.72.06.50.030 | 6.42 | un | Luva redução PVC roscável Ø 3/4" x 1/2" - AF | 4.27
C10.72.06.50.031 | 7.14 | un | Luva redução PVC roscável Ø 1" x 3/4" - AF | 4.75
C10.72.06.55.001 | 5.56 | un | Nípel PVC roscável Ø 1/2" - AF | 3.7
C10.72.06.55.002 | 5.79 | un | Nípel PVC roscável Ø 3/4" - AF | 3.85
C10.72.06.55.003 | 6.96 | un | Nípel PVC roscável Ø 1" - AF | 4.63
C10.72.06.55.004 | 13.34 | un | Nípel PVC roscável Ø 1 1/2" - AF | 8.87
C10.72.06.55.005 | 12.67 | un | Nípel PVC roscável Ø 1 1/4" - AF | 8.42
C10.72.06.55.006 | 17.84 | un | Nípel PVC roscável Ø 2" - AF | 11.86
C10.72.06.55.010 | 5.64 | un | Nípel PVC paralelo roscável Ø 1/2" - AF | 3.75
C10.72.06.55.011 | 5.71 | un | Nípel PVC paralelo roscável Ø 3/4" - | 3.8
C10.72.06.65.001 | 11.96 | un | Tê 90° PVC roscável Ø 1/2" - AF | 7.95
C10.72.06.65.002 | 12.4 | un | Tê 90° PVC roscável Ø 3/4"- AF | 8.24
C10.72.06.65.003 | 17.56 | un | Tê 90° PVC roscável Ø 1" - AF | 11.67
C10.72.06.65.004 | 32.64 | un | Tê 90° PVC roscável Ø 1 1/4" - AF | 21.69
C10.72.06.65.005 | 34.05 | un | Tê 90° PVC roscável Ø 1 1/2" - AF | 22.63
C10.72.06.65.006 | 18.14 | un | Tê 90° PVC roscável Ø 2" - AF | 12.06
C10.72.06.65.020 | 14.01 | un | Tê redução 90° PVC roscável Ø 3/4 x 1/2" - AF | 9.31
C10.72.06.65.021 | 16.17 | un | Tê redução 90° PVC roscável Ø 1 x 3/4" - AF | 10.75
C10.72.06.65.023 | 30.86 | un | Tê redução 90° PVC roscável Ø 1.1/2 x 3/4" - AF | 20.51
C10.72.06.70.001 | 10.26 | m | Tubo PVC roscável Ø 1/2" - AF | 6.82
C10.72.06.70.002 | 12.88 | m | Tubo PVC roscável Ø 3/4" - AF | 8.56
C10.72.06.70.003 | 21.71 | m | Tubo PVC roscável Ø 1" - AF | 14.43
C10.72.06.70.004 | 32.59 | m | Tubo PVC roscável Ø 1 1/4" - AF | 21.66
C10.72.06.70.005 | 39.27 | m | Tubo PVC roscável Ø 1 1/2" - AF | 26.1
C10.72.06.70.006 | 55.99 | m | Tubo PVC roscável Ø 2" - AF | 37.21
C10.72.06.70.007 | 102.57 | m | Tubo PVC roscável Ø 2 1/2" - AF | 68.16
C10.72.06.70.008 | 130.67 | m | Tubo PVC roscável Ø 3" - AF | 86.83
C10.72.06.70.009 | 152.11 | m | Tubo PVC roscável Ø 4" - AF | 101.08
C10.72.06.75.001 | 10.29 | un | União PVC roscável Ø 1/2" - AF | 6.84
C10.72.06.75.002 | 12.38 | un | União PVC roscável Ø 3/4" - AF | 8.23
C10.72.06.75.003 | 17.81 | un | União PVC roscável Ø 1" - AF | 11.84
C10.72.06.75.004 | 40.3 | un | União PVC roscável Ø 1 1/4" - AF | 26.78
C10.72.06.75.005 | 34.86 | un | União PVC roscável Ø 1 1/2" - AF | 23.17
C10.72.06.75.006 | 69.52 | un | União PVC roscável Ø 2" - AF | 46.2
C10.72.06.75.007 | 77.5 | un | União PVC roscável Ø 2 1/2" - AF | 51.5
C10.72.06.75.008 | 112.62 | un | União PVC roscável Ø 3" - AF | 74.84
C10.72.06.75.009 | 171.68 | un | União PVC roscável Ø 4" - AF | 114.08
C10.72.06.80.001 | 4.28 | un | Plug PVC roscável Ø 1/2" - AF | 2.85
C10.72.06.80.002 | 4.57 | un | Plug PVC roscável Ø 3/4" - AF | 3.04
C10.72.06.80.003 | 5.7 | un | Plug PVC roscável Ø 1" - AF | 3.79
C10.72.06.80.004 | 7.59 | un | Plug PVC roscável Ø 1.1/4" - AF | 5.05
C10.72.06.80.005 | 10.98 | un | Plug PVC roscável 1.1/2" - AF | 7.3
C10.72.06.80.006 | 13.74 | un | Plug PVC roscável Ø 2" - AF | 9.13
C10.72.07.05.005 | 136.1 | un | Adaptador ferro galvanizado classe 10, para caixa d'agua de concreto, Ø 150mm x 2". | 90.44
C10.72.07.05.006 | 141.59 | un | Adaptador ferro galvanizado classe 10, para caixa d'agua de concreto, Ø 150mm x 2.1/2". | 94.09
C10.72.07.05.007 | 182.83 | un | Adaptador ferro galvanizado classe 10, para caixa d'agua de concreto Ø 150mm x 4". | 121.49
C10.72.08.05.005 | 9.24 | un | Adaptador PVC p/ sifão Ø 40mm x 1 1/4" | 6.14
C10.72.08.05.010 | 11.63 | un | Adaptador PVC p/ sifão metálico c/anel borracha 40mm x 1 1/2" | 7.73
C10.72.08.05.015 | 4.24 | un | Adaptador PVC p/ válvula pia ou lavatório Ø 40mm x 1" | 2.82
C10.72.08.05.020 | 10.02 | un | Adaptador PVC c/ reg p/ polietileno PE-5 20 mm x 3/4" | 6.66
C10.72.08.05.025 | 19.09 | un | Adaptador PPCR com inserto metálico 25mm x 3/4" | 12.69
C10.72.08.05.026 | 24.07 | un | Adaptador PPCR com inserto metálico 32mm x 1" | 16
C10.72.08.05.030 | 5.22 | un | Adaptador polietileno PE-5 Ø 20 mm x 1/2" | 3.47
C10.72.08.05.031 | 5.29 | un | Adaptador polietileno PE-5 Ø 20 mm x 3/4" | 3.52
C10.72.08.05.032 | 6.81 | un | Adaptador polietileno PE-5 Ø 32 mm x 1" | 4.53
C10.72.10.20.005 | 23.98 | un | Curva PPCR Ø 25mm | 15.94
C10.72.10.20.010 | 28.48 | un | Curva PPCR Ø 32mm | 18.93
C10.72.10.22.005 | 3.55 | un | Tê PPCR Ø 25mm | 2.36
C10.72.10.22.010 | 7.61 | un | Tê PPCR Ø 32mm | 5.06
C10.72.10.22.020 | 25.76 | un | Tê redução PPCR com inserto metálico Ø 32mm x 1" | 17.12
C10.72.10.35.005 | 9.81 | un | Joelho misto PPCR com inserto metálico Ø 25mm x 1/2" | 6.52
C10.72.10.35.010 | 11.49 | un | Joelho misto PPCR com inserto metálico Ø 25mm x 3/4" | 7.64
C10.72.10.40.005 | 2.7 | un | Luva PPCR Ø 25mm | 1.8
C10.72.10.40.010 | 3.5 | un | Luva PPCR Ø 32mm | 2.33
C10.72.10.40.015 | 12.34 | un | Luva mista PPCR com inserto metálico Ø 25mm x 3/4" | 8.2
C10.72.10.40.020 | 24.21 | un | Luva mista PPCR com inserto metálico Ø 32mm x 1" | 16.09
C10.72.10.60.005 | 14.73 | un | Tubo PPCR Ø 25mm | 9.79
C10.72.10.60.010 | 16.76 | un | Tubo PPCR Ø 32mm | 11.14
C10.72.11.40.005 | 5.28 | un | Luva CPVC soldável Ø 15mm | 3.51
C10.72.11.40.010 | 15.06 | un | Luva de transição CPVC soldável Ø 15mm x 1/2" | 10.01
C10.72.11.55.005 | 10.82 | un | Tê 90° CPVC soldável Ø 15mm | 7.19
C10.72.11.60.005 | 14.16 | m | Tubo CPVC soldável Ø 15 mm | 9.41
C10.72.11.60.010 | 23.53 | m | Tubo CPVC soldável Ø 22 mm | 15.64
C10.72.11.60.015 | 34.83 | m | Tubo CPVC soldável Ø 28 mm | 23.15
C10.72.11.65.005 | 19.86 | un | Terminal CPVC soldável Ø 15mm x 1/2" | 13.2
C10.72.13.10.005 | 24.51 | un | Bucha redução cobre ponta-bolsa 600-2 28mmx22mm | 16.29
C10.72.13.10.010 | 29.6 | un | Bucha redução cobre ponta-bolsa 600-2 42mmx28mm | 19.67
C10.72.13.15.005 | 13.9 | un | Conector cobre bolsa - ponta 22mmx3/4" | 9.24
C10.72.13.15.006 | 21.32 | un | Conector cobre bolsa - ponta 28mmx1" | 14.17
C10.72.13.15.007 | 13.9 | un | Conector cobre bolsa - ponta 42mmx1.1/2" | 9.24
C10.72.13.15.010 | 13.9 | un | Conector cobre bolsa - bolsa 22mmx3/4" | 9.24
C10.72.13.20.005 | 42.12 | un | Curva 45º cobre BB 22mm | 27.99
C10.72.13.20.006 | 161.58 | un | Curva 45º cobre 606 66mm | 107.37
C10.72.13.20.020 | 17.6 | un | Luva cobre com redução 22x15 mm | 11.7
C10.72.13.25.005 | 11.72 | un | Cotovelo cobre BB 15mm | 7.79
C10.72.13.25.006 | 15.77 | un | Cotovelo cobre BB 22mm | 10.48
C10.72.13.25.007 | 22.82 | un | Cotovelo cobre BB 28mm | 15.17
C10.72.13.25.008 | 36.76 | un | Cotovelo cobre BB 35mm | 24.43
C10.72.13.25.009 | 49.24 | un | Cotovelo cobre BB 42mm | 32.72
C10.72.13.25.015 | 16.28 | un | Cotovelo cobre BB c/ rosca interna 15mmx1/2" | 10.82
C10.72.13.25.016 | 21.95 | un | Cotovelo cobre BB c/ rosca interna 22mmx1/2" | 14.59
C10.72.13.25.017 | 36.34 | un | Cotovelo cobre BB c/ rosca interna 22mmx3/4" | 24.15
C10.72.13.25.020 | 39.66 | un | Cotovelo cobre s/ anel solda ref 607 22mm | 26.36
C10.72.13.25.021 | 138.16 | un | Cotovelo 90º cobre s/ anel sold ref.607 66mm | 91.81
C10.72.13.40.001 | 9.93 | un | Luva cobre sem anel de solda ref. 600 d = 15 mm | 6.6
C10.72.13.40.002 | 12 | un | Luva cobre sem anel de solda ref. 600 d = 22 mm | 7.98
C10.72.13.40.003 | 16.43 | un | Luva cobre sem anel de solda ref. 600 d = 28 mm | 10.92
C10.72.13.40.004 | 33.75 | un | Luva cobre sem anel de solda ref. 600 d = 35 mm | 22.43
C10.72.13.40.005 | 43.17 | un | Luva cobre sem anel de solda ref. 600 d = 42 mm | 28.69
C10.72.13.40.006 | 59.74 | un | Luva cobre sem anel de solda ref. 600 d = 54 mm | 39.7
C10.72.13.40.007 | 154.76 | un | Luva cobre sem anel de solda ref. 600 d = 66 mm | 102.84
C10.72.13.40.008 | 207.52 | un | Luva cobre sem anel de solda ref. 600 d = 79 mm | 137.9
C10.72.13.40.009 | 279.61 | un | Luva cobre sem anel de solda ref. 600 d = 104 mm | 185.8
C10.72.13.40.025 | 101.26 | un | Luva de redução cobre 66mm x 42mm (21/2"x11/2") | 67.29
C10.72.13.55.001 | 26.63 | un | Te cobre BBB 22mm | 17.7
C10.72.13.55.002 | 35.39 | un | Te cobre BBB 28mm | 23.52
C10.72.13.55.003 | 30.3 | un | Te cobre BBB 42mm | 20.14
C10.72.13.55.010 | 21.38 | un | Te cobre c/ redução central 28mmx22mmx28mm | 14.21
C10.72.13.55.011 | 26.63 | un | Te cobre c/ redução central 28x22x28 mm | 17.7
C10.72.13.55.012 | 23.56 | un | Te cobre c/ redução lateral 28mmx28mmx22mm | 15.66
C10.72.13.55.013 | 25.68 | un | Te cobrec/ redução central 42mmx22mmx42mm | 17.07
C10.72.13.55.014 | 27.82 | un | Te cobre c/ redução central 42mmx35mmx42mm | 18.49
C10.72.13.55.020 | 12.94 | un | Te cobre s/anel de solda ref. 611 15mm | 8.6
C10.72.13.55.025 | 295.05 | un | Te dupla curva -misturador cobre 3/4"x22mmx3/4" | 196.06
C10.72.13.55.030 | 216.92 | un | Te cobre 611 66mm | 144.14
C10.72.13.55.100 | 18.84 | un | Te cobre BBB 42MM | 12.52
C10.72.13.55.110 | 36.61 | un | Tê redução lateral soldável de cobre 22mm x 22mm x 15mm. | 24.33
C10.72.13.55.113 | 26.63 | un | Tê cobre c/ redução central 42x 22x42mm | 17.7
C10.72.13.60.005 | 26.09 | m | Tubo de cobre 15mm | 17.34
C10.72.13.60.006 | 39.73 | m | Tubo de cobre 22mm | 26.4
C10.72.13.60.007 | 48.91 | m | Tubo de cobre 28mm | 32.5
C10.72.13.60.008 | 68.85 | m | Tubo de cobre 35mm | 45.75
C10.72.13.60.009 | 91.81 | m | Tubo de cobre 42mm | 61.01
C10.72.13.60.010 | 191.74 | m | Tubo de cobre classe E 66 mm | 127.41
C10.72.15.05.005 | 2.4 | un | Anel borracha p/ tubulação PVC PBA Ø 50mm - Infraestrutura de água | 1.6
C10.72.15.05.006 | 2.48 | un | Anel borracha p/ tubulação PVC PBA Ø 60mm - Infraestrutura de água | 1.65
C10.72.15.05.007 | 4.18 | un | Anel borracha p/ tubulação PVC PBA Ø 65mm - Infraestrutura de água | 2.78
C10.72.15.05.008 | 4.95 | un | Anel borracha p/ tubulação PVC PBA Ø 75mm - Infraestrutura de água | 3.29
C10.72.15.05.009 | 5.26 | un | Anel borracha p/ tubulação PVC PBA Ø 100mm - Infraestrutura de água | 3.5
C10.72.15.15.005 | 13.96 | un | Cap PVC JE PBA DN50 / DE60mm - Infraestrutura de água | 9.28
C10.72.15.15.010 | 26.06 | un | Cap PVC JE PBA DN 75 / DE 85mm - Infraestrutura de água | 17.32
C10.72.15.15.015 | 42.54 | un | Cap PVC JE PBA DN 100/ DE 110mm - Infraestrutura de água | 28.27
C10.72.15.20.005 | 40.21 | un | Curva 22º PVC PBA JE PB DN 50 / DE 60mm - Infraestrutura de água | 26.72
C10.72.15.20.006 | 101.46 | un | Curva 22º PVC PBA JE PB DN 75 / DE 85mm - Infraestrutura de água | 67.42
C10.72.15.20.007 | 179.37 | un | Curva 22º PVC PBA JE PB DN 100 / DE 110mm - Infraestrutura de água | 119.19
C10.72.15.20.010 | 42.67 | un | Curva 45º PVC PBA JE PB DN 50 / DE 60mm - Infraestrutura de água | 28.36
C10.72.15.20.011 | 112.83 | un | Curva 45º PVC PBA JE PB DN 75 / DE 85mm - Infraestrutura de água | 74.98
C10.72.15.20.012 | 195.79 | un | Curva 45º PVC PBA JE PB DN 100 / DE 110mm - Infraestrutura de água | 130.1
C10.72.15.20.015 | 70.44 | un | Curva 90º PVC PBA JE PB DN 50 / DE 60mm - Infraestrutura de água | 46.81
C10.72.15.20.016 | 130.71 | un | Curva 90º PVC PBA JE PB DN 75 / DE 85mm - Infraestrutura de água | 86.86
C10.72.15.20.017 | 195.91 | un | Curva 90º PVC PBA JE PB DN 100 / DE 110mm - Infraestrutura de água | 130.18
C10.72.15.30.005 | 43.43 | un | Junção PVC PBA BBB DN 50 / DE 60mm - Infraestrutura de água | 28.86
C10.72.15.40.005 | 48.88 | un | Luva correr PVC PBA DN 50 / DE 60mm - Infraestrutura de água | 32.48
C10.72.15.40.006 | 57.65 | un | Luva correr PVC PBA DN 65 / DE 75mm - Infraestrutura de água | 38.31
C10.72.15.40.007 | 62.09 | un | Luva correr PVC PBA DN 75 / DE 85mm - Infraestrutura de água | 41.26
C10.72.15.40.008 | 79.56 | un | Luva correr PVC PBA DN 100 / DE 110mm - Infraestrutura de água | 52.87
C10.72.15.40.015 | 23.77 | un | Luva simples PVC PBA JE DN 50 / DE 60mm - Infraestrutura de água | 15.8
C10.72.15.40.016 | 38.22 | un | Luva simples PVC PBA JE DN 75 / DE 85mm - Infraestrutura de água | 25.4
C10.72.15.40.017 | 64 | un | Luva simples PVC PBA JE DN 100 / DE 110mm - Infraestrutura de água | 42.53
C10.72.15.50.005 | 42.09 | un | Redução PVC PBA JE BB DN 75 x 50 / DE 85 x 60mm - Infraestrutura de água | 27.97
C10.72.15.50.010 | 46.44 | un | Redução PVC PBA JE PB DN 100 x 50 / DE 110 x 60mm - Infraestrutura de água | 30.86
C10.72.15.50.015 | 55.72 | un | Redução PVC PBA JE PB DN 100 x 75 / DE 110 x 85mm - Infraestrutura de água | 37.03
C10.72.16.40.005 | 187.27 | un | Luva correr PVC defofo JE Ø 100mm | 124.44
C10.72.16.40.006 | 245.33 | un | Luva correr PVC defofo JE Ø 150mm | 163.02
C10.72.16.40.007 | 349.14 | un | Luva correr PVC defofo JE Ø 200mm | 232
C10.72.16.40.008 | 601.21 | un | Luva correr PVC defofo JE Ø 250mm | 399.5
C10.72.16.40.009 | 846.16 | un | Luva correr PVC defofo JE Ø 300mm | 562.26
C10.72.17.60.005 | 7.41 | m | Tubo polietileno PE-5 Ø 20mm - Infraestrutura de água | 4.93
C10.72.17.60.010 | 19.94 | m | Tubo polietileno PE-5 Ø 32mm - Infraestrutura de água | 13.25
C10.72.17.65.005 | 18.54 | un | União PVC p/ Polietileno PE-5 Ø 20 mm | 12.32
C10.72.18.15.005 | 65.05 | un | Cap PVC leve Ø 125mm - drenagem | 43.23
C10.72.18.15.006 | 50.46 | un | Cap PVC leve Ø 150mm - drenagem | 33.53
C10.72.18.15.007 | 147.33 | un | Cap PVC leve Ø 200mm - drenagem | 97.9
C10.72.19.05.005 | 286.49 | un | Acabamento anti-vandalismo p/ válvula de descarga | 190.37
C10.72.19.05.010 | 56.87 | un | Acabamento p/ válvula de descarga cor amarelo terra | 37.79
C10.72.19.05.011 | 118.21 | un | Acabamento p/ válvula de descarga cor chrome/black | 78.55
C10.72.19.05.012 | 134.05 | un | Acabamento p/ válvula de descarga cor chrome/chrome | 89.08
C10.72.19.05.013 | 59.97 | un | Acabamento p/ válvula de descarga cor cinza pérola | 39.85
C10.72.19.05.014 | 59.97 | un | Acabamento p/ válvula de descarga cor gelo polar | 39.85
C10.72.19.05.015 | 62.98 | un | Acabamento p/ válvula de descarga cor marfim | 41.85
C10.72.19.05.020 | 65.73 | un | Acabamento p/ válvula de descarga, em inox, com dois fluxos de descarga | 43.68
C10.72.19.05.025 | 837.02 | un | Acabamento válvula de descarga para portadores de necessidades especiais "PCD". | 556.19
C10.72.19.10.005 | 202.63 | m² | Box para banheiro em acrílico | 134.65
C10.72.19.10.006 | 915.04 | un | Box de vidro temperado esp. 8mm, dimensões 0,96x1,00m - colocado | 608.03
C10.72.19.10.010 | 20.61 | un | Cabide de louça c/ dois ganchos | 13.7
C10.72.19.10.020 | 75.83 | un | Saboneteira de louça branca ou em cores, 15 x 15 cm, com alça | 50.39
C10.72.19.10.021 | 73.53 | un | Saboneteira de louça branca ou em cores, 15 x 15 cm, sem alça | 48.86
C10.72.19.10.022 | 52.11 | un | Saboneteira de louça branca ou em cores, 7,5 x 15 cm | 34.63
C10.72.19.10.023 | 37.05 | un | Saboneteira de PVC ou ABS branca ou em cores | 24.62
C10.72.19.10.024 | 63.73 | un | Dispenser em polietileno para sabonete liquido | 42.35
C10.72.19.10.025 | 313.5 | un | Dosador de sabão liquido com reservatorio de polietileno p/ 1 litro | 208.32
C10.72.19.10.030 | 291.89 | un | Toalheiro em inox para papel toalha | 193.96
C10.72.19.10.031 | 74.26 | un | Porta-toalha de louça branco ou em cores | 49.35
C10.72.19.10.032 | 69.93 | un | Porta-toalha em metal cromado, tipo haste ou barra | 46.47
C10.72.19.10.033 | 53.8 | un | Dispenser em ABS para papel toalha | 35.75
C10.72.19.10.035 | 123.28 | un | Porta papel em aço inox | 81.92
C10.72.19.10.036 | 267.96 | un | Porta papel em aço inox rolão (rolo de 300/600m) | 178.06
C10.72.19.10.037 | 64.92 | un | Porta-papel de louça branco ou em cores | 43.14
C10.72.19.10.038 | 54.14 | un | Papeleira de sobrepor de alumínio | 35.98
C10.72.19.10.039 | 78.87 | un | Dispenser para papel higiênico em PVC | 52.41
C10.72.19.10.040 | 518.58 | m | Prateleira em aço inox com dois cabides | 344.59
C10.72.19.10.041 | 106.98 | m | Prateleira em granito amarelo humaitá (esp.: 20,00 mmlargura :15,00cm) para mictórios, fixado com argamassa de cimento colante | 71.09
C10.72.19.10.042 | 106.98 | m | Prateleira em granito cinza andorinha (esp.: 12,00 mmlargura :15,00cm) para mictórios, fixado com argamassa de cimento colante | 71.09
C10.72.19.10.050 | 569.31 | un | Piso-box de fiberglass, 80x80x8,5 cm | 378.3
C10.72.19.10.051 | 699.14 | un | Piso-box de fiberglass, 80x80x11,5 cm | 464.57
C10.72.19.10.052 | 1100.75 | un | Piso-box de fiberglass, 101 x 89 x 19 cm | 731.43
C10.72.19.10.060 | 861.1 | un | Trocador de fraldas retrátil, 84x58x52cm | 572.19
C10.72.19.10.065 | 6152.51 | un | Banheira de fiberglass branca ou em cores, com metais e acessorios | 4088.24
C10.72.19.10.070 | 5521.31 | un | Secador de mãos elétrico de alto tráfego com ar, acesso para mãos superior | 3668.82
C10.72.19.10.075 | 31.43 | un | Assento sanitário de plástico tipo convencional | 20.89
C10.72.19.15.005 | 4982.9 | un | Aquecedor à gás em chapa de ferro esmaltado c/ capacidade 150,00 litros | 3311.05
C10.72.19.15.006 | 10850.89 | un | Aquecedor solar capacidade 400 litros com 4 coletores solares | 7210.23
C10.72.19.15.007 | 6905.7 | un | Aquecedor de água elétrico horizontal 200l cilindro cobre / inox | 4588.72
C10.72.19.15.008 | 4765.66 | un | Aquecedor de água elétrico horizontal 100l cilindro cobre / inox | 3166.7
C10.72.19.15.009 | 4653.35 | un | Boiler capacidade 500 litros (com termostato) | 3092.07
C10.72.19.15.010 | 24513.07 | un | Aquecedor de água a gás com placa máster que fará a função do acoplamento eletrônico do sistema e um controle de temperatura, dimensões: H=615 x L=465 x P=239, capacidade de 52 litros, conexão de gás/água fria/quente de 3/4", instalado | 16288.51
C10.72.19.20.001 | 1440.76 | m² | Bancada de granito amarelo humaitá fixada sobre mão- francesa em aço galvanizado, esp: 2,00cm | 957.36
C10.72.19.20.002 | 998.58 | m | Bancada de granito branco ceara fixada sobre mão-francesa em aço galvanizado (esp.: 2 cm / largura entre: 50 cm e 60 cm) | 663.54
C10.72.19.20.003 | 420.62 | m | Bancada de granito cinza andorinha apoiada sobre montantes de concreto (esp.: 2 cm) saia de 15cm e acabamentos aredondados | 279.5
C10.72.19.20.004 | 338.24 | m² | Bancada de granito cinza andorinha apoiada sobre montantes de concreto (esp.: 2 cm) saia de 5cm e acabamentos aredondados -exclusive montantes | 224.76
C10.72.19.20.005 | 209.15 | m | Bancada de granito cinza andorinha apoiada sobre montantes de concreto (esp.: 2 cm)saia de 5cm e acabamentos aredondados | 138.98
C10.72.19.20.006 | 372.21 | m | Bancada de granito cinza andorinha fixada sobre mão- francesa em aço galvanizado (esp.: 2 cm , largura:60 cm) | 247.33
C10.72.19.20.007 | 722.84 | un | Bancada de granito cinza andorinha fixada sobre mão- francesa em aço galvanizado (esp.: 3 cm / largura:60 cm / comprimento: 80cm ) | 480.32
C10.72.19.20.008 | 728.52 | m² | Bancada de granito cinza andorinha fixada sobre mão- francesa em aço galvanizado (esp.: 3 cm) | 484.09
C10.72.19.20.009 | 283.73 | m | Bancada de granito fixada sobre mão-francesa em aço galvanizado (esp.: 3 cm / largura: 55 cm) | 188.54
C10.72.19.20.010 | 187.45 | m² | Bancada de granito fixada sobre mão-francesa em aço galvanizado (exclusive placa de granito) | 124.56
C10.72.19.20.011 | 827.21 | m² | Bancada de granito preto fixada sobre mão-francesa em aço galvanizado, esp: 2,00cm | 549.67
C10.72.19.20.012 | 338.74 | m | Bancada de granito e=3 cm e largura 0,60 cm, apoiada sobre o balcão | 225.09
C10.72.19.20.013 | 181.69 | un | Tampo em granito preto 51x51cm, esp, 2cm - fixadas com parafuso inox sextavado rosca soberba 6x80mm | 120.73
C10.72.19.20.020 | 2358.52 | m² | Bancada de aço inox (sob medida) | 1567.2
C10.72.19.20.021 | 2239.17 | un | Bancada de aço inox 50x60cm com expurgo hospitalar com tampa. (banheiro para ostomizados) | 1487.89
C10.72.19.20.022 | 1286.38 | m | Tampo em chapa de inox para revestimento de bancada com espessura de 2mm e largura de 96cm. | 854.78
C10.72.19.20.030 | 732.52 | un | Tampo de canto em granito cinza andorinha espessura 3cm e acabamento com altura de 6cm, com suporte, dimensões: 113x60x27 cm ( exclusive cuba) | 486.75
C10.72.19.20.035 | 444.02 | m | Bancada de mármore e=3 cm, largura 0,60 cm, apoiada sobre balcão | 295.05
C10.72.19.20.040 | 309.74 | un | Balcão de cozinha, com portas e gavetas, instalado | 205.82
C10.72.19.20.041 | 2457.37 | un | Balcão para pia de cozinha em MDF branco, com 2 portas, 4 gavetas e 2 gaveteiros, instalado | 1632.88
C10.72.19.20.045 | 282.64 | m | Bancada em placa cimentícia fixada sobre mão-francesa em aço galvanizado (esp.: 4 cm / largura entre: 70 cm) | 187.81
C10.72.19.30.005 | 1189.75 | mês | Banheiro químico (altura: 2,315m, largura: 1,156m, profundidade: 1,206m, volume do tanque: 120 litros, peso: 110kg, produto químico para utilização de 5 pessoas, considerando limpeza do banheiro a cada quinze dias) | 790.57
C10.72.19.35.005 | 1214.84 | un | Bebedouro inox elétrico de pressão capacidade 40 l colocado | 807.24
C10.72.19.35.006 | 1867.54 | un | Bebedouro inox elétrico de pressão capacidade 80 l colocado | 1240.95
C10.72.19.35.007 | 1506.01 | un | Bebedouro inox elétrico de pressão conjugado capacidade 40 l colocado | 1000.72
C10.72.19.35.008 | 1768.66 | un | Bebedouro inox elétrico de pressão conjugado capacidade 80 l colocado | 1175.25
C10.72.19.40.001 | 105.08 | un | Automático de bóia superior 10a/250v | 69.83
C10.72.19.40.002 | 111.25 | un | Automático de bóia inferior 10a/250v | 73.93
C10.72.19.40.010 | 22.52 | un | Torneira de boia PVC 1/2" p/ caixa descarga externa | 14.97
C10.72.19.40.020 | 31.07 | un | Torneira de boia real 1/2" c/ balão plástico | 20.65
C10.72.19.40.021 | 34.08 | un | Torneira de boia real 3/4" c/ balão plástico | 22.65
C10.72.19.40.022 | 91.95 | un | Torneira de boia real 1" c/ balão plástico | 61.1
C10.72.19.40.023 | 138.92 | un | Torneira de boia real 1 1/4" c/ balão plástico | 92.31
C10.72.19.40.024 | 162.36 | un | Torneira de boia real 1 1/2" c/ balão plástico | 107.89
C10.72.19.40.025 | 193.17 | un | Torneira de boia real 2" c/ balão plástico | 128.36
C10.72.19.40.030 | 65.64 | un | Torneira de boia vazão total 1/2" c/ balão plástico ou metálico | 43.62
C10.72.19.40.031 | 75.03 | un | Torneira de boia vazão total 3/4" c/ balão plástico ou metálico | 49.86
C10.72.19.40.032 | 94.53 | un | Torneira de boia vazão total 1" c/ balão plástico ou metálico | 62.82
C10.72.19.40.035 | 108.27 | un | Chave de boia nivel inferior e ou superior | 71.95
C10.72.19.45.001 | 2105.24 | un | Bomba centrifuga com motor elétrico alumínio/monofásico 1cv. | 1398.9
C10.72.19.45.002 | 4167.22 | un | Bomba centrifuga com motor elétrico prevenção contra incêndio Rosca 2.1/2" - 7.5cv. | 2769.05
C10.72.19.45.003 | 4566.99 | un | Bomba centrifuga com motor elétrico prevenção contra incêndio Flange 2.1/2" - 7.5cv. | 3034.69
C10.72.19.45.004 | 3428.38 | un | Bomba centrifuga prevenção contra incêndio, com motor elétrico trifásico, R/F 2.1/2" - 10CV | 2278.1
C10.72.19.45.005 | 1756.52 | un | Bomba centrifuga com motor elétrico trifásico, prevenção contra incêndio, BPI-92, Flange 2.1/2" - 3cv. | 1167.18
C10.72.19.45.006 | 2118.68 | un | Bomba centrifuga com motor elétrico monofásico, prevenção contra incêndio, Ø de sucção e recalque 2.1/2" - 1,5 CV | 1407.83
C10.72.19.45.007 | 2415.87 | un | Bomba centrifuga com motor elétrico trifásico, prevenção contra incêndio, Ø de sucção 1" e recalque 3/4" - 3,0 CV, 60 m.c.a e vazão de5,2 m³/h | 1605.31
C10.72.19.45.010 | 1553.82 | un | Bomba de pressurização, prevenção contra incêndio, com motor elétrico trifásico, S/T AV 2CV | 1032.49
C10.72.19.45.015 | 1437.13 | un | Bomba de água 2 CV, Trifásica 220/380V 60HZ para combate a incêndio | 954.95
C10.72.19.45.016 | 11884.9 | un | Bomba ME-32125 / A160 / 12,5CV / Trifásico 220x380 V | 7897.31
C10.72.19.45.020 | 1479.58 | un | Conjunto motobomba BPI-92, Sem intermediário 2CV trifásico 220V para combate incêndio. | 983.16
C10.72.19.45.021 | 2307.96 | un | Motobomba monoestágio trifásica de 3CV, flange, diâm. sucção/recalque 1" | 1533.6
C10.72.19.45.022 | 1644.01 | un | Motobomba mono-estágio BC- 92T AV, trifásica de 1CV, 220/380V | 1092.42
C10.72.19.45.023 | 1579.57 | un | Motobomba monoestágio trifásica de 2CV, flange, sucção/recalque diâm. 2 1/2" | 1049.6
C10.72.19.45.024 | 4417.15 | un | Motobomba monoestágio trifásica de 10CV, flange, sucção/recalque diâm 2 1/2" | 2935.12
C10.72.19.45.025 | 7290.13 | un | Motobomba centrífoga para combate a incêndio sucção/recalque 2.1/2", 10cv motor a diesel tanque com capacidade de 4,5L, partida elétrica. | 4844.17
C10.72.19.45.030 | 17.17 | h | Motobomba autoescorvante rotor aberto c/ motor a gasolina ou diesel / 10,5cv / bocais 3" x 4" / hm/q = 40 m/3,2m3/h a 90m/7,3m3/h | 11.41
C10.72.19.45.035 | 2904.78 | un | Bomba de recalque da caixa de água BC-21 R (ou similar) 2 1/2" de 5 CV, trifasica de 4 voltagens. Sucção 3 e saida 2 1/2". | 1930.18
C10.72.19.45.040 | 1344.65 | un | Bomba VJ-05 (ou similar) de 1/2 CV monofásico 110V/220V, entrada e 1.1/4" e saída 1". | 893.5
C10.72.19.45.041 | 1359.38 | un | Bomba ME-1210 1,0 CV / Trifásico | 903.29
C10.72.19.45.050 | 1584.58 | un | Conjunto elevatório motor-bomba (centrífuga) de 1/4 HP | 1052.93
C10.72.19.45.051 | 1573.04 | un | Conjunto elevatório motor-bomba (centrífuga) de 1/2 HP | 1045.26
C10.72.19.45.052 | 1719.63 | un | Conjunto elevatório motor-bomba (centrífuga) de 3/4 HP | 1142.67
C10.72.19.45.054 | 1902.18 | un | Conjunto elevatório motor-bomba (centrífuga) de 1 HP | 1263.97
C10.72.19.45.055 | 2264.51 | un | Conjunto elevatório motor-bomba monofásica (centrífuga) de 1,5 CV | 1504.73
C10.72.19.45.056 | 2019.97 | un | Conjunto elevatório motor-bomba trifásico (centrífuga) de 1,5 CV | 1342.24
C10.72.19.45.057 | 2200.4 | un | Conjunto elevatório motor-bomba (centrífuga) de 2 HP | 1462.13
C10.72.19.45.058 | 2496.72 | un | Conjunto elevatorio motor-bomba (centrifuga) de 4 HP | 1659.03
C10.72.19.45.059 | 3070.81 | un | Conjunto elevatorio motor-bomba (centrifuga) de 5 HP | 2040.5
C10.72.19.45.060 | 3354.3 | un | Conjunto elevatorio motor-bomba (centrifuga) de 7,5 HP | 2228.88
C10.72.19.45.061 | 4862.17 | un | Conjunto elevatorio motor-bomba (centrifuga) de 10 HP | 3230.83
C10.72.19.45.070 | 3819.07 | un | Conjunto bomba-filtro de (potencia:1,5 cv / alimentação: trifasica) | 2537.71
C10.72.19.50.001 | 234.33 | un | Aparelho misturador cromado p/ chuveiro 3/4" ref 2116 | 155.71
C10.72.19.50.002 | 640.94 | un | Pressurizador p/ chuveiro elétrico automático 220V - 65W | 425.9
C10.72.19.50.010 | 167.57 | un | Chuveiro - ducha cromado c/ articulação (p/ sistema de aquecimento central) | 111.35
C10.72.19.50.011 | 54.44 | un | Chuveiro elétrico comum plástico tp ducha 110/220v | 36.18
C10.72.19.50.012 | 244.08 | un | Chuveiro elétrico em metal cromado com articulação 110/220v | 162.19
C10.72.19.50.013 | 208.5 | un | Chuveiro elétrico plástico cromado tp tradicional 110/220v | 138.55
C10.72.19.50.014 | 74.22 | un | Chuveiro elétrico plástico/PVC cromado tipo ducha 110/220v | 49.32
C10.72.19.50.015 | 571.18 | un | Chuveiro eletrônico 220V potência 6500W com resistêcia blindada. | 379.54
C10.72.19.50.016 | 29.49 | un | Chuveiro plástico branco simples | 19.6
C10.72.19.50.017 | 282.95 | un | Chuveiro-ducha cromado (p/ sistema de aquecimento central) | 188.02
C10.72.19.50.018 | 142.51 | un | Chuveiro-ducha fashion branco, 220 v e 7500 W com monocano branco 30 cm - instalado | 94.7
C10.72.19.55.005 | 5.5 | un | Engate flexível plástico (PVC ou abs) branco 1/2" x 30cm | 3.66
C10.72.19.55.010 | 9.88 | un | Engate flexível plástico (PVC ou abs) branco 1/2" x 40cm | 6.57
C10.72.19.55.020 | 33.55 | un | Engate flexível em metal cromado 1/2" x 30cm | 22.3
C10.72.19.55.025 | 36.7 | un | Engate flexível em metal cromado 1/2" x 40cm | 24.39
C10.72.19.60.001 | 217.95 | un | Lavatório de louça branco ou em cores sem coluna, colocado c/ acessorios | 144.83
C10.72.19.60.002 | 192.26 | un | Lavatório de louça branco ou em cores suspenso, colocado c/ acessorios | 127.76
C10.72.19.60.003 | 329.39 | un | Lavatório de louça branco ou em cores, com coluna e acessorios | 218.88
C10.72.19.60.004 | 399.96 | un | Lavatório de louça branco ou em cores, com semi- coluna e acessorios | 265.77
C10.72.19.60.005 | 922.22 | un | Lavatório de louça semi-encaixe, colocado c/ acessorios (exclusive toalheiro). | 612.8
C10.72.19.60.010 | 228.05 | un | Lavatório em propileno, com torneira de pressão e acessórios, dimensões de 36x26 cm | 151.54
C10.72.19.60.011 | 249.36 | un | Lavatório em propileno, com torneira de pressão e acessórios, dimensões de 48x39 cm | 165.7
C10.72.19.60.015 | 191.62 | un | Lavatório tipo cuba de embutir de louça branco ou em cores s/ acessorios - padrão popular | 127.33
C10.72.19.60.016 | 127.28 | un | Lavatório tipo cuba de embutir de louça branco ou em cores s/ acessorios - padrão popular | 84.58
C10.72.19.60.020 | 896.81 | m | Lavatório coletivo em aço inoxidável | 595.92
C10.72.19.60.050 | 617.21 | un | Cuba dupla em aço inox 46X34X18cm | 410.13
C10.72.19.60.051 | 353.25 | un | Cuba simples em aço inox, 40x34x14cm, com sifão em metal cromado 1.1/2"/1.1/2" | 234.73
C10.72.19.60.052 | 840.47 | un | Cuba simples em aço inox, 46X34X18cm | 558.48
C10.72.19.60.053 | 3121 | un | Cuba simples em aço inox, 80X60X50cm | 2073.85
C10.72.19.60.054 | 630.21 | un | Cuba simples em aço inox, 55x34x15 cm, com sifão em metal cromado 1.1/2"/1.1/2" | 418.77
C10.72.19.60.055 | 505.95 | un | Cuba simples em aço inox, 50X40X21cm | 336.2
C10.72.19.60.056 | 1549.25 | un | Cuba simples em aço inox, 60x50x35cm | 1029.45
C10.72.19.60.057 | 367.8 | un | Cuba simples em aço inox oval, Ø 30cm. | 244.4
C10.72.19.60.060 | 631.37 | un | Pia de cozinha em aço inoxidavel c/ tampo, cuba simples 1,50 x 0,58m | 419.54
C10.72.19.60.061 | 989.53 | un | Pia de cozinha em aço inoxidavel c/ tampo, cuba dupla 2,00x0,58 m | 657.53
C10.72.19.60.062 | 3227.92 | un | Pia de cozinha em aço inoxidavel comprimento 2,65m largura 0,55m com cuba inox (32x48x18) | 2144.9
C10.72.19.65.001 | 26.29 | un | Registro esfera PVC roscável Ø 1/2" | 17.47
C10.72.19.65.002 | 34.08 | un | Registro esfera PVC roscável Ø 3/4" | 22.65
C10.72.19.65.005 | 427.67 | un | Registro de gaveta com haste ascendente de bronze 2.1/2" | 284.18
C10.72.19.65.010 | 25.7 | un | Registro esfera borboleta PVC roscável Ø 1/2" | 17.08
C10.72.19.65.011 | 28.45 | un | Registro esfera borboleta PVC roscável Ø 3/4" | 18.91
C10.72.19.65.020 | 28.18 | un | Registro pressão PVC soldável Ø 20mm | 18.73
C10.72.19.65.021 | 31.03 | un | Registro pressão PVC soldável Ø 25mm | 20.62
C10.72.19.65.022 | 35.8 | un | Registro pressão PVC roscável Ø 1/2" | 23.79
C10.72.19.65.023 | 46.15 | un | Registro pressão roscável PVC Ø 3/4" | 30.67
C10.72.19.65.030 | 29.42 | un | Registro esfera vs roscável PVC Ø 1/2" | 19.55
C10.72.19.65.031 | 33.25 | un | Registro esfera vs roscável PVC Ø 3/4" | 22.1
C10.72.19.65.032 | 43.2 | un | Registro esfera vs roscável PVC Ø 1" | 28.71
C10.72.19.65.033 | 53.84 | un | Registro esfera VS PVC roscável Ø 1 1/4" | 35.78
C10.72.19.65.034 | 62.95 | un | Registro esfera VS PVC roscável Ø 1 1/2" | 41.83
C10.72.19.65.035 | 86.92 | un | Registro esfera VS PVC roscável Ø 2" | 57.76
C10.72.19.65.036 | 163.64 | un | Registro esfera VS PVC roscável Ø 3" | 108.74
C10.72.19.65.040 | 25.37 | un | Registro esfera VS PVC soldável Ø 20mm | 16.86
C10.72.19.65.041 | 30.68 | un | Registro esfera VS PVC soldável Ø 25mm | 20.39
C10.72.19.65.042 | 40.01 | un | Registro esfera VS PVC soldável Ø 32mm | 26.59
C10.72.19.65.043 | 50.74 | un | Registro esfera VS PVC soldável Ø 40mm | 33.72
C10.72.19.65.044 | 59.36 | un | Registro esfera VS PVC soldável Ø 50mm | 39.45
C10.72.19.65.045 | 97.76 | un | Registro esfera VS PVC soldável Ø 60mm | 64.96
C10.72.19.65.046 | 194.3 | un | Registro esfera VC soldável Ø 75mm | 129.11
C10.72.19.65.050 | 176.72 | un | Registro gaveta 1/2" ref 1509-c - c/ canopla acab cromado simples | 117.43
C10.72.19.65.051 | 125.96 | un | Registro gaveta 3/4" ref 1509-c - c/ canopla acab cromado simples | 83.7
C10.72.19.65.052 | 118.03 | un | Registro gaveta 1" ref 1509-c - c/ canopla acab cromado simples | 78.43
C10.72.19.65.053 | 180.36 | un | Registro gaveta 1 1/4" ref 1509-c - c/ canopla acab cromado simples | 119.85
C10.72.19.65.054 | 190.85 | un | Registro gaveta 1 1/2" ref 1509-c - c/ canopla acab cromado simples | 126.82
C10.72.19.65.055 | 55.53 | un | Registro gaveta 1/2" bruto latão ref 1502-b | 36.9
C10.72.19.65.056 | 55.53 | un | Registro gaveta 3/4" bruto latão ref 1502-b | 36.9
C10.72.19.65.057 | 69.36 | un | Registro gaveta 1" bruto latão ref 1502-b | 46.09
C10.72.19.65.058 | 98.99 | un | Registro gaveta 1 1/4" bruto latão ref 1502-b | 65.78
C10.72.19.65.059 | 115.75 | un | Registro gaveta 1 1/2" bruto latão ref 1502-b | 76.92
C10.72.19.65.060 | 156.18 | un | Registro gaveta 2" bruto latão ref 1502-b | 103.78
C10.72.19.65.061 | 351.82 | un | Registro gaveta 2.1/2" bruto latão ref 1502-b | 233.78
C10.72.19.65.062 | 509.82 | un | Registro gaveta 3" bruto latão ref 1502-b | 338.77
C10.72.19.65.063 | 844.17 | un | Registro gaveta 4" bruto latão ref 1502-b | 560.94
C10.72.19.65.070 | 95.09 | un | Registro pressão 1/2" ref 1416 - c/ canopla acab cromado simples | 63.19
C10.72.19.65.072 | 103.41 | un | Registro pressão 3/4" ref 1416 - c/ canopla acab cromado simples | 68.72
C10.72.19.65.073 | 53.28 | un | Registro pressão 1/2" bruto ref 1400 | 35.41
C10.72.19.65.074 | 53.4 | un | Registro pressão 3/4" bruto ref 1400 | 35.49
C10.72.19.65.080 | 246.23 | un | Registro globo 3/4", ferro galvanizado a fogo | 163.62
C10.72.19.65.081 | 286.41 | un | Registro globo 2.1/2" - 45º, ferro galvanizado a fogo | 190.32
C10.72.19.65.082 | 113.99 | un | Registro esfera 3/4", ferro galvanizado a fogo | 75.75
C10.72.19.65.095 | 101.41 | un | Registro rápido 1/2" x 3/8" bm, para mangueira 3/8". | 67.39
C10.72.19.65.100 | 23.14 | un | Registro passeio PVC p/ polietileno PE-5 20 mm | 15.38
C10.72.19.70.001 | 1092.91 | un | Reservatório cilíndrico ou retangular de fibra de vidro (capacidade: 250 litros) | 726.22
C10.72.19.70.002 | 561.92 | un | Reservatório cilíndrico ou retangular de fibra de vidro sem viga de madeira (capacidade: 250 litros) | 373.39
C10.72.19.70.003 | 1133.6 | un | Reservatório cilíndrico ou retangular de fibra de vidro (capacidade: 500 litros) | 753.26
C10.72.19.70.004 | 602.61 | un | Reservatório cilíndrico ou retangular de fibra de vidro sem viga de madeira (capacidade: 500 litros) | 400.43
C10.72.19.70.005 | 1281.53 | un | Reservatório cilíndrico ou retangular de fibra de vidro (capacidade: 1000 litros) | 851.56
C10.72.19.70.006 | 1812.61 | un | Reservatório cilindrico ou retangular de fibra de vidro (capacidade: 2.000 l) | 1204.45
C10.72.19.70.007 | 1975.29 | un | Reservatório cilindrico ou retangular de fibra de vidro (capacidade: 3.000 l) | 1312.55
C10.72.19.70.009 | 2424 | un | Reservatório cilindrico ou retangular de fibra de vidro (capacidade: 5.000 l) | 1610.71
C10.72.19.70.010 | 3521.52 | un | Reservatório cilíndrico ou retangular de fibra de vidro (capacidade: 7.000 litros) | 2339.99
C10.72.19.70.012 | 4363.19 | un | Reservatório cilindrico ou retangular de fibra de vidro (capacidade: 10.000 l) | 2899.27
C10.72.19.70.013 | 4783.28 | un | Reservatório cilíndrico ou retangular de fibra de vidro (capacidade 15.000 litros) | 3178.41
C10.72.19.70.014 | 4252.28 | un | Reservatório cilíndrico ou retangular de fibra de vidro (capacidade 15.000 litros) exclusive estrado em madeira. | 2825.57
C10.72.19.70.015 | 7639.74 | un | Reservatório cilíndrico ou retangular de fibra de vidro (capacidade 20.000 litros) | 5076.48
C10.72.19.70.020 | 1104.1 | un | Reservatório cilindrico ou retangular de fibrocimento (capacidade: 500 l) | 733.66
C10.72.19.70.021 | 1397.02 | un | Reservatório cilindrico ou retangular de fibrocimento (capacidade: 1.000 l) | 928.3
C10.72.19.70.030 | 1287.58 | un | Reservatório cilindrico de polietileno de alta densidade (capacidade: 500 l) | 855.58
C10.72.19.70.031 | 1464.77 | un | Reservatório cilindrico de polietileno de alta densidade (capacidade: 1000 l) | 973.32
C10.72.19.70.032 | 3633.76 | un | Reservatório cilindrico de polietileno de alta densidade (capacidade: 5000 l) | 2414.57
C10.72.19.75.001 | 720.38 | un | Bacia de louça com caixa acoplada, branca ou em cores,c/ tampa e acessorios | 478.68
C10.72.19.75.005 | 411.91 | un | Bacia sifonada de louça branca ou em cores, com tampa e acessorios | 273.71
C10.72.19.75.010 | 811.29 | un | Bacia sifonada de louça para pessoas com deficiencia, com tampa e acessorios | 539.09
C10.72.19.75.015 | 873.83 | un | Bacia sifonada infantil de louça branca ou em cores, com tampa e acessorios | 580.65
C10.72.19.75.020 | 1387.92 | un | Bacia sifonada infantil p/ portadores de necessidades especiais | 922.25
C10.72.19.75.030 | 809.74 | un | Bide de louça branca ou em cores, com aparelho misturador e acessorios | 538.06
C10.72.19.75.031 | 119.52 | un | Ducha higiênica com mangueira plástica e registro 1/2" - linha popular | 79.42
C10.72.19.75.050 | 913.1 | m | Mictório coletivo em aço inoxidavel | 606.74
C10.72.19.75.051 | 1084.57 | un | Mictório coletivo fiberglass, branco, dimensões 140x22x44 cm | 720.68
C10.72.19.75.052 | 578.1 | un | Mictório individual de fiberglass, branco, dimensões 29x47x22,5 cm | 384.14
C10.72.19.75.053 | 492.53 | un | Mictório sifonado individual de louça branco ou em cores, c/ acessorios | 327.28
C10.72.19.80.005 | 711.56 | un | Tanque em aço inoxidavel (comprimento:60 cm / largura:72 cm) | 472.82
C10.72.19.80.006 | 741.79 | un | Tanque de aço inoxidavel (comprimento: 60 cm / largura: 55 cm / altura: 23 cm / volume: 30 l) | 492.91
C10.72.19.80.007 | 946.4 | un | Tanque de aço inoxidavel (comprimento: 82 cm / largura: 51 cm / altura: 26 cm / volume: 42 l) | 628.87
C10.72.19.80.008 | 2485.78 | un | Tanque de aço inoxidavel (comprimento: 100 cm / largura: 40 cm / altura: 30 cm) | 1651.76
C10.72.19.80.009 | 3565.79 | un | Tanque de aço inoxidavel (comprimento: 120 cm / largura: 75 cm / altura: 31 cm) | 2369.41
C10.72.19.80.010 | 3546.11 | un | Tanque em aço inoxidável (comprimento: 100,00cm / largura: 40,00cm / profundidade: 30,00cm), com expurgo. (banheiro para ostomizados) | 2356.33
C10.72.19.80.015 | 3084.49 | un | Tanque para higienização em alvenaria e concreto revestido com pastilha (10x10), alt: 60cm e comp: 665cm ( exceto torneiras e ligações hidrossanitarias) | 2049.59
C10.72.19.80.020 | 287.6 | un | Tanque pre-moldado de concreto | 191.11
C10.72.19.80.025 | 238.27 | un | Tanque em polipropileno, 15 litros, dimensões 49 x 43 x 28 cm | 158.33
C10.72.19.80.026 | 232.37 | un | Tanque em polipropileno, 24 litros, dimensões 58 x 52 x 32 cm | 154.41
C10.72.19.80.030 | 311.58 | un | Tanque em marmore sintetico (capacidade: 50 l) | 207.04
C10.72.19.80.035 | 537.27 | un | Tanque de louça com coluna e acessorios | 357.01
C10.72.19.85.001 | 445.03 | un | Aparelho misturador cromado p/ lavatório ref 1875 | 295.72
C10.72.19.85.002 | 553.63 | un | Aparelho misturador cromado p/ pia de cozinha tipo mesa | 367.88
C10.72.19.85.003 | 2027.72 | un | Aparelho misturador cromado p/ pia de cozinha tipo mesa com esguicho | 1347.39
C10.72.19.85.004 | 593.49 | un | Aparelho misturador cromado p/ pia de cozinha tipo parede | 394.37
C10.72.19.85.005 | 593.33 | un | Aparelho misturador cromado p/ pia ref 1258 | 394.26
C10.72.19.90.001 | 185.06 | un | Sifão em metal cromado 1 x 1" | 122.97
C10.72.19.90.002 | 189.9 | un | Sifão em metal cromado 1 x 1 1/2" | 126.19
C10.72.19.90.003 | 234.94 | un | Sifão em metal cromado 1 x 1 1/4" | 156.12
C10.72.19.90.004 | 203.06 | un | Sifão em metal cromado 1 1/2 x 1 1/2" | 134.93
C10.72.19.90.005 | 233.59 | un | Sifão em metal cromado 1 1/2 x 2" | 155.22
C10.72.19.90.010 | 46.96 | un | Sifão flexível p/ pia e lavatório 3/4" x 1 1/2" | 31.21
C10.72.19.90.012 | 46.35 | un | Sifão flexível p/ pia americana 1 1/4 x 2" | 30.8
C10.72.19.90.013 | 45.81 | un | Sifão flexível p/ pia americana 1 1/2 x 2" | 30.44
C10.72.19.90.015 | 35.15 | un | Sifão flexível p/ mictório 1 1/4 x 2" | 23.36
C10.72.19.90.020 | 35.99 | un | Sifão plástico p/ lavatório/pia tipo copo 40 mm | 23.92
C10.72.19.90.021 | 38.36 | un | Sifão plástico p/ lavatório/pia tipo copo 1 1/4" | 25.49
C10.72.19.90.022 | 65.46 | un | Sifão plástico p/ lavatório/pia tipo copo 1" x 1.1/2" | 43.5
C10.72.19.90.023 | 72.04 | un | Sifão plástico p/ lavatório/pia tipo copo 1" x 2" | 47.87
C10.72.19.90.024 | 37.05 | un | Sifão plástico flexível p/ coluna 1 1/2" | 24.62
C10.72.19.90.025 | 38.49 | un | Sifão plástico p/ lavatório/pia tipo copo 1" | 25.58
C10.72.19.90.026 | 39.97 | un | Sifão plástico p/ lavatório/pia tipo copo 1" x 2" | 26.56
C10.72.19.90.050 | 15.04 | un | Válvula em PVC branco 1" para pia, tanque ou lavatório (s/unho e s/ladrão). | 10
C10.72.19.90.051 | 20.22 | un | Válvula em PVC branco 1" para lavatório sem unho | 13.44
C10.72.19.90.053 | 20.22 | un | Válvula em PVC branco 1" com ladrão para tanque ou lavatório | 13.44
C10.72.19.90.054 | 18.51 | un | Válvula em PVC branco 1 1/4" x 1 1/2" para tanque | 12.3
C10.72.19.90.060 | 14.86 | un | Válvula em PVC branco 40mm para tanque | 9.88
C10.72.19.90.061 | 54.43 | un | Válvula de escoamento metálica para lavatório / bidê (diâmetro de entrada: 1") | 36.17
C10.72.19.90.065 | 185.72 | un | Válvula de retenção PVC 100mm horizontal | 123.41
C10.72.19.90.070 | 223.15 | un | Válvula de descarga Ø 1 1/2" em PVC - acabamento em plástico cromado | 148.28
C10.72.19.90.071 | 176.93 | un | Válvula de descarga de PVC rígido sem registro e com canopla Ø 50 mm (1 1/2") | 117.57
C10.72.19.90.072 | 233.88 | un | Válvula descarga 1 1/2" c/ registro - sem acabamento | 155.41
C10.72.19.90.073 | 322.67 | un | Válvula descarga 1 1/2" c/ registro - acabamento em metal cromado | 214.41
C10.72.19.90.074 | 322.67 | un | Válvula descarga 1 1/4" c/ registro - acabamento em metal cromado | 214.41
C10.72.19.90.075 | 392.19 | un | Válvula de descarga para mictório acionamento hidropneumático | 260.61
C10.72.19.90.076 | 1439.04 | un | Válvula de descarga para mictório acionamento eletrônico por aproximação | 956.22
C10.72.19.90.077 | 224.95 | un | Válvula descarga p/ mictório | 149.48
C10.72.19.90.080 | 985.35 | un | Válvula de acionamento hidromecânico c/ o pé (tipo:parede / bitola:1/2") | 654.75
C10.72.19.90.081 | 993.79 | un | Válvula de acionamento hidromecânico c/ o pé (tipo:piso / bitola:1/2") | 660.36
C10.72.19.90.100 | 62.45 | un | Válvula de esfera em bronze ref 1552-b 1/2" bruta | 41.5
C10.72.19.90.101 | 69.84 | un | Válvula de esfera em bronze ref 1552-b 3/4" bruta | 46.41
C10.72.19.90.102 | 88.26 | un | Válvula de esfera em bronze ref 1552-b 1" bruta | 58.65
C10.72.19.90.103 | 133.69 | un | Válvula de esfera em bronze ref 1552-b 1 1/4" bruta | 88.84
C10.72.19.90.104 | 153.92 | un | Válvula de esfera em bronze ref 1552-b 1 1/2" bruta | 102.28
C10.72.19.90.105 | 220.42 | un | Válvula de esfera em bronze ref 1552-b 2" bruta | 146.47
C10.72.19.90.110 | 70.17 | un | Válvula pé c/ crivo bronze 3/4" | 46.63
C10.72.19.90.111 | 91.66 | un | Válvula pé c/ crivo bronze 1" | 60.91
C10.72.19.90.112 | 137.89 | un | Válvula pé c/ crivo bronze 1 1/4" | 91.63
C10.72.19.90.113 | 153.41 | un | Válvula pé c/ crivo bronze 1 1/2" | 101.94
C10.72.19.90.114 | 199.08 | un | Válvula pé c/ crivo bronze 2" | 132.29
C10.72.19.90.115 | 341.96 | un | Válvula pé c/ crivo bronze 2 1/2" | 227.23
C10.72.19.90.116 | 435.78 | un | Válvula pé c/ crivo bronze 3" | 289.57
C10.72.19.90.117 | 705.27 | un | Válvula pé c/ crivo bronze 4" | 468.64
C10.72.19.90.120 | 66.17 | un | Válvula retenção vertical bronze (pn-16) 3/4" 200psi - extremidades c/ rosca | 43.97
C10.72.19.90.121 | 73.41 | un | Válvula retenção vertical bronze (pn-16) 1" 200psi - extremidades c/ rosca | 48.78
C10.72.19.90.122 | 101.23 | un | Válvula retenção vertical bronze (pn-16) 1 1/4" 200psi - extremidades c/ rosca" | 67.27
C10.72.19.90.123 | 117.79 | un | Válvula retenção vertical bronze (pn-16) 1 1/2" 200psi - extremidades c/ rosca" | 78.27
C10.72.19.90.124 | 144.45 | un | Válvula retenção vertical bronze (pn-16) 2" 200psi - extremidades c/ rosca | 95.99
C10.72.19.90.125 | 235.68 | un | Válvula retenção vertical bronze (pn-16) 2 1/2" 200psi - extremidades c/ rosca | 156.61
C10.72.19.90.126 | 289.15 | un | Válvula retenção vertical bronze (pn-16) 3" 200psi - extremidades c/ rosca | 192.14
C10.72.19.90.127 | 528.72 | un | Válvula retenção vertical bronze (pn-16) 4" 200psi - extremidades c/ rosca" | 351.33
C10.72.19.90.130 | 215.58 | un | Válvula de retenção horizontal Ø 1 1/2" s/ portinhola | 143.25
C10.72.19.90.131 | 334.15 | un | Válvula de retenção horizontal Ø 2.1/2" s/ portinhola | 222.04
C10.72.19.90.140 | 162.44 | un | Válvula de retenção horizontal Ø 3/4" c/ portinhola | 107.94
C10.72.19.90.141 | 208.05 | un | Válvula de retenção horizontal Ø 1" c/ portinhola | 138.25
C10.72.19.90.143 | 326.49 | un | Válvula de retenção horizontal Ø 1 1/2" c/ portinhola | 216.95
C10.72.19.90.144 | 329.89 | un | Válvula de retenção horizontal Ø 2 1/2" c/ portinhola | 219.21
C10.72.19.90.145 | 737.85 | un | Válvula de retenção horizontal Ø 3" c/ portinhola | 490.29
C10.72.19.90.146 | 660.03 | un | Válvula de retenção horizontal Ø 4" c/ portinhola | 438.58
C10.72.19.90.150 | 89.72 | un | Válvula de esférica 3/4" NPT - regulagem externa fx3/4" | 59.62
C10.72.19.90.155 | 427.67 | un | Válvula de gaveta de 2 1/2" (reg. bruto) | 284.18
C10.72.19.90.160 | 593.01 | un | Válvula de sucção 4" bronze | 394.05
C10.72.19.95.050 | 464.69 | un | Torneira Bica de mesa | 308.78
C10.72.19.95.051 | 385.98 | un | Torneira Bica de parede | 256.48
C10.72.19.95.052 | 47.45 | un | Torneira cromada 1/2" ou 3/4" ref 1126 p/ tanque - padrao popular | 31.53
C10.72.19.95.053 | 319.64 | un | Torneira acionamento hidropneumatico de mesa de 1/2" | 212.4
C10.72.19.95.054 | 446.66 | un | Torneira anti-vandalismo de parede acionamento hidropneumatico de 3/4" | 296.8
C10.72.19.95.055 | 1006.52 | un | Torneira de acionamento hidropneumatico de mesa 1/2" para portadores de necessidades especiais "PCD" | 668.82
C10.72.19.95.056 | 423.92 | un | Torneira de acionamento hidropneumatico de parede | 281.69
C10.72.19.95.057 | 107.81 | un | Torneira cromada curta sem arejador 1/2" ou 3/4" ref 1152 - uso geral | 71.64
C10.72.19.95.058 | 63.19 | un | Torneira de boia real 1/2" c/ balão metálico | 41.99
C10.72.19.95.059 | 69.99 | un | Torneira de boia real 3/4" c/ balão metálico | 46.51
C10.72.19.95.060 | 1362.48 | un | Torneira de mesa com acionamento para sensor eletrônico | 905.35
C10.72.19.95.061 | 102.48 | un | Torneira de pressão cromada c/ comando de acesso restrito (1/2" ou 3/4") | 68.1
C10.72.19.95.062 | 45.88 | un | Torneira longa metal amarelo 1/2" ou 3/4" ref 1126 | 30.49
C10.72.19.95.063 | 41.09 | un | Torneira metal amarelo 1/2" ou 3/4" curta ref 1120 p/ tanque | 27.31
C10.72.19.95.064 | 44.18 | un | Torneira metal amarelo 3/4" curta ref 1128 p/ jardim | 29.36
C10.72.19.95.065 | 60.57 | un | Torneira ou registro cromado 1/2" ou 3/4" ref 1147 p/ filtro - padrao popular | 40.25
C10.72.19.95.075 | 312.12 | un | Torneira elétrica com bica alta e acabamento cromado | 207.4
C10.72.19.95.076 | 214.21 | un | Torneira elétrica p/ cozinha | 142.34
C10.72.19.95.080 | 62.4 | un | Torneira cromada 1/2" ou 3/4" curta ref 1140 p/ tanque - padrao popular | 41.47
C10.72.19.95.081 | 113.26 | un | Torneira cromada 1/2" ou 3/4" ref 1153 p/ jardim/tanque - padrao alto | 75.26
C10.72.19.95.082 | 87.31 | un | Torneira cromada 1/2" ou 3/4" ref 1159 p/ pia coz - padrao popular | 58.02
C10.72.19.95.083 | 76.19 | un | Torneira cromada 1/2" ou 3/4" ref 1193 p/ lavatório - padrão popular | 50.63
C10.72.19.95.084 | 99.22 | un | Torneira cromada longa 1/2" ou 3/4" ref 1158 p/ pia coz - padrao medio | 65.93
C10.72.19.95.085 | 71.92 | un | Torneira cromada longa 1/2" ou 3/4" ref 1158 p/ pia coz - padrao popular | 47.79
C10.72.19.95.086 | 74.32 | un | Torneira cromada media 1/2" ou 3/4" ref 1143 - padrao popular | 49.39
C10.72.19.95.087 | 67.55 | un | Torneira cromada media 1/2" ou 3/4" ref 1143 p/ tanque - padrao medio | 44.89
C10.72.19.95.088 | 350.21 | un | Torneira cromada tubo movel p/ bancada 1/2" ou 3/4" ref 1167 p/ pia coz - padrao alto | 232.71
C10.72.19.95.089 | 211.84 | un | Torneira cromada tubo movel p/ parede 1/2" ou 3/4" ref 1168 p/ pia coz - padrao medio | 140.77
C10.72.19.95.090 | 65.53 | un | Torneira de plástico com comando de acionamento restrito (1/2" ou 3/4") | 43.55
C10.72.19.95.091 | 22.57 | un | Torneira de plástico de pressão para jardim e máquina de lavar, 1/2" | 15
C10.72.19.95.092 | 32.22 | un | Torneira plástico 1/2" p/ lavatório | 21.41
C10.72.19.95.093 | 32.22 | un | Torneira plástico 1/2" p/ pia | 21.41
C10.72.19.95.094 | 31.69 | un | Torneira plástico 3/4" p/ tanque | 21.06
C10.72.19.95.096 | 25.62 | un | Torneira de PVC de pressão para jardim e máquina de lavar, 3/4" | 17.03
C10.72.19.98.005 | 13.67 | un | Colar de tomada PVC 32mmx3/4" | 9.09
C10.72.19.98.010 | 8.56 | m | Tubo pvc soldável, dn 25mm, instalado em dreno de ar condicionado - fornecimento e instalação | 5.69
C10.72.19.98.015 | 97.95 | m | Duto de descida de água pluvial em alumínio D=15cm e esp=0.7mm | 65.09
C10.72.19.98.020 | 27.55 | un | Tê de bronze de redução com rosca fêmea central , 22mm x 1/2" x 22 mm | 18.31
C10.72.19.98.025 | 84.26 | un | Adaptador storz - rosca interna 2. 1/2" | 55.99
C10.72.19.98.030 | 241.15 | un | Manômetro reto escala 0 a 20 kgf/cm² com glicerina | 160.24
C10.72.19.98.035 | 415.24 | un | Pressostato com escala de ajuste do ponto de trabalho de 0 à 7,5 Kgf/cm². | 275.92
C10.72.19.98.040 | 144.68 | un | Redução giratória tipo storz 2.1/2" para 1.1/2" | 96.14
C10.72.19.98.045 | 88.27 | un | Redução fixa 2 1/2" para 1/2" storz | 58.66
C10.72.19.98.050 | 255.97 | un | Chave de fluxo para água, com paletas, rosca 1" | 170.09
C10.72.19.98.055 | 153.84 | m² | Laje de concreto espessura 5cm, fck 20MPa, para cobertura de medidor de energia. | 102.23
C10.72.19.99.005 | 225.34 | un | Instalação definitiva de água Ø 3/4" | 149.74
C10.72.19.99.006 | 824.43 | un | Instalação definitiva de água Ø 1" | 547.82
C10.72.19.99.007 | 3897.64 | un | Instalação definitiva de água Ø 1 1/2" | 2589.92
C10.72.19.99.008 | 5220.85 | un | Instalação definitiva de água Ø 2" | 3469.17
C10.72.19.99.010 | 138.69 | un | Instalação definitiva de água fria padrão CAJ de embutir, altura de 70cm inclusive kit cavalete de 3/4" (caixa padrão é fornecida pela CAJ, e a instalação do kit cavalete será feito pela mesma) http://www.aguasdejoinville.com.br/novo_sistema.php | 92.16
C10.72.20.10.005 | 8.84 | un | Bucha redução PVC normal Ø 50x40mm - Esg | 5.88
C10.72.20.15.001 | 5.95 | un | Cap PVC normal Ø 50mm - Esg | 3.96
C10.72.20.15.002 | 9.45 | un | Cap PVC normal Ø 75mm - Esg | 6.28
C10.72.20.15.003 | 12.91 | un | Cap PVC normal Ø 100mm - Esg | 8.58
C10.72.20.20.005 | 33.18 | un | Curva 45º curta PVC normal Ø 75mm - Esg | 22.05
C10.72.20.20.006 | 47.34 | un | Curva 45º curta PVC normal Ø 100mm - Esg | 31.46
C10.72.20.20.010 | 12.65 | un | Curva 45º longa PVC normal Ø 40mm - Esg | 8.41
C10.72.20.20.011 | 23.7 | un | Curva 45º longa PVC normal Ø 50mm - Esg | 15.75
C10.72.20.20.012 | 47.31 | un | Curva 45º longa PVC normal Ø 75mm - Esg | 31.44
C10.72.20.20.013 | 53.24 | un | Curva 45º longa PVC normal Ø 100mm - Esg | 35.38
C10.72.20.20.020 | 11.09 | un | Curva 90º curta PVC normal Ø 40mm - Esg | 7.37
C10.72.20.20.021 | 17.48 | un | Curva 90º curta PVC normal Ø 50mm - Esg | 11.62
C10.72.20.20.022 | 29.73 | un | Curva 90º curta PVC normal Ø 75mm - Esg | 19.76
C10.72.20.20.023 | 35.01 | un | Curva 90º curta PVC normal Ø 100mm - Esg | 23.27
C10.72.20.20.024 | 329.89 | un | Curva 90º curta PVC normal Ø 200mm - Esg | 219.21
C10.72.20.20.030 | 11.55 | un | Curva 90º longa PVC normal Ø 40mm - Esg | 7.68
C10.72.20.20.031 | 15.21 | un | Curva 90º longa PVC normal Ø 50mm - Esg | 10.11
C10.72.20.20.032 | 34.38 | un | Curva 90º longa PVC normal Ø 75mm - Esg | 22.85
C10.72.20.20.033 | 52.55 | un | Curva 90º longa PVC normal Ø 100mm - Esg | 34.92
C10.72.20.35.001 | 14.26 | un | Joelho 45° PVC normal Ø 40mm - Esg | 9.48
C10.72.20.35.002 | 15.38 | un | Joelho 45° PVC normal Ø 50mm - Esg | 10.22
C10.72.20.35.003 | 18.72 | un | Joelho 45° PVC normal Ø 75mm - Esg | 12.44
C10.72.20.35.004 | 26.92 | un | Joelho 45° PVC normal Ø 100mm - Esg | 17.89
C10.72.20.35.010 | 14.01 | un | Joelho 90° PVC normal Ø 40mm - Esg | 9.31
C10.72.20.35.011 | 14.76 | un | Joelho 90° PVC normal Ø 50mm - Esg | 9.81
C10.72.20.35.012 | 22.13 | un | Joelho 90° PVC normal Ø 75mm - Esg | 14.71
C10.72.20.35.013 | 27.49 | un | Joelho 90° PVC normal Ø 100mm - Esg | 18.27
C10.72.20.35.020 | 30.98 | un | Joelho 90° PVC normal c/ visita Ø 100x50mm - Esg | 20.59
C10.72.20.35.030 | 12.34 | un | Joelho 90º PVC normal c/ bolsa e anel Ø 40x38mm - Esg | 8.2
C10.72.20.40.001 | 10.74 | un | Junção simples PVC normal Ø 40x40mm - Esg | 7.14
C10.72.20.40.002 | 38.61 | un | Junção simples PVC normal Ø 50x40mm - Esg | 25.66
C10.72.20.40.003 | 20.39 | un | Juncao simples PVC normal Ø 50x50mm - Esg | 13.55
C10.72.20.40.004 | 34.07 | un | Junção simples PVC normal Ø 75x50mm - Esg | 22.64
C10.72.20.40.005 | 34.79 | un | Junção simples PVC normal Ø 75x75mm - Esg | 23.12
C10.72.20.40.006 | 36.4 | un | Junção simples PVC normal Ø 100x50mm - Esg | 24.19
C10.72.20.40.007 | 42.28 | un | Junção simples PVC normal Ø 100x75mm - Esg | 28.1
C10.72.20.40.008 | 46 | un | Junçãp simples PVC normal Ø 100x100mm - Esg | 30.57
C10.72.20.40.020 | 28.78 | un | Junção invertida PVC normal Ø 75x50mm - Esg | 19.13
C10.72.20.40.021 | 51.28 | un | Junção invertida PVC normal Ø 75x75mm - Esg | 34.08
C10.72.20.40.022 | 39.35 | un | Junção invertida PVC normal Ø 100x50mm - Esg | 26.15
C10.72.20.40.023 | 49.25 | un | Junção invertida PVC normal Ø 100x75mm - Esg | 32.73
C10.72.20.45.001 | 7.67 | un | Luva simples PVC normal Ø 40mm - Esg | 5.1
C10.72.20.45.002 | 9.57 | un | Luva simples PVC normal Ø 50mm - Esg | 6.36
C10.72.20.45.003 | 15.03 | un | Luva simples PVC normal Ø 75mm - Esg | 9.99
C10.72.20.45.004 | 20.01 | un | Luva simples PVC normal Ø 100mm - Esg | 13.3
C10.72.20.45.005 | 39.32 | un | Luva simples PVC normal Ø 150mm -Esg | 26.13
C10.72.20.45.010 | 14.53 | un | Luva correr PVC normal Ø 40mm - Esg | 9.66
C10.72.20.45.011 | 12.62 | un | Luva correr PVC normal Ø 50mm - Esg | 8.39
C10.72.20.45.012 | 19.65 | un | Luva correr PVC normal Ø 75mm - Esg | 13.06
C10.72.20.45.013 | 32.71 | un | Luva correr PVC normal Ø 100mm - Esg | 21.74
C10.72.20.50.005 | 7.62 | un | Plug PVC normal Ø 50mm - Esg | 5.07
C10.72.20.50.006 | 14.61 | un | Plug PVC normal Ø 75mm - esg | 9.71
C10.72.20.50.007 | 18.6 | un | Plug PVC normal Ø 100mm - Esg | 12.36
C10.72.20.55.005 | 15.47 | un | Redução excêntrica PVC normal Ø 75x50mm - Esg | 10.28
C10.72.20.55.006 | 19.02 | un | Redução excêntrica PVC normal Ø 100x50mm - Esg | 12.64
C10.72.20.55.007 | 21.44 | un | Redução excêntrica PVC normal Ø 100x75mm - Esg | 14.25
C10.72.20.60.001 | 16.99 | un | Tê PVC normal Ø 40x40mm - Esg | 11.29
C10.72.20.60.002 | 20.79 | un | Tê PVC normal Ø 50x50mm - Esg | 13.82
C10.72.20.60.003 | 33.03 | un | Tê PVC normal Ø 75x50mm - Esg | 21.95
C10.72.20.60.004 | 37.48 | un | Tê PVC normal Ø 75x75mm - Esg | 24.91
C10.72.20.60.005 | 42.78 | un | Tê PVC normal Ø 100x50mm - Esg | 28.43
C10.72.20.60.006 | 42.06 | un | Tê PVC normal Ø 100x75mm - Esg | 27.95
C10.72.20.60.007 | 44.07 | un | Tê PVC normal Ø 100x100mm - Esg | 29.29
C10.72.20.60.008 | 239.99 | un | Tê PVC normal Ø 200x200mm - Esg | 159.47
C10.72.20.65.001 | 16.34 | m | Tubo PVC normal PB Ø 40mm - Esg | 10.86
C10.72.20.65.002 | 20.66 | m | Tubo PVC normal PBV Ø 50mm - Esg | 13.73
C10.72.20.65.003 | 31.82 | m | Tubo PVC normal PBV Ø 75mm - Esg | 21.15
C10.72.20.65.004 | 36.87 | m | Tubo PVC normal PBV Ø 100mm - Esg | 24.5
C10.72.20.65.005 | 56.44 | m | Tubo PVC normal PBV Ø 150mm -Esg | 37.51
C10.72.20.65.006 | 82.3 | m | Tubo PVC normal PBV Ø 200mm - Esg | 54.69
C10.72.20.65.020 | 32.14 | m | Tubo PVC normal PL Ø 40mm (1 1/2") - Esg | 21.36
C10.72.20.65.021 | 36.08 | m | Tubo PVC normal PL Ø 50mm (2") - Esg | 23.98
C10.72.20.65.022 | 41.41 | m | Tubo PVC rígido PL Ø 75mm (3") - Esg | 27.52
C10.72.20.65.023 | 39.74 | m | Tubo PVC rígido PL Ø 100mm (4") - Esg | 26.41
C10.72.20.65.024 | 178.74 | m | Tubo PVC rígido PL Ø 150mm (6") - Esg | 118.77
C10.72.20.65.102 | 20.66 | m | Tubo PVC normal PBV Ø 50mm - Esg | 13.73
C10.72.20.70.005 | 10.2 | un | Terminal de ventilação 50mm | 6.78
C10.72.20.70.010 | 10.86 | un | Terminal de ventilação 75mm | 7.22
C10.72.21.10.005 | 24.13 | un | Bucha redução excêntrica PVC série r Ø 100x75mm - Esg | 16.04
C10.72.21.15.005 | 12.22 | un | Cap PVC série R Ø 75mm - Esg | 8.12
C10.72.21.15.006 | 17.41 | un | Cap PVC série R Ø 100mm - Esg | 11.57
C10.72.21.15.007 | 70.35 | un | Cap PVC série R Ø 150mm - Esg | 46.75
C10.72.21.20.005 | 45.9 | un | Curva 87,5º curta PVC série r 75mm (pé-de-coluna) - Esg | 30.5
C10.72.21.20.006 | 73.51 | un | Curva 87,5º curta PVC série r 100mm (pé-de-coluna) - Esg | 48.85
C10.72.21.35.001 | 16.38 | un | Joelho 45° PVC série r Ø 40mm - Esg | 10.89
C10.72.21.35.002 | 18.94 | un | Joelho 45° PVC série r Ø 50mm - Esg | 12.59
C10.72.21.35.003 | 32.31 | un | Joelho 45° PVC série r Ø 75mm - sg | 21.47
C10.72.21.35.004 | 43.77 | un | Joelho 45° PVC série r Ø 100mm - Esg | 29.09
C10.72.21.35.005 | 91.04 | un | Joelho 45° PVC série r Ø 150mm - Esg | 60.5
C10.72.21.35.010 | 16.82 | un | Joelho 90° PVC série r Ø 40mm - Esg | 11.18
C10.72.21.35.011 | 19.88 | un | Joelho 90° PVC série r Ø 50mm - Esg | 13.21
C10.72.21.35.012 | 33.9 | un | Joelho 90° PVC série r Ø 75mm - Esg | 22.53
C10.72.21.35.013 | 48.6 | un | Joelho 90° PVC série r Ø 100mm - Esg | 32.3
C10.72.21.35.014 | 122.63 | un | Joelho 90° PVC série r Ø 150mm - Esg | 81.49
C10.72.21.35.020 | 57.06 | un | Joelho 90° PVC série r c/ visita Ø 100x75mm - Esg | 37.92
C10.72.21.40.005 | 25.53 | un | Junção simples PVC série r Ø 40mm - Esg | 16.97
C10.72.21.40.006 | 30.3 | un | Junção simples PVC série r Ø 50mm - Esg | 20.14
C10.72.21.40.010 | 53.56 | un | Junção simples PVC série r Ø 75x75mm - Esg | 35.59
C10.72.21.40.011 | 78.15 | un | Junção simples PVC série r Ø 100x75mm - Esg | 51.93
C10.72.21.40.012 | 76.94 | un | Junção simples PVC série r Ø 100x100mm - Esg | 51.13
C10.72.21.45.005 | 14.67 | un | Luva simples PVC série r Ø 50mm - Esg | 9.75
C10.72.21.45.006 | 18.33 | un | Luva simples PVC série r Ø 75mm - Esg | 12.18
C10.72.21.45.007 | 26.17 | un | Luva simples PVC série r Ø 100mm - Esg | 17.39
C10.72.21.55.005 | 18.33 | un | Redução excêntrica PVC série r Ø 75x50mm - Esg | 12.18
C10.72.21.55.010 | 28.83 | un | Redução excêntrica PVC série r Ø 100x75mm - Esg | 19.16
C10.72.21.60.005 | 79.53 | un | Tê PVC série r 100x100mm - Esg | 52.85
C10.72.21.60.006 | 50.98 | un | Tê PVC série r Ø 75x75mm - Esg | 33.88
C10.72.21.60.007 | 64.8 | un | Tê PVC série r 100x75mm - Esg | 43.06
C10.72.21.65.001 | 18.31 | m | Tubo PVC série r pbv Ø 40mm - Esg | 12.17
C10.72.21.65.002 | 23.23 | m | Tubo PVC série r pbv Ø 50mm - Esg | 15.44
C10.72.21.65.003 | 35.12 | m | Tubo PVC série r pbv Ø 75mm - Esg | 23.34
C10.72.21.65.004 | 43.38 | m | Tubo PVC série r pbv Ø 100mm - Esg | 28.83
C10.72.21.65.005 | 91.43 | m | Tubo PVC série r pbv 150mm - Esg | 60.76
C10.72.21.65.010 | 14.82 | m | Tubo PVC série r pl Ø 40mm - Esg | 9.85
C10.72.21.65.011 | 24.89 | m | Tubo PVC série r pl Ø 50mm - Esg | 16.54
C10.72.21.65.012 | 35.06 | m | Tubo PVC série r pl Ø 75 mm - Esg | 23.3
C10.72.22.05.005 | 3.35 | un | Anel borracha p/ tubo Ø 40mm - Esgoto | 2.23
C10.72.22.05.006 | 3.41 | un | Anel borracha p/ tubo Ø 50mm - Esgoto | 2.27
C10.72.22.05.007 | 3.74 | un | Anel borracha p/ tubo Ø 75mm - Esgoto | 2.49
C10.72.22.05.008 | 4.36 | un | Anel borracha p/ tubo Ø 100mm - Esgoto | 2.9
C10.72.22.05.009 | 10.63 | un | Anel borracha p/ tubo Ø 150mm - Esgoto | 7.07
C10.72.22.05.020 | 3.55 | un | Anel borracha p/ tubo serie r Ø 40mm - Esgoto | 2.36
C10.72.22.05.021 | 3.67 | un | Anel borracha p/ tubo serie r Ø 50mm - Esgoto | 2.44
C10.72.22.05.022 | 3.85 | un | Anel borracha p/ tubo serie r Ø 75mm - Esgoto | 2.56
C10.72.22.05.023 | 4.43 | un | Anel borracha p/ tubo serie r Ø 100mm - Esgoto | 2.95
C10.72.22.05.024 | 14.62 | un | Anel borracha p/ tubo serie r Ø 150mm - Esgoto | 9.72
C10.72.22.10.005 | 194.34 | un | Caixa de areia com tubo de concreto pré moldado e tampa em concreto, Ø 60cm e altura de 100cm | 129.14
C10.72.22.10.006 | 506.07 | un | Caixa de areia com tubo de concreto pré moldado e tampa em concreto, Ø 80cm e altura de 150cm | 336.28
C10.72.22.10.010 | 328.1 | un | Caixa de areia em concreto (50X60X80 cm) com tampa furada pre moldada em concreto | 218.02
C10.72.22.10.011 | 755.82 | un | Caixa de areia em concreto (60X60X100cm) | 502.23
C10.72.22.10.012 | 1077.39 | un | Caixa de areia em concreto (60X60X150cm) | 715.91
C10.72.22.10.013 | 794.64 | un | Caixa de areia em concreto (80X80X60cm) | 528.03
C10.72.22.10.020 | 948.49 | un | Caixa coletora de areia em concreto (80x80x100cm) com tampa em concreto pre-moldado e alça em aço | 630.26
C10.72.22.10.030 | 214.36 | m² | Tampa de concreto p/ caixa de areia (espessura: 5 cm) | 142.44
C10.72.22.15.005 | 677.85 | un | Caixa de gordura em concreto (60X60X100cm) com placa e tampa de concreto pré moldado, e alça em aço | 450.42
C10.72.22.15.006 | 908.07 | un | Caixa de gordura em concreto (80X80X100 cm) com placa e tampa de concreto pré-moldado e alça em aço | 603.4
C10.72.22.15.010 | 486.51 | un | Caixa de gordura em alvenaria (60x60x60 cm) 1/2 tijolo comum maciço, revestido internamente com argamassa de cimento e areia sem peneirar traço 1:3, lastro de concreto e= 10cm e tampa em concreto armado e= 5cm | 323.28
C10.72.22.15.011 | 791.35 | un | Caixa de gordura em alvenaria (60x60x60 cm) de 1 tijolo comum maciço, revestido internamente com argamassa de cimento e areia sem peneirar traço 1:3, lastro de concreto e= 10cm e tampa em concreto armado e= 5cm | 525.84
C10.72.22.15.012 | 854.86 | un | Caixa de gordura em alvenaria (80x0x60 cm) 1/2 tijolo comum maciço, revestido internamente com argamassa de cimento e areia sem peneirar traço 1:3, lastro de concreto e= 10cm e tampa em concreto armado e= 5cm | 568.04
C10.72.22.15.020 | 355.63 | un | Caixa multipla de gordura em PVC com cesto de limpeza (Ø 312 mm / altura: 600 mm) | 236.31
C10.72.22.20.005 | 489.44 | un | Caixa de inspeção em concreto (60x60x80cm) com tampa em concreto pre-moldado e alça em aço | 325.23
C10.72.22.20.006 | 352.48 | un | Caixa de inspeção em concreto (65x41x80cm) com tampa em concreto pre-moldado e alça em aço | 234.22
C10.72.22.20.007 | 376.63 | un | Caixa de inspeção em concreto (70x60x95cm) com tampa em concreto pre-moldado e alça em aço | 250.27
C10.72.22.20.008 | 579.98 | un | Caixa de inspeção em concreto (80x80x80cm) com tampa em concreto pre-moldado e alça em aço | 385.39
C10.72.22.20.010 | 526.37 | un | Caixa de inspeção sifonada em concreto (70x60x95cm) com tampa em concreto pre-moldado e alça em aço | 349.77
C10.72.22.20.020 | 299.11 | m² | Caixa de inspeção em alvenaria (1 tijolo comum maciço) revestida internamente com argamassa de cimento e areia sem peneirar, traço 1:3 | 198.76
C10.72.22.20.021 | 184.91 | m² | Caixa de inspeção em alvenaria (1/2 tijolo comum maciço) revestida internamente com argamassa de cimento e areia sem peneirar, traço 1:3 | 122.87
C10.72.22.20.022 | 455.57 | m² | Caixa de inspeção em alvenaria (1/2 tijolo comum maciço) revestida internamente com argamassa de cimento e areia sem peneirar, traço 1:3, com fundo em lastro de concreto e tampa de concreto | 302.72
C10.72.22.20.023 | 243.25 | un | Caixa de inspeção em alvenaria (30x30x30cm) de 1/2 tijolo comum maciço revestida internamente com argamassa de cimento e areia sem peneirar traço 1:3, lastro de concreto e= 10cm, tampa em concreto armado e= 5cm | 161.64
C10.72.22.20.024 | 556.56 | un | Caixa de inspeção em alvenaria (40x40x60cm) de 1 tijolo comum maciço revestida internamente com argamassa de cimento e areia sem peneirar traço 1:3, lastro de concreto e= 10cm, tampa em concreto armado e= 5cm | 369.83
C10.72.22.20.025 | 315.64 | un | Caixa de inspeção em alvenaria (40x40x60cm) de 1/2 tijolo comum maciço revestida internamente com argamassa de cimento e areia sem peneirar traço 1:3, lastro de concreto e= 10cm, tampa em concreto armado e= 5cm | 209.74
C10.72.22.20.026 | 259.94 | un | Caixa de inspeção em alvenaria (50x50x50cm) de 1/2 tijolo comum maciço revestida internamente com argamassa de cimento e areia sem peneirar traço 1:2:8, lastro de concreto e= 10cm, tampa em concreto armado e= 5cm - para instalação elétrica e telefonia. | 172.73
C10.72.22.20.027 | 664.11 | un | Caixa de inspeção em alvenaria (60x60x100cm) (1 tijolo comum maciço) revestida internamente com argamassa de cimento, cal e areia, chapiscada externamente, com grelha de concreto | 441.29
C10.72.22.20.028 | 791.35 | un | Caixa de inspeção em alvenaria (60x60x60cm) de 1 tijolo comum maciço revestida internamente com argamassa de cimento e areia sem peneirar traço 1:3, lastro de concreto e= 10cm, tampa em concreto armado e= 5cm | 525.84
C10.72.22.20.029 | 486.51 | un | Caixa de inspeção em alvenaria (60x60x60cm) de 1/2 tijolo comum maciço revestida internamente com argamassa de cimento e areia sem peneirar traço 1:3, lastro de concreto e= 10cm, tampa em concreto armado e= 5cm | 323.28
C10.72.22.20.030 | 1031.87 | un | Caixa de inspeção em alvenaria (80x80x60cm) de 1 tijolo comum maciço revestida internamente com argamassa de cimento e areia sem peneirar traço 1:3, lastro de concreto e= 10cm, tampa em concreto armado e= 5cm | 685.66
C10.72.22.20.031 | 675.95 | un | Caixa de inspeção em alvenaria (80x80x60cm) de 1/2 tijolo comum maciço revestida internamente com argamassa de cimento e areia sem peneirar traço 1:3, lastro de concreto e= 10cm, tampa em concreto armado e= 5cm | 449.16
C10.72.22.20.032 | 596.78 | un | Caixa de inspeção sifonada em concreto (dimensões: 60x60x80cm) com tampa em concreto pre-moldado e alça em aço | 396.55
C10.72.22.20.045 | 788.47 | un | Caixa de inspeção sifonada em concreto (80x80x80cm) com tampa em concreto pre-moldado e alça em aço | 523.93
C10.72.22.20.050 | 208.89 | m² | Tampa de concreto p/ caixa de inspeção em alvenaria (espessura: 5 cm) | 138.81
C10.72.22.25.005 | 55.47 | un | Caixa sifonada pvc 100x100x40mm c/ grelha redonda branca | 36.86
C10.72.22.25.006 | 55.86 | un | Caixa sifonada PVC 100x100x50mm c/ grelha redonda branca | 37.12
C10.72.22.25.007 | 60.43 | un | Caixa sifonada PVC 100x150x50mm, montada c/ grelha e porta grelha quadrada branca | 40.16
C10.72.22.25.008 | 69.66 | un | Caixa sifonada PVC 150x150x50mm c/ grelha quadrada branca | 46.29
C10.72.22.25.009 | 67.97 | un | Caixa sifonada PVC 150x150x50mm c/ grelha redonda branca | 45.17
C10.72.22.25.010 | 73.36 | un | Caixa sifonada PVC 150x150x50mm c/ tampa cega quadrada branca | 48.75
C10.72.22.25.011 | 76.75 | un | Caixa sifonada PVC 150x185x75mm c/ grelha quadrada branca | 51
C10.72.22.25.012 | 79.95 | un | Caixa sifonada PVC 150x185x75mm c/ tampa cega quadrada branca | 53.13
C10.72.22.25.013 | 98.58 | un | Caixa sifonada PVC 250x230x75mm c/ grelha | 65.51
C10.72.22.25.014 | 65.26 | un | Caixa sifonada reforçada PVC 150x150x50mm com grelha quadrada de alumínio. | 43.37
C10.72.22.25.020 | 102.03 | un | Caixa sifonada em polipropileno de alta resistêcia 5 entradas de 40mm e saída de 63mm | 67.8
C10.72.22.30.005 | 797.49 | un | Caixa cloradora mod 50L, em fibra de vidro | 529.92
C10.72.22.30.010 | 909 | un | Caixa cloradora mod 100L, em fibra de vidro | 604.02
C10.72.22.30.015 | 1206.47 | un | Caixa cloradora mod 250L, em fibra de vidro | 801.68
C10.72.22.35.005 | 755.98 | un | Caixa de drenagem em concreto com grelha metálica galvanizada (80x8x80cm) | 502.34
C10.72.22.35.010 | 112.41 | un | Caixa de drenagem com tubo de concreto pre- moldado com tampa em concreto com furos, Ø 40cm e altura de 75cm | 74.7
C10.72.22.35.015 | 193.24 | un | Caixa multipla de captação de águas pluviais em PVC com cesto de limpeza (Ø 300 mm / altura:350 mm) | 128.41
C10.72.22.35.020 | 309.71 | m² | Tampa de concreto com furos, para caixa de drenagem (esp.: 5 cm) | 205.8
C10.72.22.35.025 | 224.29 | un | Levantamento caixa de captação água pluvial em alvenaria de tijolo maciço, tampa de concreto com furos. | 149.04
C10.72.22.35.030 | 426.15 | m² | Tampa de concreto espessura 20cm, fck 25MPa | 283.17
C10.72.22.35.040 | 76.29 | m | Elevação de 0,17m em caixa de inspeção de alvenaria (1 tijolo comum maciço) revestida internamente com chapisco e emboço, com cinta de amarração | 50.7
C10.72.22.35.060 | 648.91 | un | Caixa de passagem alvenaria em bloco de concreto (65x65x100cm), revestida internamente com argamassa de cimento, cal, areia e impermeabilizante, com grelha de concreto | 431.19
C10.72.22.40.005 | 145.22 | un | Caixa descarga plástica, externa, completa com tubo de descarga, engate flexível, boia e suporte para fixação - capacidade 9 litros | 96.5
C10.72.22.40.010 | 261.9 | un | Caixa descarga plástica, embutir, completa, com espelho cromado - capacidade (12 a 14) litros | 174.03
C10.72.22.40.015 | 147.69 | un | Caixa de descarga de sobrepor de PVC | 98.14
C10.72.22.40.020 | 15.87 | un | Tubo de descida externo com curva de PVC p/ caixa de descarga Ø 40mm | 10.55
C10.72.22.40.025 | 15.5 | un | Tubo de descida de PVC p/ válvula de descarga com joelho azul Ø 38mm | 10.3
C10.72.22.50.001 | 1554.41 | un | Fossa séptica p/ 15 contribuintes (Ø 1,20 m / altura: 2,00 m) - colocada (escavação manual) | 1032.88
C10.72.22.50.002 | 2451.23 | un | Fossa séptica p/ 30 contribuintes (Ø 1,50 m / altura: 2,00 m) - colocada (escavação manual) | 1628.8
C10.72.22.50.003 | 2726.42 | un | Fossa séptica p/ 40 contribuintes (Ø 1,50 m / altura: 2,50 m) - colocada (escavação mecânica) | 1811.66
C10.72.22.50.004 | 4169.87 | un | Fossa séptica p/ 49 contribuintes (Ø 2,50 m / altura: 2,00 m) - colocada | 2770.81
C10.72.22.50.005 | 3630.43 | un | Fossa séptica p/ 50 contribuintes (Ø 2,00 m / altura: 1,50 m) - colocada (escavação mecânica) | 2412.36
C10.72.22.50.006 | 4749.39 | un | Fossa séptica p/ 100 contribuintes (Ø 2,00 m / altura: 2,50 m) - colocada (escavação mecânica) | 3155.89
C10.72.22.50.007 | 5305.93 | un | Fossa séptica p/ 200 contribuintes (Ø 2,50 m / altura: 2,00 m) - colocada (escavação mecânica) | 3525.7
C10.72.22.50.008 | 5408.17 | un | Fossa séptica p/ 250 contribuintes (Ø 2,50 m / altura: 2,50 m) - colocada (escavação mecânica) | 3593.64
C10.72.22.50.009 | 8720.8 | un | Fossa séptica p/ 350 contribuintes (Ø 3,00 m / altura: 2,50 m) - colocada (escavação mecânica) | 5794.82
C10.72.22.50.010 | 9451.46 | un | Fossa séptica p/ 450 contribuintes (Ø: 3,00 m / altura: 3,00 m) - colocada (escavação mecânica) | 6280.33
C10.72.22.50.050 | 1400.18 | un | Filtro anaeróbio p/ 17 contribuintes (Ø: 1,20 m / altura: 1,50 m) - colocado (escavação manual) | 930.4
C10.72.22.50.051 | 1254.43 | un | Filtro anaeróbio p/ 20 contribuintes (Ø: 1,20 m / altura: 2,00 m) - colocado (escavação manual) | 833.55
C10.72.22.50.052 | 2049.59 | un | Filtro anaeróbio p/ 25 contribuintes (Ø: 1,50 m / altura: 1,50 m) - colocado (escavação manual) | 1361.92
C10.72.22.50.053 | 2250.3 | un | Filtro anaeróbio p/ 30 contribuintes (Ø: 1,50 m / altura: 1,75 m) - colocado (escavação manual) | 1495.29
C10.72.22.50.054 | 8575.96 | un | Filtro anaeróbio p/ 35 contribuintes (Ø: 2,50 m / altura: 1,50 m) - colocado | 5698.58
C10.72.22.50.055 | 2451.48 | un | Filtro anaeróbio p/ 40 contribuintes (Ø: 1,50 m / altura: 2,00 m) - colocado (escavação manual) | 1628.97
C10.72.22.50.056 | 2495.5 | un | Filtro anaeróbio p/ 40 contribuintes (Ø 1,50 m / altura: 2,00 m) - colocado (escavação mecânica) | 1658.22
C10.72.22.50.057 | 3218.44 | un | Filtro anaeróbio p/ 50 contribuintes (Ø 2,00 m / altura: 1,50 m) - colocado (escavação manual) | 2138.6
C10.72.22.50.058 | 4356.74 | un | Filtro anaeróbio p/ 100 contribuintes (Ø 2,00 m / altura: 2,00 m) - colocado (escavação manual) | 2894.98
C10.72.22.50.059 | 4749.39 | un | Filtro anaeróbio p/ 200 contribuintes (Ø 2,00 m / altura: 2,50 m) - colocado (escavação mecânica) | 3155.89
C10.72.22.50.060 | 5322.47 | un | Filtro anaeróbio p/ 300 contribuintes (Ø 2,00 m / altura: 3,00 m) - colocado (escavação mecânica) | 3536.69
C10.72.22.50.061 | 9252.22 | un | Filtro anaeróbio p/ 450 contribuintes (Ø 3,00 m / altura: 3,00 m) - colocado (escavação mecânica) | 6147.94
C10.72.22.50.080 | 7707.66 | un | Sumidouro em concreto pré-moldado, completo, para 100 contribuintes - colocado (escavação manual) | 5121.61
C10.72.22.50.081 | 3053.95 | un | Sistema de tratamento de esgoto com reator e filtro anaerobio (tucunare 600) - colocado (escavação manual) | 2029.3
C10.72.22.50.082 | 5638.04 | un | Sistema de tratamento de esgoto com reator e filtro anaerobio (tucunare 1600) - colocado (escavação manual) | 3746.38
C10.72.22.50.099 | 146.08 | m³ | Limpeza de fossa | 97.07
C10.72.22.60.001 | 49.69 | un | Ralo seco PVC quadrado 100 x 100 x 53 mm saida 40mm c/ grelha branca | 33.02
C10.72.22.60.002 | 30.74 | un | Ralo sifonado PVC quadrado 100x100x53mm saida 40mm c/grelha branca | 20.43
C10.72.22.60.005 | 51.72 | un | Ralo seco PVC cônico 100 x 40 mm c/grelha quadrada branca | 34.37
C10.72.22.60.006 | 48.68 | un | Ralo seco PVC cônico 100 x 40 mm c/grelha redonda branca | 32.35
C10.72.22.60.007 | 29.42 | un | Ralo sifonado PVC cônico 100x40mm c/grelha redonda branca | 19.55
C10.72.22.60.010 | 27.94 | un | Ralo sifonado PVC cilíndrico 100 x 40 mm c/grelha redonda branca | 18.57
C10.72.22.60.011 | 29.87 | un | Ralo sifonado PVC redondo cônico 100x40mm c/ grelha pvc branca | 19.85
C10.72.22.60.050 | 95.96 | un | Grelha fofo p/ canaleta 15 x 150 x 1000mm p/ garagem e estacionamento | 63.77
C10.72.22.60.051 | 124.3 | un | Grelha fofo p/ canaleta 15 x 200 x 1000mm p/ garagem e estacionamento | 82.6
C10.72.22.60.052 | 68.42 | un | Grelha fofo p/ canaleta 10 x 100 x 1000mm p/ garagem e estacionamento | 45.47
C10.72.22.60.053 | 185.04 | un | Grelha fofo p/ canaleta 15 x 250 x 1000mm p/ garagem e estacionamento | 122.96
C10.72.22.60.054 | 282.21 | un | Grelha fofo p/ canaleta 18 x 100 x 1000mm p/ garagem e estacionamento | 187.53
C10.72.22.60.055 | 245.77 | un | Grelha fofo p/ canaleta 18 x 300 x 1000mm p/ garagem e estacionamento | 163.31
C10.72.22.60.056 | 310.55 | un | Grelha fofo p/ canaleta 25 x 300 x 1000mm p/ garagem e estacionamento | 206.36
C10.72.22.60.057 | 313.8 | un | Grelha fofo p/ canaleta 25 x 400 x 1000mm p/ garagem e estacionamento | 208.52
C10.72.22.60.058 | 287.87 | un | Grelha fofo p/ canaleta 40 x 300 x 1000mm p/ garagem e estacionamento | 191.29
C10.72.22.60.059 | 334.04 | un | Grelha fofo p/ canaleta 40 x 400 x 1000mm p/ garagem e estacionamento | 221.97
C10.72.22.60.060 | 403.68 | un | Grelha fofo p/ canaleta 40 x 500 x 1000mm p/ garagem e estacionamento | 268.24
C10.72.22.60.061 | 363.6 | un | Grelha fofo p/ canaleta 50 x 550 x 1000mm p/ garagem e estacionamento | 241.61
C10.72.22.60.070 | 41.64 | un | Grelha piso de PVC 13x50 cm | 27.67
C10.72.22.60.071 | 105.33 | un | Grelha piso de PVC 20x50 cm | 69.99
C10.72.22.60.072 | 62.57 | un | Grelha piso de PVC 13x50 cm, resistente a tráfego até 3 toneladas | 41.58
C10.72.22.60.075 | 15.86 | un | Grelha PVC cromada redonda 150mm | 10.54
C10.72.22.60.080 | 7.47 | un | Grelha PVC branca quadrada 150x150mm | 4.97
C10.72.22.60.085 | 18.45 | un | Grelha hemisfer flexível para calha 100mm | 12.26
C10.72.22.60.090 | 268.32 | un | Grelha de concreto de 060x0,60mx0,10 m com furos na tampa Ø 60mm. | 178.3
C10.72.22.60.091 | 299.97 | un | Grelha de concreto de 0,65x0,65x0,10 m com furos na tampa Ø 60mm. | 199.33
C10.72.22.60.092 | 133.75 | m | Grelha de concreto de 40x76cm | 88.88
C10.72.22.60.093 | 261.54 | un | Grelha de concreto de 127x120 cm com 4 nervuras para caixa coletora de sarjeta | 173.79
C10.72.22.65.005 | 91.54 | un | Bocal de PVC para piso Ø 130mm (exclusive: calha, cabeceira e grelha) | 60.83
C10.72.22.65.006 | 88.12 | un | Bocal de PVC para piso Ø 200mm (exclusive: calha, cabeceira e grelha) | 58.56
C10.72.22.65.010 | 35.21 | un | Cabeceira de PVC para piso Ø 130mm (exclusive: calha, bocal e grelha) | 23.4
C10.72.22.65.011 | 38.88 | un | Cabeceira de PVC para piso Ø 200mm (exclusive: calha, bocal e grelha) | 25.84
C10.72.22.65.020 | 176.9 | m | Calha de PVC para piso Ø 130mm (exclusive: escavação, lançamento, lastro, cabeceira, bocal e grelha) | 117.55
C10.72.22.65.021 | 394.62 | m | Calha de PVC para piso Ø 130mm (inclusive: escavação, lançamento, concreto, cabeceira, bocal e grelha) | 262.22
C10.72.22.65.022 | 140.04 | m | Calha de PVC para piso Ø 200mm (exclusive: escavação, lançamento, lastro ,cabeceira, bocal e grelha) | 93.06
C10.72.22.70.005 | 21.23 | un | Conjunto de ligação (tubo+canopla+anel) em plástico branco (polietileno) com tubo 1.1/2" x 20cm p/ bacia sanitária | 14.11
C10.72.22.70.006 | 21.05 | un | Conjunto de ligação (tubo + canopla) pvc rígido com tubo 1.1/2" x 20cm p/ bacia sanitária | 13.99
C10.72.22.70.010 | 45.46 | un | Tubo de ligação em latão cromado com canopla p/ bacia sanitária | 30.21
C10.72.22.70.015 | 6.9 | un | Bolsa de ligação em PVC p/ bacia sanitária Ø 40mm (1.1/2") | 4.59
C10.72.23.30.005 | 32.26 | un | Junção simples 45° polipropileno de alta resistência Ø 50x50mm - Esgoto | 21.44
C10.72.23.30.010 | 34.14 | un | Junção simples 45° polipropileno de alta resistência Ø 63x63mm - Esgoto | 22.69
C10.72.23.30.015 | 66.35 | un | Junção simples 45° polipropileno de alta resistência Ø 110x110 mm - Esgoto | 44.09
C10.72.23.30.025 | 49.42 | un | Junção redução 45° polipropileno de alta resistência Ø 110x50mm - Esgoto | 32.84
C10.72.23.35.005 | 21.85 | un | Joelho 45º BB polipropileno de alta resistência Ø 50mm - Esgoto | 14.52
C10.72.23.35.006 | 45.64 | un | Joelho 45º BB polipropileno de alta resistência Ø 110mm - Esgoto | 30.33
C10.72.23.35.020 | 19.39 | un | Joelho 45º PB polipropileno de alta resistência Ø 50mm - Esgoto | 12.89
C10.72.23.35.030 | 19.39 | un | Joelho 87º30 PB polipropileno de alta resistência Ø 50mm - Esgoto | 12.89
C10.72.23.35.031 | 25.37 | un | Joelho 87º30 PB polipropileno de alta resistência Ø 63 mm - Esgoto | 16.86
C10.72.23.35.032 | 48.24 | un | Joelho 87º30 BB polipropileno de alta resistência Ø 110mm - Esgoto | 32.06
C10.72.23.40.005 | 16.79 | un | Luva dupla polipropileno de alta resistência Ø 50mm - Esgoto | 11.16
C10.72.23.40.006 | 19.3 | un | Luva dupla polipropileno de alta resistência Ø 63mm - Esgoto | 12.83
C10.72.23.40.007 | 36.93 | un | Luva dupla polipropileno de alta resistência Ø 110mm - Esgoto | 24.54
C10.72.23.40.020 | 16.19 | un | Luva redução polipropileno de alta resistência Ø 63x50mm - Esgoto | 10.76
C10.72.23.50.005 | 39.09 | un | Redução excêntrica polipropileno de alta resistência Ø 110x63mm - Esgoto | 25.98
C10.72.23.55.005 | 43.89 | un | Tê 87º30 BB polipropileno de alta resistência Ø 63x63mm - Esgoto | 29.17
C10.72.23.55.010 | 71.48 | un | Tê 87º30 BB polipropileno de alta resistência Ø 110x63mm - Esgoto | 47.5
C10.72.23.60.005 | 32.53 | m | Tubo polipropileno de alta resistência Ø 50mm - Esgoto | 21.62
C10.72.23.60.010 | 37.39 | m | Tubo polipropileno de alta resistência Ø 63mm - Esgoto | 24.85
C10.72.23.60.015 | 58.55 | m | Tubo polipropileno de alta resistência Ø 110mm - Esgoto | 38.91
C10.72.30.10.005 | 83.01 | un | Bucha redução ferro galvanizado Ø 4"x3" - água, gás, vapor, óleo | 55.16
C10.72.30.15.001 | 6.68 | un | Cap/tampão ferro galvanizado roscável Ø 1/4" - água, gás, vapor, óleo | 4.44
C10.72.30.15.002 | 6.68 | un | Cap/tampão ferro galvanizado roscável Ø 3/8" - água, gás, vapor, óleo | 4.44
C10.72.30.15.003 | 7.04 | un | Cap/tampão ferro galvanizado roscável Ø 1/2" - água, gás, vapor, óleo | 4.68
C10.72.30.15.005 | 8.23 | un | Cap/tampão ferro galvanizado roscável Ø 3/4" - água, gás, vapor, óleo | 5.47
C10.72.30.15.006 | 10.24 | un | Cap/tampão ferro galvanizado roscável Ø 1" - água, gás, vapor, óleo | 6.81
C10.72.30.15.007 | 9.88 | un | Cap/tampão ferro galvanizado roscável Ø 1 1/4" - água, gás, vapor, óleo | 6.57
C10.72.30.15.008 | 19.15 | un | Cap/tampão ferro galvanizado roscável Ø 1 1/2" - água, gás, vapor, óleo | 12.73
C10.72.30.15.009 | 22.76 | un | Cap/tampão ferro galvanizado roscável Ø 2" - água, gás, vapor, óleo | 15.13
C10.72.30.15.010 | 28.38 | un | Cap/tampão ferro galvanizado roscável Ø 2 1/2" - água, gás, vapor, óleo | 18.86
C10.72.30.15.011 | 43.04 | un | Cap/tampão ferro galvanizado roscável Ø 3" - água, gás, vapor, óleo | 28.6
C10.72.30.15.012 | 13.06 | un | Cap/tampão ferro galvanizado roscável Ø 4" - água, gás, vapor, óleo | 8.68
C10.72.30.20.005 | 130.19 | un | Curva 45º ferro galvanizado rosca macho/femea Ø 2 1/2" - água, gás, vapor, óleo | 86.51
C10.72.30.20.020 | 187.45 | un | Curva 90º ferro galvanizado rosca macho/femea 2 1/2" | 124.56
C10.72.30.25.005 | 86.72 | un | Cotovelo 90º ferro galvanizado Ø 2 1/2" - água, gás, vapor, óleo | 57.63
C10.72.30.25.006 | 135.68 | un | Cotovelo 90º ferro galvanizado Ø 3" - água, gás, vapor, óleo | 90.16
C10.72.30.25.007 | 112.19 | un | Cotovelo 90º ferro galvanizado Ø 4" - água, gás, vapor, óleo | 74.55
C10.72.30.25.020 | 23.25 | un | Cotovelo 45º ferro galvanizado Ø 1/2" - água, gás, vapor, óleo | 15.45
C10.72.30.25.021 | 78.87 | un | Cotovelo 45º ferro galvanizado Ø 3" - água, gás, vapor, óleo | 52.41
C10.72.30.25.022 | 123.46 | un | Cotovelo 45º ferro galvanizado Ø 4" - água, gás, vapor, óleo | 82.04
C10.72.30.35.001 | 14.17 | un | Flange sextavado ferro galvanizado roscável Ø 1/2" - água, gás, vapor, óleo | 9.42
C10.72.30.35.002 | 19.69 | un | Flange sextavado ferro galvanizado roscável Ø 3/4" - água, gás, vapor, óleo | 13.09
C10.72.30.35.003 | 22.03 | un | Flange sextavado ferro galvanizado roscável Ø 1" - água, gás, vapor, óleo | 14.64
C10.72.30.35.004 | 31.84 | un | Flange sextavado ferro galvanizado roscável Ø 1 1/4" - água, gás, vapor, óleo | 21.16
C10.72.30.35.005 | 24.24 | un | Flange sextavado ferro galvanizado roscável Ø 1 1/2" - água, gás, vapor, óleo | 16.11
C10.72.30.35.006 | 46.63 | un | Flange sextavado ferro galvanizado roscável Ø 2" - água, gás, vapor, óleo | 30.99
C10.72.30.35.007 | 62.01 | un | Flange sextavado ferro galvanizado roscável Ø 2 1/2" - água, gás, vapor, óleo | 41.21
C10.72.30.35.008 | 85.25 | un | Flange sextavado ferro galvanizado roscável Ø 3" - água, gás, vapor, óleo | 56.65
C10.72.30.35.009 | 107.63 | un | Flange sextavado ferro galvanizado roscável Ø 4" - água, gás, vapor, óleo | 71.52
C10.72.30.35.010 | 147.96 | un | Flange sextavado ferro galvanizado roscável Ø 6" - água, gás, vapor, óleo | 98.32
C10.72.30.40.001 | 12.73 | un | Joelho 45° ferro galvanizado roscável Ø 1/2" - água, gás, vapor, óleo | 8.46
C10.72.30.40.002 | 16.87 | un | Joelho 45° ferro galvanizado roscável Ø 3/4" - água, gás, vapor, óleo | 11.21
C10.72.30.40.003 | 21.82 | un | Joelho 45° ferro galvanizado roscável Ø 1" - água, gás, vapor, óleo | 14.5
C10.72.30.40.004 | 45.22 | un | Joelho 45° ferro galvanizado roscável Ø 1 1/4" - água, gás, vapor, óleo | 30.05
C10.72.30.40.005 | 36.59 | un | Joelho 45° ferro galvanizado roscável Ø 1 1/2" - água, gás, vapor, óleo | 24.32
C10.72.30.40.006 | 45.74 | un | Joelho 45° ferro galvanizado roscável Ø 2" - água, gás, vapor, óleo | 30.4
C10.72.30.40.007 | 74.01 | un | Joelho 45° ferro galvanizado roscável Ø 2 1/2" - água, gás, vapor, óleo | 49.18
C10.72.30.40.008 | 92.46 | un | Joelho 45° ferro galvanizado roscável Ø 3" - água, gás, vapor, óleo | 61.44
C10.72.30.40.009 | 80.01 | un | Joelho 45° ferro galvanizado roscável Ø 4" - água, gás, vapor, óleo | 53.17
C10.72.30.40.020 | 11.01 | un | Joelho 90° ferro galvanizado roscável Ø 1/2" - água, gás, vapor, óleo | 7.32
C10.72.30.40.021 | 15.44 | un | Joelho 90° ferro galvanizado roscável Ø 3/4" - água, gás, vapor, óleo | 10.26
C10.72.30.40.022 | 19.29 | un | Joelho 90° ferro galvanizado roscável Ø 1" - água, gás, vapor, óleo | 12.82
C10.72.30.40.023 | 26.21 | un | Joelho 90° ferro galvanizado roscável Ø 1 1/4" - água, gás, vapor, óleo | 17.42
C10.72.30.40.024 | 33.98 | un | Joelho 90° ferro galvanizado roscável Ø 1 1/2" - água, gás, vapor, óleo | 22.58
C10.72.30.40.025 | 48.44 | un | Joelho 90° ferro galvanizado roscável Ø 2" - água, gás, vapor, óleo | 32.19
C10.72.30.40.026 | 80.6 | un | Joelho 90° ferro galvanizado roscável Ø 2 1/2" - água, gás, vapor, óleo | 53.56
C10.72.30.40.027 | 104.8 | un | Joelho 90° ferro galvanizado roscável Ø 3" - água, gás, vapor, óleo | 69.64
C10.72.30.40.028 | 172.75 | un | Joelho 90° ferro galvanizado roscável Ø 4" - água, gás, vapor, óleo | 114.79
C10.72.30.40.029 | 407.82 | un | Joelho 90° ferro galvanizado roscável Ø 5" - água, gás, vapor, óleo | 270.99
C10.72.30.40.040 | 14.58 | un | Joelho 90° ferro galvanizado rosca macho/fêmea Ø 1/2" - água, gás, vapor, óleo | 9.69
C10.72.30.40.041 | 17.89 | un | Joelho 90° ferro galvanizado rosca macho/fêmea Ø 3/4" - água, gás, vapor, óleo | 11.89
C10.72.30.40.042 | 24.27 | un | Joelho 90° ferro galvanizado rosca macho/fêmea Ø 1" - água, gás, vapor, óleo | 16.13
C10.72.30.40.043 | 33.54 | un | Joelho 90° ferro galvanizado rosca macho/fêmea Ø 1 1/4" - água, gás, vapor, óleo | 22.29
C10.72.30.40.044 | 37.14 | un | Joelho 90° ferro galvanizado rosca macho/fêmea Ø 1 1/2" - água, gás, vapor, óleo | 24.68
C10.72.30.40.045 | 52.62 | un | Joelho 90° ferro galvanizado rosca macho/fêmea Ø 2" - água, gás, vapor, óleo | 34.97
C10.72.30.40.046 | 78.91 | un | Joelho 90° ferro galvanizado rosca macho/fêmea Ø 2 1/2" - água, gás, vapor, óleo | 52.44
C10.72.30.40.047 | 97.94 | un | Joelho 90° ferro galvanizado rosca macho/fêmea Ø 3" - água, gás, vapor, óleo | 65.08
C10.72.30.40.060 | 13.21 | un | Joelho redução 90° ferro galvanizado roscável Ø 3/4"x1/2" - água, gás, vapor, óleo | 8.78
C10.72.30.40.061 | 16.82 | un | Joelho redução 90° ferro galvanizado roscável Ø 1"x1/2" - água, gás, vapor, óleo | 11.18
C10.72.30.40.062 | 16.96 | un | Joelho redução 90° ferro galvanizado roscável Ø 1"x3/4" - água, gás, vapor, óleo | 11.27
C10.72.30.40.063 | 31.07 | un | Joelho redução 90° ferro galvanizado roscável Ø 1 1/2"x3/4" - água, gás, vapor, óleo | 20.65
C10.72.30.40.064 | 23.65 | un | Joelho redução 90° ferro galvanizado roscável Ø 1 1/4"x1" - água, gás, vapor, óleo | 15.72
C10.72.30.40.065 | 31.09 | un | Joelho redução 90° ferro galvanizado roscável Ø 1 1/2"x1" - água, gás, vapor, óleo | 20.66
C10.72.30.40.066 | 47.64 | un | Joelho redução 90° ferro galvanizado roscável Ø 2"x1 1/2" - água, gás, vapor, óleo | 31.66
C10.72.30.40.067 | 77.59 | un | Joelho redução 90° ferro galvanizado roscável Ø 2 1/2"x2" - água, gás, vapor, óleo | 51.56
C10.72.30.45.001 | 19.74 | un | Junção 45° ferro galvanizado roscável Ø 1/2" - água, gás, vapor, óleo | 13.12
C10.72.30.45.002 | 29.82 | un | Junção 45° ferro galvanizado roscável Ø 3/4" - água, gás, vapor, óleo | 19.82
C10.72.30.45.003 | 40.16 | un | Junção 45° ferro galvanizado roscável Ø 1" - água, gás, vapor, óleo | 26.69
C10.72.30.45.004 | 54.68 | un | Junção 45° ferro galvanizado roscável Ø 1 1/4" - água, gás, vapor, óleo | 36.34
C10.72.30.45.005 | 69.88 | un | Junção 45° ferro galvanizado roscável Ø 1 1/2" - água, gás, vapor, óleo | 46.44
C10.72.30.45.006 | 106.81 | un | Junção 45° ferro galvanizado roscável Ø 2" - água, gás, vapor, óleo | 70.98
C10.72.30.45.007 | 149.34 | un | Junção 45° ferro galvanizado roscável Ø 2 1/2" - água, gás, vapor, óleo | 99.24
C10.72.30.45.008 | 217.07 | un | Junção 45° ferro galvanizado roscável Ø 3" - água, gás, vapor, óleo | 144.24
C10.72.30.45.009 | 357.57 | un | Junção 45° ferro galvanizado roscável Ø 4" - água, gás, vapor, óleo | 237.6
C10.72.30.50.004 | 60.42 | un | Luva ferro galvanizado Ø 2 1/2" - água, gás, vapor, óleo | 40.15
C10.72.30.50.005 | 81.43 | un | Luva ferro galvanizado Ø 3" - água, gás, vapor, óleo | 54.11
C10.72.30.50.006 | 112.79 | un | Luva ferro galvanizado Ø 4" - água, gás, vapor, óleo | 74.95
C10.72.30.50.020 | 13.57 | un | Luva redução ferro galvanizado roscável Ø 3/4" x 1/2" - água, gás, vapor, óleo | 9.02
C10.72.30.50.021 | 16.2 | un | Luva redução ferro galvanizado roscável Ø 1" x 1/2" - água, gás, vapor, óleo | 10.77
C10.72.30.50.022 | 16.29 | un | Luva redução ferro galvanizado roscável Ø 1" x 3/4" - água, gás, vapor, óleo | 10.83
C10.72.30.50.023 | 25.26 | un | Luva redução ferro galvanizado roscável Ø 1 1/4" x 1/2" - água, gás, vapor, óleo | 16.79
C10.72.30.50.024 | 25.26 | un | Luva redução ferro galvanizado roscável Ø 1 1/4" x 3/4" - água, gás, vapor, óleo | 16.79
C10.72.30.50.025 | 25.46 | un | Luva redução ferro galvanizado roscável Ø 1 1/4" x 1" - água, gás, vapor, óleo | 16.92
C10.72.30.50.026 | 29.91 | un | Luva redução ferro galvanizado roscável Ø 1 1/2" x 1/2" - água, gás, vapor, óleo | 19.88
C10.72.30.50.027 | 31.03 | un | Luva redução ferro galvanizado roscável Ø 1 1/2" x 3/4" - água, gás, vapor, óleo | 20.62
C10.72.30.50.028 | 31.49 | un | Luva redução ferro galvanizado roscável Ø 1 1/2" x 1" - água, gás, vapor, óleo | 20.93
C10.72.30.50.029 | 31.28 | un | Luva redução ferro galvanizado roscável Ø 1 1/2" x 1 1/4" - água, gás, vapor, óleo | 20.79
C10.72.30.50.030 | 39.18 | un | Luva redução ferro galvanizado roscável Ø 2" x 1" - água, gás, vapor, óleo | 26.04
C10.72.30.50.031 | 37.38 | un | Luva redução ferro galvanizado roscável Ø 2" x 1 1/4" - água, gás, vapor, óleo | 24.84
C10.72.30.50.032 | 39.44 | un | Luva redução ferro galvanizado roscável Ø 2" x 1 1/2" - água, gás, vapor, óleo | 26.21
C10.72.30.50.033 | 59.5 | un | Luva redução ferro galvanizado roscável Ø 2 1/2" x 1 1/2" - água, gás, vapor, óleo | 39.54
C10.72.30.50.034 | 59.5 | un | Luva redução ferro galvanizado roscável Ø 2 1/2" x 2" - água, gás, vapor, óleo | 39.54
C10.72.30.50.035 | 79.3 | un | Luva redução ferro galvanizado roscável Ø 3" x 1 1/2" - água, gás, vapor, óleo | 52.7
C10.72.30.50.036 | 79.3 | un | Luva redução ferro galvanizado roscável Ø 3" x 2" - água, gás, vapor, óleo | 52.7
C10.72.30.50.037 | 79.3 | un | Luva redução ferro galvanizado roscável Ø 3" x 2.1/2" - água, gás, vapor, óleo | 52.7
C10.72.30.50.038 | 114.46 | un | Luva redução ferro galvanizado roscável Ø 4" x 2" - água, gás, vapor, óleo | 76.06
C10.72.30.50.039 | 114.46 | un | Luva redução ferro galvanizado roscável Ø 4" x 2 1/2" - água, gás, vapor, óleo | 76.06
C10.72.30.50.040 | 116.09 | un | Luva redução ferro galvanizado roscável Ø 4" x 3" - água, gás, vapor, óleo | 77.14
C10.72.30.50.050 | 15.24 | un | Luva redução ferro galvanizado rosca macho/fêmea Ø 3/4" x 1/2" - água, gás, vapor, óleo | 10.13
C10.72.30.50.051 | 18.43 | un | Luva redução ferro galvanizado rosca macho/fêmea Ø 1" x 1/2" - água, gás, vapor, óleo | 12.25
C10.72.30.50.052 | 18.43 | un | Luva redução ferro galvanizado rosca macho/fêmea Ø 1" x 3/4" - água, gás, vapor, óleo | 12.25
C10.72.30.50.053 | 30.89 | un | Luva redução ferro galvanizado rosca macho/fêmea Ø 1 1/2" x 1" - água, gás, vapor, óleo | 20.53
C10.72.30.55.005 | 57.53 | un | Nipel ferro galvanizado Ø 2 1/2" - água, gás, vapor, óleo | 38.23
C10.72.30.55.010 | 30.26 | un | Nipel duplo ferro galvanizado Ø 2" - água, gás, vapor, óleo | 20.11
C10.72.30.55.012 | 74.9 | un | Nipel duplo ferro galvanizado Ø 3" - água, gás, vapor, óleo | 49.77
C10.72.30.55.013 | 103.73 | un | Nipel duplo ferro galvanizado Ø 4" - água, gás, vapor, óleo | 68.93
C10.72.30.60.005 | 5.91 | un | Plug/bujão ferro galvanizado roscável 1/2" - água, gás, vapor, óleo | 3.93
C10.72.30.60.006 | 6.99 | un | Plug/bujão ferro galvanizado roscável 3/4" - água, gás, vapor, óleo | 4.65
C10.72.30.60.007 | 8.24 | un | Plug/bujão ferro galvanizado roscável 1" - água, gás, vapor, óleo | 5.48
C10.72.30.60.008 | 13.61 | un | Plug/bujão ferro galvanizado roscável 1 1/4" - água, gás, vapor, óleo | 9.05
C10.72.30.60.009 | 15.5 | un | Plug/bujão ferro galvanizado roscável 1 1/2" - água, gás, vapor, óleo | 10.3
C10.72.30.60.010 | 19.74 | un | Plug/bujão ferro galvanizado roscável 2" - água, gás, vapor, óleo | 13.12
C10.72.30.60.011 | 31.54 | un | Plug/bujão ferro galvanizado roscável 2 1/2" - água, gás, vapor, óleo | 20.96
C10.72.30.60.012 | 40.31 | un | Plug/bujão ferro galvanizado roscável 3" - água, gás, vapor, óleo | 26.79
C10.72.30.60.013 | 73.13 | un | Plug/bujão ferro galvanizado roscável 4" - água, gás, vapor, óleo | 48.6
C10.72.30.65.001 | 15.45 | un | Tê 90° ferro galvanizado Ø 1/2" - água, gás, vapor, óleo | 10.27
C10.72.30.65.002 | 20.21 | un | Tê 90° ferro galvanizado Ø 3/4" - água, gás, vapor, óleo | 13.43
C10.72.30.65.003 | 27.75 | un | Tê 90° ferro galvanizado Ø 1" - água, gás, vapor, óleo | 18.44
C10.72.30.65.004 | 37.17 | un | Tê 90° ferro galvanizado Ø 1 1/4" - água, gás, vapor, óleo | 24.7
C10.72.30.65.005 | 42.13 | un | Tê 90° ferro galvanizado Ø 1 1/2" - água, gás, vapor, óleo | 28
C10.72.30.65.006 | 65.66 | un | Tê 90° ferro galvanizado Ø 2" - água, gás, vapor, óleo | 43.63
C10.72.30.65.007 | 100.72 | un | Tê 90° ferro galvanizado Ø 2 1/2" - água, gás, vapor, óleo | 66.93
C10.72.30.65.008 | 217.19 | un | Tê 90° ferro galvanizado Ø 4" - água, gás, vapor, óleo | 144.32
C10.72.30.65.009 | 125.49 | un | Tê 90° ferro galvanizado Ø 3" - água, gás, vapor, óleo | 83.39
C10.72.30.65.010 | 384.66 | un | Tê 90° ferro galvanizado Ø 5" - água, gás, vapor, óleo | 255.6
C10.72.30.65.011 | 542.16 | un | Tê 90° ferro galvanizado Ø 6" - água, gás, vapor, óleo | 360.26
C10.72.30.65.020 | 20.1 | un | Tê 45° ferro galvanizado Ø 1/2" - água, gás, vapor, óleo | 13.36
C10.72.30.65.021 | 28.11 | un | Tê 45° ferro galvanizado Ø 3/4" - água, gás, vapor, óleo | 18.68
C10.72.30.65.022 | 40.61 | un | Tê 45° ferro galvanizado Ø 1" - água, gás, vapor, óleo | 26.99
C10.72.30.65.023 | 54.94 | un | Tê 45° ferro galvanizado Ø 1 1/4" - água, gás, vapor, óleo | 36.51
C10.72.30.65.024 | 70.89 | un | Tê 45° ferro galvanizado Ø 1 1/2" - água, gás, vapor, óleo | 47.11
C10.72.30.65.025 | 105.72 | un | Tê 45° ferro galvanizado Ø 2" - água, gás, vapor, óleo | 70.25
C10.72.30.65.026 | 147.93 | un | Tê 45° ferro galvanizado Ø 2 1/2" - água, gás, vapor, óleo | 98.3
C10.72.30.65.027 | 222.54 | un | Tê 45° ferro galvanizado Ø 3" - água, gás, vapor, óleo | 147.88
C10.72.30.65.028 | 372.31 | un | Tê 45° ferro galvanizado Ø 4" - água, gás, vapor, óleo | 247.4
C10.72.30.65.040 | 26.74 | un | Tê redução 90° ferro galvanizado roscável Ø 3/4" x 1/2" - água, gás, vapor, óleo | 17.77
C10.72.30.65.041 | 31.85 | un | Tê redução 90° ferro galvanizado roscável Ø 1" x 1/2" - água, gás, vapor, óleo | 21.17
C10.72.30.65.042 | 32.14 | un | Tê redução 90° ferro galvanizado roscável Ø 1" x 3/4" - água, gás, vapor, óleo | 21.36
C10.72.30.65.043 | 53.66 | un | Tê redução 90° ferro galvanizado roscável Ø 1 1/4" x 3/4" - água, gás, vapor, óleo | 35.66
C10.72.30.65.044 | 54.83 | un | Tê redução 90° ferro galvanizado roscável Ø 1 1/2" x 3/4" - água, gás, vapor, óleo | 36.44
C10.72.30.65.045 | 55.38 | un | Tê redução 90° ferro galvanizado roscável Ø 1 1/2" x 1" - água, gás, vapor, óleo | 36.8
C10.72.30.65.046 | 73.59 | un | Tê redução 90° ferro galvanizado roscável Ø 2" x 1" - água, gás, vapor, óleo | 48.9
C10.72.30.65.047 | 74.08 | un | Tê redução 90° ferro galvanizado roscável Ø 2" x 1 1/4" - água, gás, vapor, óleo | 49.23
C10.72.30.65.048 | 74.79 | un | Tê redução 90° ferro galvanizado roscável Ø 2" x 1 1/2" - água, gás, vapor, óleo | 49.7
C10.72.30.65.049 | 114.08 | un | Tê redução 90° ferro galvanizado roscável Ø 2 1/2" x 1" - água, gás, vapor, óleo | 75.81
C10.72.30.65.050 | 113.48 | un | Tê redução 90° ferro galvanizado roscável Ø 2 1/2" x 1 1/4" - água, gás, vapor, óleo | 75.41
C10.72.30.65.051 | 114.4 | un | Tê redução 90° ferro galvanizado roscável Ø 2 1/2" x 1 1/2" - água, gás, vapor, óleo | 76.02
C10.72.30.65.052 | 114.08 | un | Tê redução 90° ferro galvanizado roscável Ø 2 1/2" x 2" - água, gás, vapor, óleo | 75.81
C10.72.30.65.053 | 134.4 | un | Tê redução 90° ferro galvanizado roscável Ø 3" x 1" - água, gás, vapor, óleo | 89.31
C10.72.30.65.054 | 135.62 | un | Tê redução 90° ferro galvanizado roscável Ø 3" x 1 1/4" - água, gás, vapor, óleo | 90.12
C10.72.30.65.055 | 136.82 | un | Tê redução 90° ferro galvanizado roscável Ø 3" x 1 1/2" - água, gás, vapor, óleo | 90.92
C10.72.30.65.056 | 136.82 | un | Tê redução 90° ferro galvanizado roscável Ø 3" x 2" - água, gás, vapor, óleo | 90.92
C10.72.30.65.057 | 137.65 | un | Tê redução 90° ferro galvanizado roscável Ø 3" x 2.1/2" - água, gás, vapor, óleo | 91.47
C10.72.30.65.058 | 232.4 | un | Tê redução 90° ferro galvanizado roscável Ø 4" x 2" - água, gás, vapor, óleo | 154.43
C10.72.30.65.059 | 232.4 | un | Tê redução 90° ferro galvanizado roscável Ø 4" x 3" - água, gás, vapor, óleo | 154.43
C10.72.30.75.005 | 23.55 | un | União ferro galvanizado roscável Ø 1/2" - água, gás, vapor, óleo | 15.65
C10.72.30.75.006 | 31.36 | un | União ferro galvanizado roscável Ø 3/4" - água, gás, vapor, óleo | 20.84
C10.72.30.75.007 | 35.39 | un | União ferro galvanizado roscável Ø 1" - água, gás, vapor, óleo | 23.52
C10.72.30.75.008 | 50.98 | un | União ferro galvanizado roscável Ø 1 1/4" - água, gás, vapor, óleo | 33.88
C10.72.30.75.009 | 58.73 | un | União ferro galvanizado roscável Ø 1 1/2" - água, gás, vapor, óleo | 39.03
C10.72.30.75.010 | 86.2 | un | União ferro galvanizado roscável Ø 2" - água, gás, vapor, óleo | 57.28
C10.72.30.75.011 | 127.21 | un | União ferro galvanizado roscável Ø 2 1/2" - água, gás, vapor, óleo | 84.53
C10.72.30.75.012 | 179.74 | un | União ferro galvanizado roscável Ø 3" - água, gás, vapor, óleo | 119.44
C10.72.30.75.013 | 236.68 | un | União ferro galvanizado roscável Ø 4" - água, gás, vapor, óleo | 157.27
C10.72.31.10.010 | 21.52 | un | Bucha redução de ferro maleável classe 10, diâmetro 1" x 1/2" (25mmx15mm), acabamento galvanizado. | 14.3
C10.72.31.10.015 | 56.67 | un | Bucha redução de ferro maleável classe 10, diâmetro 3" x 2.1/2" (75mmx60mm), acabamento galvanizado. | 37.66
C10.72.31.10.020 | 75.56 | un | Bucha redução maleavel 4x 3" | 50.21
C10.72.31.25.005 | 81.29 | un | Cotovelo 45º de ferro maleável classe 10, diâmetro 2.1/2" (60mm), acabamento galvanizado. | 54.02
C10.72.31.25.010 | 101.8 | un | Cotovelo 45º de ferro maleável classe 10, diâmetro 3" (75mm), acabamento galvanizado. | 67.65
C10.72.31.25.015 | 162.6 | un | Cotovelo 45º de ferro maleável classe 10, diâmetro: 4" (100mm), acabamento galvanizado. | 108.05
C10.72.31.25.016 | 21.27 | un | Cotovelo macho/femea 90º de ferro maleável classe 10, diâmetro 1/2" (15mm), acabamento galvanizado. | 14.14
C10.72.31.25.017 | 29.13 | un | Cotovelo macho/femea 90º de ferro maleável classe 10, diâmetro 3/4" (20mm), acabamento galvanizado. | 19.36
C10.72.31.25.018 | 31.27 | un | Cotovelo macho/femea 90º de ferro maleável classe 10, diâmetro 1" (25mm), acabamento galvanizado. | 20.78
C10.72.31.25.019 | 56.7 | un | Cotovelo macho/femea 90º de ferro maleável classe 10, diâmetro 1.1/2" (40mm), acabamento galvanizado. | 37.68
C10.72.31.25.020 | 86.36 | un | Cotovelo 90º de ferro maleável classe 10, diâmetro 2.1/2" (60mm), acabamento galvanizado. | 57.39
C10.72.31.25.025 | 107.09 | un | Cotovelo 90º de ferro maleável classe 10, diâmetro 3" (75mm), acabamento galvanizado. | 71.16
C10.72.31.25.030 | 169.13 | un | Cotovelo 90º de ferro maleável classe 10, diâmetro 4" (100mm), acabamento galvanizado. | 112.39
C10.72.31.25.035 | 22.85 | un | Cotovelo de redução 90º de ferro maleável classe 10, diâmetro 1"x1/2" (25mmx15mm), acabamento galvanizado. | 15.19
C10.72.31.30.005 | 179.62 | un | Cruzeta de ferro maleável classe 10, Ø 3" (75mm), acabamento galvanizado. | 119.36
C10.72.31.40.005 | 23.29 | un | Luva ferro maleável classe 10 macho/fêmea Ø 1" | 15.48
C10.72.31.45.005 | 13.54 | un | Nípel duplo em ferro maleável classe 10, Ø 3/4", acabamento galvanizado | 9
C10.72.31.45.010 | 50.62 | un | Nípel duplo em ferro maleável classe 10, Ø 2 1/2", acabamento galvanizado | 33.64
C10.72.31.55.005 | 35.45 | un | Tê 90º de ferro maleável classe 10, Ø 1" (25mm), acabamento galvanizado. | 23.56
C10.72.31.55.006 | 64.53 | un | Tê 90º de ferro maleável classe 10, Ø 1 1/2" (40mm), acabamento galvanizado | 42.88
C10.72.31.55.007 | 95.03 | un | Tê 90° de ferro maleável classe 10 Ø 3", acabamento galvanizado | 63.15
C10.72.31.55.008 | 152.81 | un | Tê 90° de ferro maleável classe 10 Ø 4", acabamento galvanizado | 101.54
C10.72.31.55.020 | 70.41 | un | Tê de redução de de ferro maleável classe 10, Ø 1 1/2"x1" (40mmx25mm), acabamento galvanizado | 46.79
C10.72.31.60.005 | 42.54 | un | Tubo de ferro maleável classe 10, Ø 1" (25mm), acabamento galvanizado. | 28.27
C10.72.31.60.006 | 80.09 | un | Tubo de ferro maleável classe 10, Ø 1 1/2" (40mm), acabamento galvanizado. | 53.22
C10.72.31.65.005 | 51.93 | un | União ferro maleável classe 10, Ø 3/4" (20mm), acabamento galvanizado com assento cônico de bronze. | 34.51
C10.72.31.65.006 | 66.32 | un | União de ferro maleável classe 10, Ø 1" (25mm), acabamento galvanizado com assento cônico de bronze. | 44.07
C10.72.31.65.010 | 235.52 | un | União ferro maleável classe 10, Ø 2.1/2" (60mm), acabamento galvanizado com assento cônico de bronze. | 156.5
C10.72.31.65.015 | 334.78 | un | União ferro maleável classe 10, Ø 3" (75mm), acabamento galvanizado com assento cônico de bronze. | 222.46
C10.72.31.65.020 | 69.54 | un | União macho/femea de ferro maleável classe 10, Ø 1 1/2", acabamento galvanizado. | 46.21
C10.72.31.65.025 | 145.78 | un | União macho/femea de ferro maleável classe 10, Ø 2 1/2", acabamento galvanizado. | 96.87
C10.72.31.65.030 | 273.19 | un | União macho/femea de ferro maleável classe 10, Ø 3", acabamento galvanizado | 181.53
C10.72.31.65.035 | 288.58 | un | União macho/femea de ferro maleável classe 10, Ø 4", acabamento galvanizado | 191.76
C10.72.31.90.005 | 194.22 | un | Junta gibault fofo Ø 50mm | 129.06
C10.72.31.90.006 | 201.72 | un | Junta gibault fofo Ø 80mm | 134.04
C10.72.31.90.007 | 206.08 | un | Junta gibault fofo Ø 100mm | 136.94
C10.72.31.90.008 | 351.52 | un | Junta gibault fofo Ø 150mm | 233.58
C10.72.31.90.009 | 595.65 | un | Junta gibault fofo Ø 200mm | 395.8
C10.72.31.90.010 | 636.67 | un | Junta gibault fofo Ø 250mm | 423.06
C10.72.31.90.011 | 857.32 | un | Junta gibault fofo Ø 300mm | 569.68
C10.72.31.90.012 | 1233.1 | un | Junta gibault fofo Ø 350mm | 819.38
C10.72.31.90.013 | 1378.95 | un | Junta gibault fofo Ø 400 | 916.29
C10.72.31.90.014 | 2072.36 | un | Junta gibault fofo Ø 500mm | 1377.05
C10.72.31.90.015 | 3133.97 | un | Junta gibault fofo Ø 600mm | 2082.47
C10.72.31.95.005 | 143.76 | un | Cap fofo JGS Ø 80mm (inclusive anel borracha) | 95.53
C10.72.31.95.010 | 160.38 | un | Cap fofo JGS Ø 100mm (inclusive anel borracha) | 106.57
C10.72.31.95.015 | 258.44 | un | Cap fofo JGS Ø 150mm (inclusive anel borracha) | 171.73
C10.72.49.05.005 | 342.35 | un | Esguicho em latão jato neblina p/ instalação predial combate a incêndio engate rápido 1 1/2" | 227.49
C10.72.49.05.010 | 457.36 | un | Esguicho em latão jato neblina p/ instalação predial combate a incêndio engate rápido 2 1/2" | 303.91
C10.72.49.05.020 | 79.43 | un | Esguicho em latão jato sólido p/ instalação predial combate a incêndio engate rápido 1 1/2" x 13mm | 52.78
C10.72.49.05.021 | 79.43 | un | Esguicho em latão jato sólido p/ instalação predial combate a incêndio engate rápido 1 1/2" x 16mm | 52.78
C10.72.49.05.022 | 79.43 | un | Esguicho em latão jato sólido p/ instalação predial combate a incêndio engate rápido 1 1/2" x 19mm | 52.78
C10.72.49.05.023 | 128.73 | un | Esguicho em latão jato sólido p/ instalação predial combate a incêndio engate rápido 2 1/2" x 13mm | 85.54
C10.72.49.05.024 | 131.38 | un | Esguicho em latão jato sólido p/ instalação predial combate a incêndio engate rápido 2 1/2" x 16mm | 87.3
C10.72.49.05.026 | 128.73 | un | Esguicho em latão jato sólido p/ instalação predial combate a incêndio engate rápido 2 1/2" x 19mm | 85.54
C10.72.49.10.005 | 186.55 | un | Extintor de incêndio c/ carga de água pressurizada AP 10L | 123.96
C10.72.49.10.010 | 500.64 | un | Extintor de incêndio c/ carga gás carbônico CO2 4kg | 332.67
C10.72.49.10.011 | 608.21 | un | Extintor de incêndio c/ carga gás carbônico CO2 6kg | 404.15
C10.72.49.10.015 | 165.18 | un | Extintor de incêndio c/ carga de pó quimico seco PQS 4kg | 109.76
C10.72.49.10.016 | 215.61 | un | Extintor de incêndio c/ carga de pó quimico seco PQS 6kg | 143.27
C10.72.49.10.017 | 235.17 | un | Extintor de incêndio c/ carga de pó quimico seco PQS 8kg | 156.27
C10.72.49.10.018 | 271.53 | un | Extintor de incêndio c/ carga de pó quimico seco PQS 12kg | 180.43
C10.72.49.15.005 | 72.32 | m | Mangueira de incêndio c/ capa simples | 48.06
C10.72.49.15.010 | 187.9 | un | Mangueira de incêndio c/ capa simples tecida fio poliester tubo int borracha sint abnt tp 1 p/ inst pr, comp c/ unioes e empat int latao c/ eng rap e aneis exp p/ emp mang cobre d = 1 1/2 l = 10m | 124.86
C10.72.49.15.011 | 334.38 | un | Mangueira de incendio c/ capa simples tecida fio poliester tubo int borracha sint abnt tp 1 p/ inst pr, comp c/ unioes e empat int latao c/ eng rap e aneis exp p/ emp mang cobre d = 1.1/2" l = 15m | 222.19
C10.72.49.15.012 | 268.72 | un | Mangueira de incendio c/ capa simples tecida fio poliester tubo int borracha sint abnt tp 1 p/ inst pr, comp c/ unioes e empat int latao c/ eng rap e aneis exp p/ emp mang cobre d = 1.1/2" l = 20m | 178.56
C10.72.49.15.013 | 314.16 | un | Mangueira de incendio c/ capa simples tecida fio poliester tubo int borracha sint abnt tp 1 p/ inst pr, comp c/ unioes e empat int latao c/ eng rap e aneis exp p/ emp mang cobre d = 1.1/2" l = 25m | 208.76
C10.72.49.15.014 | 306.38 | un | Mangueira de incendio c/ capa simples tecida fio poliester tubo int borracha sint abnt tp 1 p/ inst pr, comp c/ unioes e empat int latao c/ eng rap e aneis exp p/ emp mang cobre d = 2.1/2" l = 10m | 203.59
C10.72.49.15.015 | 433.69 | un | Mangueira de incendio c/ capa simples tecida fio poliester tubo int borracha sint abnt tp 1 p/ inst pr, comp c/ unioes e empat int latao c/ eng rap e aneis exp p/ emp mang cobre d = 2.1/2" l = 15m | 288.18
C10.72.49.15.016 | 503.57 | un | Mangueira de incendio c/ capa simples tecida fio poliester tubo int borracha sint abnt tp 1 p/ inst pr, comp c/ unioes e empat int latao c/ eng rap e aneis exp p/ emp mang cobre d = 2.1/2" l = 20m | 334.62
C10.72.49.15.017 | 592.17 | un | Mangueira de incendio c/ capa simples tecida fio poliester tubo int borracha sint abnt tp 1 p/ inst pr, comp c/ unioes e empat int latao c/ eng rap e aneis exp p/ emp mang cobre d = 2.1/2" l = 25m | 393.49
C10.72.49.15.018 | 690.38 | un | Mangueira de incendio c/ capa simples tecida fio poliester tubo int borracha sint abnt tp 1 p/ inst pr, comp c/ unioes e empat int latao c/ eng rap e aneis exp p/ emp mang cobre d = 2.1/2" l = 30m | 458.75
C10.72.49.15.019 | 372.38 | un | Mangueira de incendio c/ capa simples tecida fio poliester tubo int borracha sint abnt tp 1p/ inst pr, comp c/ unioes e empat int latao c/ eng rap e aneis exp p/ emp mang cobre d = 1.1/2" l = 30m | 247.44
C10.72.49.20.010 | 303.54 | un | Caixa metálica incêndio para abrigo de mangueiras c/ visor de embutir 60 x 90 x 17cm | 201.7
C10.72.49.20.011 | 375.57 | un | Caixa metálica incêndio para abrigo de mangueiras c/ visor de embutir 60 x 90 x 17cm | 249.56
C10.72.49.20.012 | 375.57 | un | Caixa metálica incêndio para abrigo de mangueiras c/ visor de embutir 70x50x25cm | 249.56
C10.72.49.20.013 | 270.01 | un | Caixa de embutir para abrigo de mangueira, em chapa SAE 1020 laminada a frio, porta c/ ventilação e visor suporte 1/2 lua, insc. incendio 75x45x17 cm | 179.42
C10.72.49.20.020 | 238.78 | un | Caixa de alumínio para proteção de extintor de incêndio PQS 6kg | 158.67
C10.72.49.25.005 | 73.26 | un | Adaptador em latão p/ instalacao predial de combate a incêndio engate rápido 1 1/2" x rosca interna 5 fios 2 1/2" | 48.68
C10.72.49.25.010 | 91.49 | un | Adaptador em latao p/ instalacao predial de combate a incendio engate rapido 2 1/2" x rosca interna 5 fios 2 1/2" | 60.8
C10.72.49.30.005 | 61.29 | un | Tampão latão c/ corrente p/ instalação predial combate a incêndio engate rápido 2.1/2" | 40.73
C10.72.49.30.010 | 54.4 | un | Tampão latão c/ corrente p/ instalação predial combate a incêndio engate rápido 1 1/2" | 36.15
C10.72.49.30.015 | 83.07 | un | Tampão latão c/ corrente p/ instalação predial combate a incêndio engate rápido 2 1/2" | 55.2
C10.72.49.35.005 | 404.04 | un | Tampão fofo 40x50cm c/ inscrição "INCÊNDIO" | 268.48
C10.72.49.35.006 | 247.39 | un | Tampão fofo 60x40cm c/ inscrição "INCÊNDIO" | 164.39
C10.72.49.35.007 | 530.77 | un | Tampão fofo 70x60cm para passeio c/ inscrição "HIDRANTE" | 352.69
C10.72.49.90.005 | 16.01 | un | Placa sinalizadora de extintores auto colante, dentro da norma do corpo de bombeiro. | 10.64
C10.72.49.90.010 | 13.06 | un | Placa sinalizadora (redonda) proibido depositar materiais auto colante, dentro da norma do corpo de bombeiro. | 8.68
C10.72.49.90.015 | 16.01 | un | Placa sinalizadora de hidrantes de pvc tamanho 15x37,5cm, auto colante | 10.64
C10.72.49.90.020 | 16.01 | un | Placa sinalizadora de extintor de PVC tamanho 15x37,5cm, auto colante | 10.64
C10.72.49.90.025 | 7.34 | un | Placa de policarbonato de 29x20cm com a inscrição "Saída" . | 4.88
C10.72.50.05.001 | 28.26 | m | Tubo aço galvanizado c/ costura classe media Ø 1/2" (15mm) e = 2,65mm - 1,22kg/m - gás | 18.78
C10.72.50.05.002 | 35.8 | m | Tubo aço galvanizado c/ costura classe media Ø 3/4" (20mm) e = 2,65mm - 1,58kg/m - gás | 23.79
C10.72.50.05.003 | 66.51 | m | Tubo aço galvanizado c/ costura classe media Ø 1 1/4" (32mm) e=3,25mm - 3,14kg/m - gás | 44.2
C10.72.50.05.004 | 76.22 | m | Tubo aço galvanizado c/ costura classe media Ø 1 1/2" (40mm) e=3,25mm - 3,61kg/m - gás | 50.65
C10.72.50.05.005 | 101.32 | m | Tubo aço galvanizado c/ costura classe media Ø 2" (50mm) e=3,65mm - 5,10kg/m - gás | 67.33
C10.72.50.05.006 | 127.99 | m | Tubo aço galvanizado c/ costura classe media Ø 2 1/2" (65mm) e=3,65mm - 6,51kg/m - gás | 85.05
C10.72.50.05.007 | 146.24 | m | Tubo aço galvanizado c/ costura classe media Ø 3" (80mm) e = 4,05mm - 8,47kg/m - gás | 97.18
C10.72.50.05.008 | 217.8 | m | Tubo aço galvanizado c/ costura classe media Ø 4" (100mm) e = 4,50mm - 12,10kg/m - gás | 144.73
C10.72.50.05.009 | 288.76 | m | Tubo aço galvanizado c/ costura classe media Ø 5" (125mm) e=5,40mm - 17,80kg/m - gás | 191.88
C10.72.50.05.010 | 291.76 | m | Tubo aço galvanizado c/ costura classe media Ø 6" (150mm) e=4,85mm - 19,20kg/m - gás | 193.87
C10.72.50.05.020 | 27.79 | m | Tubo aço galvanizado c/ costura classe leve Ø 15mm (1/2") e = 2,25mm - 1,12kg/m - gás | 18.47
C10.72.50.05.021 | 35.8 | m | Tubo aço galvanizado c/ costura classe leve Ø 20mm (3/4") e = 2,25mm - 1,43kg/m - gás | 23.79
C10.72.50.05.022 | 42.77 | m | Tubo aço galvanizado c/ costura classe leve Ø 25mm (1") e = 2,65mm - 2,11kg/m - gás | 28.42
C10.72.50.05.023 | 56.16 | m | Tubo aço galvanizado c/ costura classe leve Ø 32mm (1 1/4") e = 2,65mm - 2,71kg/m - gás | 37.32
C10.72.50.05.024 | 73.29 | m | Tubo aço galvanizado c/ costura classe leve Ø 40mm (1 1/2") e = 3,00mm - 3,48kg/m - gás | 48.7
C10.72.50.05.025 | 90.37 | m | Tubo aço galvanizado c/ costura classe leve Ø 50mm (2") e = 3,00mm - 4,40kg/m - gás | 60.05
C10.72.50.05.026 | 110.64 | m | Tubo aço galvanizado c/ costura classe leve Ø 65mm (2 1/2") e = 3,35mm - 6,23kg/m - gás | 73.52
C10.72.50.05.027 | 138.4 | m | Tubo aço galvanizado c/ costura classe leve Ø 80mm (3") e = 3,35mm - 7,32kg/m - gás | 91.97
C10.72.50.05.028 | 187.4 | m | Tubo aço galvanizado c/ costura classe leve Ø 100mm (4") e = 3,75mm - 10,55kg/m - gás | 124.53
C10.72.50.10.005 | 122.8 | m | Tubo aço galvanizado sem costura Ø 1/2" (15mm) - gás | 81.6
C10.72.50.10.010 | 189.36 | m | Tubo aço galvanizado sem costura Ø 2 1/2" (65mm) - gás | 125.83
C10.72.50.10.015 | 142.77 | m | Tubo aço galvanizado sem costura Ø 3" (75mm) - gás | 94.87
C10.72.50.10.020 | 173.06 | m | Tubo aço galvanizado sem costura Ø 4" (100mm) - gás | 115
C10.72.54.05.005 | 265.86 | un | Regulador de alta pressão GLP - 30 Kg/hora | 176.66
C10.72.54.05.010 | 125.54 | un | Regulador de alta pressão GLP, 2º estágio - 10 Kg/hora | 83.42
C10.72.54.10.005 | 116 | m | Envelopamento da tubulação em GLP de cobre Ø 20mm com fita anticorrosiva esp. 10cm escrito GLP, enterrada a 60cm e envelopada com concreto h=30cm - exclusive tubo | 77.08
C10.72.54.10.010 | 137.35 | m | Tubulação em GLP de cobre Ø 15mm (1/2") com fita anticorrosiva esp. 10cm escrito GLP, enterrada a 60cm e envelopada com concreto h=30cm | 91.27
C10.76.05.05.005 | 16.01 | m | Cabo blindado para áudio 2x0,50 mm | 10.64
C10.76.10.05.001 | 47.81 | un | Interruptor simples 10a/250v p/ áreas externas e umidas c/ IP 44 | 31.77
C10.76.10.05.002 | 42.06 | un | Tomada de piso 2p universal 10A//250V c/ placa 4" x 4" em termoplástico alta resistência | 27.95
C10.76.10.05.003 | 99.86 | un | Chave comutadora duas posições 25A 22mm | 66.36
C10.76.10.05.004 | 84.93 | un | Chave comutadora três posições 22mm | 56.44
C10.76.10.05.005 | 59.59 | un | Botão duplo verde/vermelho Na-Nf 220V | 39.6
C10.76.10.05.007 | 61.68 | un | Botão de impulso dim: 22mm em plástico NA 240Vca, inclusive bloco de contato NF. | 40.99
C10.76.10.05.009 | 101.04 | un | Botão de impulso dim: 22mm em plástico com LED NA 220Vca, inclusive bloco de contato NF. | 67.14
C10.76.10.05.010 | 55.42 | un | Plug 3p + t 30a/440v referencia 56406, uso industrial tp pial ou equivalente | 36.83
C10.76.10.05.011 | 49.43 | un | Tomada 3P+T blindada de sobrepor 16A, uso industrial | 32.85
C10.76.10.05.012 | 34.47 | un | Tomada tripolar 3P/20A de embutir c/placa tipo silentoque | 22.91
C10.76.10.05.015 | 961.18 | un | Régua de tomadas em canaleta de alumínio 25x73mm contendo 12 conjuntos de 2 tomadas 2P+Tl 10A/250V | 638.69
C10.76.10.05.025 | 39.71 | un | Curva 135º ferro galv eletrolítico 1 1/2" p/ eletroduto | 26.39
C10.76.10.05.030 | 5.61 | un | Tampa cega 2"x4" em PVC p/ caixa de embutir | 3.73
C10.76.10.05.032 | 4.03 | un | Espelho c/ furo para saída de cabos p/ caixa de embutir 4"x2" em PVC | 2.68
C10.76.10.05.040 | 241.72 | un | Interruptor horario digital, tensão de alimentação 100 a 240 Vca, bateria interna com duração 100 horas e c/ acionamento manual de saida. | 160.62
C10.76.10.05.050 | 88.27 | un | Tomada 2P+T 10A/250V hexagonal NBR 14136, embutir (áreas externas ou umidas) | 58.66
C10.76.10.05.051 | 28.84 | un | Tomada 2P+T sobrepor 10A/250V, hexagonal NBR 14136 (para canaleta plástica) | 19.17
C10.76.10.05.052 | 35.27 | un | Tomada 2P+T sobrepor 20A/250V, hexagonal NBR 14136 (para canaleta plástica) | 23.44
C10.76.10.05.060 | 63.65 | un | Tomada parede para rede de dados/voz 2xRJ45 femea, (para canaleta plástica). | 42.3
C10.76.10.05.065 | 43.52 | un | Interruptor intermediário 1 tecla embutir, com espelho | 28.92
C10.76.10.05.070 | 26.14 | un | Interruptor 1 tecla simples sobrepor, com placa | 17.37
C10.76.10.05.075 | 9.05 | un | Interruptor 1 tecla embutir intermediário | 6.02
C10.76.10.05.080 | 11.69 | un | Interruptor simples embutir, c/placa. | 7.77
C10.76.10.05.085 | 22.72 | un | 2 Interruptores simples embutir, c/placa. | 15.1
C10.76.10.05.090 | 31.99 | un | 3 Interruptores simples embutir, c/placa. | 21.26
C10.76.10.05.095 | 9.05 | un | Interruptor simples, s/ placa. | 6.02
C10.76.10.05.100 | 18.66 | un | Interruptor paralelo embutir 10a/250v, c/ placa | 12.4
C10.76.10.05.105 | 19.02 | un | Interruptor pulsador p/ campainha embutir 2a/250v c/ placa, tipo silentoque | 12.64
C10.76.10.05.110 | 44.84 | un | Interruptor bipolar (tecla dupla) embutir 20a/250v c/ placa, tipo silentoque | 29.8
C10.76.10.05.115 | 61.76 | un | Interruptor dimmer rotativo 220V | 41.04
C10.76.10.05.120 | 14.17 | un | Interruptor simples, c/tampa para condulete PVC cinza de encaixe 3/4". | 9.42
C10.76.10.05.125 | 28.09 | un | 2 Interruptor simples, c/tampa para condulete PVC cinza de encaixe 3/4". | 18.67
C10.76.10.05.130 | 25.16 | un | Interruptor 2 teclas simples, c/tampa para condulete pvc cinza de encaixe 3/4". | 16.72
C10.76.10.05.135 | 36.41 | un | Interruptor 3 teclas simples, c/tampa para condulete pvc cinza de encaixe 3/4" | 24.2
C10.76.10.05.140 | 27.84 | un | 2 Interruptores paralelos embutir 10a/250v, c/placa. | 18.5
C10.76.10.05.145 | 33.77 | un | 1Interruptor paralelo e 1 tomada 2P+T hexagonal NBR 14136, 10A/220V embutir, c/ placa. | 22.44
C10.76.10.05.150 | 31.43 | un | 1Interruptor simples e 1 tomada 2P+T hexagonal NBR 14136, 10A/220V embutir, c/ placa. | 20.89
C10.76.10.05.155 | 33.18 | un | 2 Interruptores paralelos e 1 tomada 2P+T hexagonal NBR 14136, 10A/220V embutir, c/ placa. | 22.05
C10.76.10.05.160 | 25.07 | un | 1Interruptor paralelo e 1 tomada 2P+T hexagonal NBR 14136, 10A/220V, s/ placa. | 16.66
C10.76.10.05.165 | 39.53 | un | Tomada de piso 2p universal 10A/250V c/ placa 2" x 4" em termoplástico alta resistência | 26.27
C10.76.10.05.170 | 32.19 | un | 2 Tomadas 2P+T embutir 10a/250v, c/placa. | 21.39
C10.76.10.05.175 | 37.24 | un | 2 Tomadas 2P+T 10a/250v, c/tampa para condulete pvc cinza de encaixe 3/4". | 24.75
C10.76.10.05.180 | 25.1 | un | Tomadas 2P+T 10a/250v,c/ tampa para condulete PVC cinza de encaixe 3/4". | 16.68
C10.76.10.05.185 | 19.8 | un | Tomada 2P+T embutir hexagonal NBR 14136, 20a/250V, c/ placa. | 13.16
C10.76.10.05.190 | 17.62 | un | Tomada 2P+T embutir hexagonal NBR 14136, 10a/250V, c/ placa. | 11.71
C10.76.10.05.195 | 13.6 | un | Tomada 2P+T hexagonal NBR 14136, 10a/250V, s/ placa. | 9.04
C10.76.10.05.200 | 58.63 | un | Tomada sobrepor blindada 32A + plug | 38.96
C10.76.10.05.205 | 265.6 | un | Tomada sobrepor blindada 125A + plug | 176.49
C10.76.10.05.210 | 69.61 | un | Conjunto caixa para duas tomadas 2P+T, para canaleta metálica | 46.26
C10.76.10.10.005 | 12.22 | un | Caixa pvc octogonal - 4" | 8.12
C10.76.10.10.006 | 13.19 | un | Caixa PVC octogonal - 3"x3" | 8.77
C10.76.10.10.010 | 9.21 | un | Caixa PVC 4" x 2" p/ eletroduto | 6.12
C10.76.10.10.011 | 10.6 | un | Caixa PVC 4" x 4" p/ eletroduto | 7.05
C10.76.10.10.015 | 11.31 | un | Caixa PVC 75x75x42 mm p/ eletroduto (canaleta plástica de sobrepor) | 7.52
C10.76.10.10.016 | 16.01 | un | Caixa de PVC 75x65x35mm, (para canaleta plástica de sobrepor). | 10.64
C10.76.10.10.020 | 10.36 | un | Caixa de embutir 4" x 2" para gesso acartonado | 6.89
C10.76.10.10.021 | 12.46 | un | Caixa de embutir 4" x 4" para gesso acartonado | 8.28
C10.76.10.10.025 | 22.92 | un | Caixa de alumínio 2"x4" para eletroduto | 15.23
C10.76.10.10.030 | 130.61 | un | Caixa de sobrepor para uma tomada RJ 45 | 86.79
C10.76.10.11.010 | 154.97 | un | Caixa de medição em policarbonato para medidor monofasico, dimensões (250x300x160) instalada em parede (sobrepor) | 102.98
C10.76.10.11.011 | 270.96 | un | Caixa de medição em policarbonato para medidor polifasico, dimensões (350x450x210) instalada em muro frontal | 180.05
C10.76.10.11.012 | 3647.13 | un | Caixa de medição em policarbonato para medidores polifasicos (medidores:6 / largura:1330 mm / altura: 760 mm / fiação interna: 16 mm²) | 2423.46
C10.76.10.11.013 | 224.06 | un | Caixa de medição em alumínio para medidor trifásico, dimensões (350x450x210) instalada | 148.89
C10.76.10.11.014 | 864.67 | un | Caixa de medição em policarbonato para medidor polifasico, padrâo CELESC - Unidade consumidora individual, sobrepor, dimensões (570x570x225) L.C | 574.56
C10.76.10.11.015 | 334.87 | un | Caixa de medição em policarbonato para medidor polifasico, padrâo CELESC - Unidade consumidora individual, sobrepor, com lente. | 222.52
C10.76.10.11.016 | 200.53 | un | Caixa de medição em policarbonato, embutir, para medidor monofásico, dimensões (250x300x160) instalada em muro frontal | 133.25
C10.76.10.11.017 | 243.43 | un | Caixa de medição em policarbonato, embutir, para medidor polifásico, dimensões (500x250x230) instalada em muro frontal | 161.76
C10.76.10.11.030 | 203.06 | un | Caixa de medição em alumínio (350x270x150 mm) | 134.93
C10.76.10.11.031 | 1487.18 | un | Caixa de medição em alumínio (800x650x250 mm) para 02 medidores trifásicos com barramento de 80A, fixada em mureta de alvenaria (150x190x30 cm), com um disjuntor geral trifásico de 70A, e para medição um monopolar 40A e outro tripolar 40A. | 988.21
C10.76.10.11.032 | 5383.94 | un | Caixa de medição em alumínio embutir para 30 medidores | 3577.54
C10.76.10.11.033 | 800.17 | un | Caixa de medição em alumínio padrão CELESC tipo MDR 680x553x247mm | 531.7
C10.76.10.11.040 | 253.02 | un | Caixa de medição em noryl para medidor polifasico, dimensões (250x300x160) instalada em parede (sobrepor) | 168.13
C10.76.10.11.050 | 311.55 | un | Caixa equipotencial BEP em alumínio embutir 450x350x220mm | 207.02
C10.76.10.11.051 | 843.22 | un | Medidor de energia trifásico 15/120A, 380/220VCA eletrônico | 560.31
C10.76.10.11.113 | 1709.78 | un | Caixa de medição em policarbonato para 03 medidores trifasicos, com um disjuntor geral trifasico de 125A | 1136.12
C10.76.10.12.005 | 361.39 | un | Caixa de passagem de alumínio 300x300x120mm com tampa | 240.14
C10.76.10.12.010 | 37.6 | un | Caixa de passagem polietileno 200x232mm embutir | 24.99
C10.76.10.12.015 | 9.21 | un | Caixa de passagem PVC 2"x4" embutir - fornecimento e instalação | 6.12
C10.76.10.12.016 | 10.6 | un | Caixa de passagem PVC 4"x4" embutir - fornecimento e instalação | 7.05
C10.76.10.12.020 | 42.24 | un | Caixa de passagem PVC 30x30x40cm enterrada | 28.07
C10.76.10.12.021 | 72.82 | un | Caixa de passagem PVC 185x210x74mm sobrepor | 48.39
C10.76.10.12.022 | 62.36 | un | Caixa de passagem PVC embutir 200x200x90mm | 41.44
C10.76.10.12.030 | 430.72 | m² | Caixa de passagem em tijolos maciços 900x700x600mm, revestida internamente com argamassa de cimento e areia sem peneirar, traço 1:3, com tampa em concreto, para passagem de cabos de alimentação da iluminção externa, e conexão do aterram. do poste. | 286.21
C10.76.10.12.031 | 234.42 | un | Caixa de passagem em alvenaria 40x40x40cm, com tampa em concreto. | 155.77
C10.76.10.12.032 | 50.52 | un | Caixa de passagem pré moldada 30x30x30cm com tampa de concreto | 33.57
C10.76.10.12.033 | 310.61 | un | Caixa de passagem em concreto armado 500x500x500mm com tampa | 206.4
C10.76.10.12.034 | 1627.34 | un | Caixa de passagem em concreto armado 850x650x800mm, com tampa e aro padrão celesc de 700x900mm, para carga 12,5 T | 1081.34
C10.76.10.12.035 | 807.19 | un | Caixa de passagem aro padrão celesc 700x460mm para carga 12,5 T com dimensões internas de 650x410x700mm | 536.37
C10.76.10.12.036 | 1438.06 | un | Caixa de passagem pré-moldada 1050x850x800mm (dimensões externas), com tampa e aro padrão celesc de 700x900mm, para carga 12,5 T | 955.57
C10.76.10.12.037 | 1474.81 | un | Caixa de passagem pré-moldada 1050x850x800mm (dimensões externas), com tampa e aro padrão celesc de 700x900mm, para carga 40,0T | 979.99
C10.76.10.12.040 | 9.76 | un | Caixa de passagem em ferro galvanizado 3"x3" sextavada | 6.49
C10.76.10.12.041 | 8.59 | un | Caixa de passagem em ferro galvanizado 4"x2" | 5.71
C10.76.10.12.042 | 9.76 | un | Caixa de passagem em ferro galvanizado 4"x4" | 6.49
C10.76.10.12.043 | 60.07 | un | Caixa de passagem em ferro galvanizado 5"x10"x3" chapa 18 (125x 250x80mm) com tampa e parafuso. | 39.92
C10.76.10.12.044 | 9.91 | un | Caixa de passagem em chapa galvanizada 4"x4" octogonal fundo movel | 6.59
C10.76.10.12.045 | 45.7 | un | Caixa de passagem metálica 15x15x10cm p/ inst elétrica | 30.37
C10.76.10.12.046 | 84.08 | un | Caixa de passagem metálica 25x25x10cm p/ inst elétrica | 55.87
C10.76.10.12.047 | 117.41 | un | Caixa de passagem metálica 35x35x12cm p/ inst elétrica | 78.02
C10.76.10.12.048 | 164.48 | un | Caixa de passagem metálica 40x40x15cm sobrepor | 109.3
C10.76.10.12.049 | 150.37 | un | Caixa de passagem metálica 40x40x15cm embutir | 99.92
C10.76.10.12.050 | 9.21 | un | Caixa de passagem embutir em pvc 2"x4" - fornecimento e instalação | 6.12
C10.76.10.12.055 | 10.6 | un | Caixa de passagem embutir em pvc 4"x4" - fornecimento e instalação | 7.05
C10.76.10.13.005 | 20.48 | un | Caixa inspeção de aterramento 200x232mm plástica. | 13.61
C10.76.10.13.010 | 22.76 | un | Caixa inspeção de aterramento 30x30x40cm pré-moldada em concreto. | 15.13
C10.76.10.13.015 | 94.04 | un | Caixa de inspeção de aterramento tipo embutir c/ tampa e alça | 62.49
C10.76.10.13.020 | 91.51 | un | Caixa de inspeção de aterramento em PVC com tampa | 60.81
C10.76.10.15.005 | 458.25 | un | Quadro de distribuição de sobrepor c/ barramento trifásico p/ 18 disjuntores unipolares, em chapa de aço galvanizada | 304.5
C10.76.10.15.006 | 1041.56 | un | Quadro de distribuição de sobrepor c/ barramento trifásico p/ 40 disjuntores monopolares, mais disjuntor geral, em chapa de aço galvanizada | 692.1
C10.76.10.15.007 | 1059.86 | un | Quadro de distribuição de sobrepor c/ barramento trifásico p/ 50 disjuntores monopolares, mais disjuntor geral, em chapa de aço galvanizada | 704.26
C10.76.10.15.010 | 37.87 | un | Quadro de distribuição de pvc sobrepor p/ 3 disjuntores unipolares sem barramento | 25.17
C10.76.10.15.011 | 176.52 | un | Quadro de distribuição de pvc sobrepor p/12 disjuntores unipolares sem barramento | 117.3
C10.76.10.15.012 | 512.59 | un | Quadro de distribuição de pvc sobrepor p/ 24 disjuntores unipolares | 340.61
C10.76.10.15.015 | 565.34 | un | Quadro de sobrepor em chapa aço, dimensões: 600x480x220mm | 375.66
C10.76.10.15.016 | 443.98 | un | Quadro de sobrepor em chapa aço, dimensões: 600x500x200mm | 295.02
C10.76.10.15.020 | 175.56 | un | Quadro de distribuição de pvc em embutir sem barramento, p/ 6 disjuntores unipolares | 116.66
C10.76.10.15.021 | 293.31 | un | Quadro de distribuição de PVC em embutir c/ barramento trifásico p/ 36 disjuntores DIN, barramentos neutro e terra. | 194.9
C10.76.10.15.030 | 788.82 | un | Quadro de comando tipo CE (dimensões: 1200x800x250mm / chapa: #16 / cor: laranja) | 524.16
C10.76.10.15.031 | 417.49 | m² | Chapa policarbonato translúcido 3mm para quadro de comando e de distribuição | 277.42
C10.76.10.15.035 | 247.77 | un | Quadro de distribuição de pvc em embutir c/ barramento monofasico p/ 12 disjuntores unipolares | 164.64
C10.76.10.15.036 | 193.14 | un | Quadro de distribuição de pvc em embutir s/ barramento monofásico p/ 16 disjuntores unipolares | 128.34
C10.76.10.15.037 | 163.7 | un | Quadro de distribuição de embutir s/ barramento p/ 3 disjuntores unipolares, em chapa de aço galvanizada | 108.78
C10.76.10.15.038 | 316.74 | un | Quadro de distribuição de embutir c/ barramento monofásico p/ 8 disjuntores unipolares em chapa de aço galvanizada | 210.47
C10.76.10.15.039 | 329.47 | un | Quadro de distribuição de embutir c/ barramento monofásico p/ 6 disjuntores unipolares em chapa de aço galvanizada | 218.93
C10.76.10.15.050 | 347.69 | un | Quadro de distribuição de embutir c/ barramento trifásico p/ 12 disjuntores unipolares em chapa de aço galvanizada | 231.04
C10.76.10.15.051 | 9057.48 | un | Painel elétrico de baixa tensão (1000VCA/CC 50/60HZ) para bomba de incêndio - BRCE 600x600x200mm com placa. - Instalado | 6018.54
C10.76.10.15.052 | 368.94 | un | Quadro de distribuição de embutir c/ barramento trifásico p/ 15 disjuntores unipolares em chapa de aço galvanizada | 245.16
C10.76.10.15.053 | 418.8 | un | Quadro de distribuição de embutir c/ barramento trifásico p/ 18 disjuntores unipolares em chapa de aço galvanizada | 278.29
C10.76.10.15.054 | 425.8 | un | Quadro de distribuição de embutir c/ barramento trifásico p/ 20 disjuntores unipolares em chapa de aço galvanizada | 282.94
C10.76.10.15.055 | 426.34 | un | Quadro de distribuição de embutir, DIN, c/ barramento trifásico p/ 24 disjuntores unipolares em plástico - In pente 80A | 283.3
C10.76.10.15.056 | 483.51 | un | Quadro de distribuição de embutir c/ barramento trifásico p/ 24 disjuntores unipolares em chapa de aço galvanizada | 321.29
C10.76.10.15.057 | 688.08 | un | Quadro de distribuição de embutir, DIN, c/ barramento trifásico p/ 24 disjuntores unipolares em chapa pintada - IN barr. 150A | 457.22
C10.76.10.15.058 | 483.06 | un | Quadro de distribuição de embutir c/ barramento trifásico p/ 27 disjuntores unipolares em chapa de aço galvanizada | 320.99
C10.76.10.15.059 | 491.28 | un | Quadro de distribuição de embutir c/ barramento trifásico p/ 30 disjuntores unipolares em chapa de aço galvanizada | 326.45
C10.76.10.15.060 | 675.59 | un | Quadro de distribuição de embutir c/ barramento trifásico p/ 32 disjuntores unipolares em chapa de aço galvanizada | 448.92
C10.76.10.15.061 | 709.81 | un | Quadro de distribuição de embutir c/ barramento trifásico p/ 40 disjuntores unipolares em chapa de ferro galvanizada | 471.66
C10.76.10.15.062 | 742.35 | un | Quadro de distribuição de embutir c/ barramento trifásico p/ 40 disjuntores unipolares em chapa de aço galvanizada com chave geral trifásica | 493.28
C10.76.10.15.063 | 980.19 | un | Quadro de distribuição de embutir c/ barramento trifásico p/ 50 disjuntores unipolares em chapa de aço galvanizada | 651.32
C10.76.10.15.064 | 1182 | un | Quadro de distribuição de embutir c/ barramento trifasico p/ 60 disjuntores unipolares em chapa de aço galvanizada | 785.42
C10.76.10.15.065 | 600.85 | un | Quadro de distribuição de embutir300x220x100mm em chapa de aço de 3mm com porta 300x220x10 chapa dobrada. com tranca (chave) e borracha devedação; duas perfurações de 1" na face inferior | 399.26
C10.76.10.15.066 | 1088.86 | un | Quadro de alumínio embutir p/ 2 medidores padrão celesc. | 723.53
C10.76.10.15.070 | 4882.14 | un | Painel elétrico em aço com pintura epoxi (1800x1000x250mm / chapa: #16) | 3244.1
C10.76.10.15.080 | 242.89 | un | Quadro de distribuição em chapa pintada, sobrepor, com barramento trifásico 100A, mais disjuntor geral, barramentos de neutro e terra, para 16 disjuntores DIN | 161.4
C10.76.10.15.081 | 318.9 | un | Quadro de distribuição em chapa pintada, sobrepor, com barramento trifásico 100A, mais disjuntor geral, barramentos de neutro e terra, para 28 disjuntores DIN | 211.91
C10.76.10.15.082 | 374.63 | un | Quadro de distribuição em chapa pintada, sobrepor, com barramento trifásico 100A, mais disjuntor geral, barramentos de neutro e terra, para 34 disjuntores DIN | 248.94
C10.76.10.15.083 | 436.55 | un | Quadro de distribuição em chapa pintada, sobrepor, com barramento trifásico 100A, mais disjuntor geral, barramentos de neutro e terra, para 44 disjuntores DIN | 290.08
C10.76.10.15.100 | 433.49 | un | Quadro de comando sobrepor sem flange (dimensões: 380x 320x220mm / chapa 18# c/ placa de montagem 14#) grau de proteção IP55. | 288.05
C10.76.10.15.200 | 30.42 | un | Borne de linha com parafusos M4/6 fixação padrão DIN (terra). | 20.22
C10.76.10.15.210 | 16.88 | un | Borne de linha com parafusos M6/8 fixação padrão DIN (fase/neutro). | 11.22
C10.76.10.15.220 | 13.93 | un | Trilho de aço pré-galvanizado liso para fixação de bornes (35mm) - peça de 2m | 9.26
C10.76.10.20.001 | 26.24 | un | Condulete tipo B pvc cinza de encaixe 1" c/ tampa cega (inclusive parafusos e buchas) | 17.44
C10.76.10.20.002 | 26.75 | un | Condulete tipo C pvc cinza de encaixe 1" c/ tampa cega (inclusive parafusos e buchas) | 17.78
C10.76.10.20.003 | 24.96 | un | Condulete tipo E pvc cinza de encaixe 1" c/ tampa cega (inclusive parafusos e buchas) | 16.59
C10.76.10.20.004 | 33.07 | un | Condulete tipo LB pvc cinza de encaixe 1" c/ tampa cega (inclusive parafusos e buchas) | 21.98
C10.76.10.20.005 | 26.75 | un | Condulete tipo LL pvc cinza de encaixe 1" c/ tampa cega (inclusive parafusos e buchas) | 17.78
C10.76.10.20.006 | 26.75 | un | Condulete tipo LR pvc cinza de encaixe 1" c/ tampa cega (inclusive parafusos e buchas) | 17.78
C10.76.10.20.007 | 27.26 | un | Condulete tipo T pvc cinza de encaixe 1" c/ tampa cega (inclusive parafusos e buchas) | 18.12
C10.76.10.20.008 | 34.1 | un | Condulete tipo TB pvc cinza de encaixe 1" c/ tampa cega (inclusive parafusos e buchas) | 22.66
C10.76.10.20.009 | 27.78 | un | Condulete tipo X pvc cinza de encaixe 1" c/ tampa cega (inclusive parafusos e buchas) | 18.46
C10.76.10.20.010 | 21.47 | un | Condulete tipo C pvc cinza de encaixe 1" s/ tampa cega (inclusive parafusos e buchas) | 14.27
C10.76.10.20.011 | 28.56 | un | Condulete tipo B pvc cinza de encaixe 3/4" c/ tampa cega (inclusive parafusos e buchas) | 18.98
C10.76.10.20.012 | 22.15 | un | Condulete tipo C pvc cinza de encaixe 3/4" c/ tampa cega (inclusive parafusos e buchas) | 14.72
C10.76.10.20.013 | 21.73 | un | Condulete tipo E pvc cinza de encaixe 3/4" c/ tampa cega (inclusive parafusos e buchas) | 14.44
C10.76.10.20.014 | 28.98 | un | Condulete tipo LB pvc cinza de encaixe 3/4" c/ tampa cega (inclusive parafusos e buchas) | 19.26
C10.76.10.20.015 | 22.15 | un | Condulete tipo LL pvc cinza de encaixe 3/4" c/ tampa cega (inclusive parafusos e buchas) | 14.72
C10.76.10.20.016 | 22.15 | un | Condulete tipo LR pvc cinza de encaixe 3/4" c/ tampa cega (inclusive parafusos e buchas) | 14.72
C10.76.10.20.017 | 22.57 | un | Condulete tipo T pvc cinza de encaixe 3/4" c/ tampa cega (inclusive parafusos e buchas) | 15
C10.76.10.20.018 | 29.4 | un | Condulete tipo TB pvc cinza de encaixe 3/4" c/ tampa cega (inclusive parafusos e buchas) | 19.54
C10.76.10.20.019 | 22.99 | un | Condulete tipo X pvc cinza de encaixe 3/4" c/ tampa cega (inclusive parafusos e buchas) | 15.28
C10.76.10.20.020 | 18.85 | un | Condulete tipo X pvc cinza de encaixe 3/4" s/ tampa (inclusive parafusos e buchas) | 12.53
C10.76.10.20.021 | 24.44 | un | Condulete tipo B pvc cinza de encaixe 3/4" s/ tampa cega (inclusive parafusos e buchas) | 16.24
C10.76.10.20.022 | 20.96 | un | Condulete tipo E pvc cinza de encaixe 1" s/ tampa (inclusive parafusos e buchas) | 13.93
C10.76.10.20.023 | 18.01 | un | Condulete tipo C pvc cinza de encaixe 3/4" s/ tampa (inclusive parafusos e buchas) | 11.97
C10.76.10.20.024 | 17.59 | un | Condulete tipo E pvc cinza de encaixe 3/4" s/ tampa (inclusive parafusos e buchas) | 11.69
C10.76.10.20.025 | 18.01 | un | Condulete tipo LL pvc cinza de encaixe 3/4" s/ tampa (inclusive parafusos e buchas) | 11.97
C10.76.10.20.026 | 18.01 | un | Condulete tipo LR pvc cinza de encaixe 3/4" s/ tampa (inclusive parafusos e buchas) | 11.97
C10.76.10.20.027 | 18.43 | un | Condulete tipo T pvc cinza de encaixe 3/4" s/ tampa (inclusive parafusos e buchas) | 12.25
C10.76.10.20.028 | 37.68 | un | Condulete tipo B em liga alumínio p/ eletroduto roscado 1/2" | 25.04
C10.76.10.20.029 | 39.12 | un | Condulete tipo B em liga alumínio p/ eletroduto roscado 3/4" | 26
C10.76.10.20.030 | 46.72 | un | Condulete tipo B em liga alumínio p/ eletroduto roscado 1" | 31.05
C10.76.10.20.031 | 38.9 | un | Condulete tipo C em liga alumínio p/ eletroduto roscado 1/2" | 25.85
C10.76.10.20.032 | 36.85 | un | Condulete tipo C em liga alumínio p/ eletroduto roscado 3/4" | 24.49
C10.76.10.20.033 | 32.67 | un | Condulete tipo C em liga alumínio p/ eletroduto s/ rosca e c/tampa 3/4" | 21.71
C10.76.10.20.034 | 45.22 | un | Condulete tipo C em liga alumínio p/ eletroduto roscado 1" | 30.05
C10.76.10.20.035 | 314.72 | un | Condulete tipo C em liga alumínio p/ eletroduto roscado 4" | 209.13
C10.76.10.20.036 | 59.17 | un | Condulete tipo E em liga alumínio p/ eletroduto roscado 1/4" | 39.32
C10.76.10.20.037 | 34.92 | un | Condulete tipo E em liga alumínio p/ eletroduto roscado 1/2" | 23.21
C10.76.10.20.038 | 35.92 | un | Condulete tipo E em liga alumínio p/ eletroduto roscado 3/4" | 23.87
C10.76.10.20.039 | 32.67 | un | Condulete tipo E em liga alumínio p/ eletroduto s/ rosca e s/tampa 3/4" | 21.71
C10.76.10.20.040 | 44.56 | un | Condulete tipo E em liga alumínio p/ eletroduto roscado 1" | 29.61
C10.76.10.20.041 | 75.23 | un | Condulete tipo E em liga alumínio p/ eletroduto roscado 1 1/2" | 49.99
C10.76.10.20.042 | 94.13 | un | Condulete tipo E em liga alumínio p/ eletroduto roscado 2" | 62.55
C10.76.10.20.043 | 176.93 | un | Condulete tipo E em liga alumínio p/ eletroduto roscado 3" | 117.57
C10.76.10.20.044 | 301.33 | un | Condulete tipo E em liga alumínio p/ eletroduto roscado 4" | 200.23
C10.76.10.20.045 | 35.92 | un | Condulete tipo LR em liga alumínio p/ eletroduto roscado 1/2" | 23.87
C10.76.10.20.046 | 36.96 | un | Condulete tipo LR em liga alumínio p/ eletroduto roscado 3/4" | 24.56
C10.76.10.20.047 | 32.85 | un | Condulete tipo LR em liga alumínio p/ eletroduto s/rosca e c/tampa 3/4" | 21.83
C10.76.10.20.048 | 44.75 | un | Condulete tipo LR em liga alumínio p/ eletroduto roscado 1" | 29.74
C10.76.10.20.049 | 60.39 | un | Condulete tipo LR em liga alumínio p/ eletroduto roscado 1 1/4" | 40.13
C10.76.10.20.050 | 79 | un | Condulete tipo LR em liga alumínio p/ eletroduto roscado 1 1/2" | 52.5
C10.76.10.20.051 | 102.65 | un | Condulete tipo LR em liga alumínio p/ eletroduto roscado 2" | 68.21
C10.76.10.20.052 | 176.85 | un | Condulete tipo LR em liga alumínio p/ eletroduto roscado 3" | 117.52
C10.76.10.20.053 | 320.91 | un | Condulete tipo LR em liga alumínio p/ eletroduto roscado 4" | 213.24
C10.76.10.20.054 | 36.96 | un | Condulete tipo LL em liga alumínio p/ eletroduto roscado 3/4" | 24.56
C10.76.10.20.055 | 32.67 | un | Condulete tipo LL em liga alumínio p/ eletroduto s/roscado e c/tampa 3/4" | 21.71
C10.76.10.20.056 | 42.45 | un | Condulete tipo T em liga alumínio p/ eletroduto roscado 1/2" | 28.21
C10.76.10.20.057 | 42.51 | un | Condulete tipo T em liga alumínio p/ eletroduto roscado 3/4" | 28.25
C10.76.10.20.058 | 37.83 | un | Condulete tipo T em liga alumínio p/ eletroduto s/roscado e c/tampa 3/4" | 25.14
C10.76.10.20.059 | 53.24 | un | Condulete tipo T em liga alumínio p/ eletroduto roscado 1" | 35.38
C10.76.10.20.060 | 69.63 | un | Condulete tipo T em liga alumínio p/ eletroduto roscado 1 1/4" | 46.27
C10.76.10.20.061 | 88.05 | un | Condulete tipo T em liga alumínio p/ eletroduto roscado 1 1/2" | 58.51
C10.76.10.20.062 | 112.64 | un | Condulete tipo T em liga alumínio p/ eletroduto roscado 2" | 74.85
C10.76.10.20.063 | 196.25 | un | Condulete tipo T em liga alumínio p/ eletroduto roscado 3" | 130.41
C10.76.10.20.064 | 335.34 | un | Condulete tipo T em liga alumínio p/ eletroduto roscado 4" | 222.83
C10.76.10.20.065 | 46.92 | un | Condulete tipo X em liga alumínio p/ eletroduto roscado 1/2" | 31.18
C10.76.10.20.066 | 47.96 | un | Condulete tipo X em liga alumínio p/ eletroduto roscado 3/4" | 31.87
C10.76.10.20.067 | 60.1 | un | Condulete tipo X em liga alumínio p/ eletroduto roscado 1" | 39.94
C10.76.10.20.068 | 79.24 | un | Condulete tipo X em liga alumínio p/ eletroduto roscado 1 1/4" | 52.66
C10.76.10.20.069 | 93.32 | un | Condulete tipo X em liga alumínio p/ eletroduto roscado 1 1/2" | 62.01
C10.76.10.20.070 | 367.39 | un | Condulete tipo X em liga alumínio p/ eletroduto roscado 4" | 244.13
C10.76.10.20.071 | 119.32 | un | Condulete tipo X em liga alumínio p/ eletroduto roscado 2" | 79.29
C10.76.10.20.072 | 196.82 | un | Condulete tipo X em liga alumínio p/ eletroduto roscado 3" | 130.79
C10.76.10.20.073 | 37.83 | un | Condulete tipo TB em liga alumínio p/ eletroduto s/roscado e c/tampa 3/4" | 25.14
C10.76.10.20.074 | 196.25 | un | Condulete tipo TB em liga alumínio p/ eletroduto roscado 3" | 130.41
C10.76.10.20.080 | 12.14 | un | Abraçadeira galv sobenial 3/4" | 8.07
C10.76.10.20.081 | 14.46 | un | Abraçadeira galv sobenial 1" | 9.61
C10.76.10.20.082 | 14.79 | un | Abraçadeira galv sobenial 1 1/4" | 9.83
C10.76.10.20.083 | 15.16 | un | Abraçadeira galv sobenial 1 1/2" | 10.08
C10.76.10.20.084 | 15.22 | un | Abraçadeira galv sobenial 2" | 10.12
C10.76.10.20.085 | 17.12 | un | Abraçadeira galv tipo D, com parafuso 2" | 11.38
C10.76.10.20.086 | 17.2 | un | Abraçadeira galv tipo D, com parafuso 2 1/2" | 11.43
C10.76.10.20.087 | 14.04 | un | Abraçadeira galv tipo cunha 1" | 9.33
C10.76.10.20.088 | 13.4 | un | Abraçadeira galv tipo cunha 3/4" | 8.91
C10.76.10.20.089 | 17.84 | un | Abraçadeira tipo U, para tubo galv 2 1/2" | 11.86
C10.76.10.20.090 | 18.17 | un | Abraçadeira tipo U, para tubo galv 3" | 12.08
C10.76.10.20.100 | 28.89 | un | Tampa cega em latão polido para condulete em liga de alumínio 4 x 4" | 19.2
C10.76.10.20.105 | 14.11 | un | Tampa cega de alumínio para condulete 1" | 9.38
C10.76.10.20.110 | 11.55 | un | Tampa cega de alumínio para condulete 1/2"x3/4" | 7.68
C10.76.10.20.115 | 38.85 | un | Tampa em latão polido para caixa 4"x2" para 2 RJ45 com placa protetora pivotante | 25.82
C10.76.10.20.200 | 53.19 | un | Caixa de medição suspensa 2" em PVC rígido (condulete C para aterramento) | 35.35
C10.76.10.25.001 | 14.08 | un | Canaleta plástica de sobrepor 20x10x2000mm sem divisoria. | 9.36
C10.76.10.25.002 | 25.17 | un | Canaleta plástica de sobrepor 30x30x2000mm sem divisoria. | 16.73
C10.76.10.25.003 | 26.35 | un | Canaleta plástica de sobrepor 30x30x2000mm com divisória. | 17.51
C10.76.10.25.004 | 34.77 | un | Canaleta plástica de sobrepor 30x30x2000mm com recorte | 23.11
C10.76.10.25.005 | 28.42 | un | Canaleta plástica de sobrepor 30x30x2000mm | 18.89
C10.76.10.25.006 | 44.99 | un | Canaleta plástica de sobrepor 50x20x2000mm | 29.9
C10.76.10.25.007 | 47.58 | un | Canaleta plástica de sobrepor 110x20x2000mm | 31.62
C10.76.10.25.010 | 13.77 | un | Tampa cega com caixa 75x75x31(canaleta plástica desobrepor) | 9.15
C10.76.10.25.015 | 9.31 | un | Tampa terminal ABS para canaleta metálica 25mm | 6.19
C10.76.10.25.020 | 13.27 | un | Arremate de tampa para canaleta metálica | 8.82
C10.76.10.30.001 | 8.14 | un | Acoplamento de eletrocalha para perfilado | 5.41
C10.76.10.30.010 | 28.39 | m | Eletrocalha perfurada dim. 50 x 50 x 3000 mm chapa #18 G.F | 18.87
C10.76.10.30.011 | 33.6 | m | Eletrocalha perfurada dim. 150 x 50 x 3000 mm chapa #20 G.F | 22.33
C10.76.10.30.012 | 33.6 | m | Eletrocalha perfurada dim. 100 x 50 x 3000 mm chapa #16 G.F | 22.33
C10.76.10.30.013 | 36.78 | m | Eletrocalha perfurada dim. 100 x 50 x 3000 mm chapa #18 G.F | 24.44
C10.76.10.30.014 | 46.93 | m | Eletrocalha perfurada dim. 100 x 100 x 3000 mm chapa #18 G.F | 31.19
C10.76.10.30.015 | 64.12 | m | Eletrocalha perfurada dim. 200 x 50 x 3000 mm G.F | 42.61
C10.76.10.30.016 | 94.04 | m | Eletrocalha galvanizada a fogo perfurada sem tampa, dimensão 300x50x3000 mm | 62.49
C10.76.10.30.020 | 35.74 | m | Eletrocalha perfurada dim. 150 x 100 x 3000 mm chapa #20 G.F | 23.75
C10.76.10.30.021 | 36.73 | m | Eletrocalha perfurada dim. 200 x 100 x 3000 mm chapa #20 G.F | 24.41
C10.76.10.30.025 | 104.75 | m | Eletrocalha galvanizada a fogo lisa com tampa de pressão, dimensão 200x50x3000 mm | 69.61
C10.76.10.30.026 | 164.59 | m | Eletrocalha galvanizada a fogo lisa com tampa de pressão, dimensão 300x50x3000 mm | 109.37
C10.76.10.30.030 | 32.43 | un | Curva horizontal 90° p/ eletrocalha 50x50 mm chapa #16 G.F | 21.55
C10.76.10.30.031 | 29.33 | un | Curva horizontal 90° p/ eletrocalha 150 x 50 mm chapa #20 G.F | 19.49
C10.76.10.30.032 | 36.28 | un | Curva horizontal 90° p/ eletrocalha 100 x 50 mm chapa #16 G.F | 24.11
C10.76.10.30.033 | 52.32 | un | Curva horizontal 90° p/ eletrocalha 200 x 100 mm chapa #16 G.F | 34.77
C10.76.10.30.034 | 23.23 | un | Curva horizontal 45º para eletrocalha 100x50 mm chapa #16 G.F | 15.44
C10.76.10.30.035 | 67.37 | un | Curva vertical interna 90º para eletrocalha 200x100 mm chapa #16 G.F | 44.77
C10.76.10.30.037 | 21.73 | un | Curva vertical externa 45º para eletrocalha 50x50 mm chapa #16 G.F | 14.44
C10.76.10.30.039 | 20.3 | un | Curva vertical interna 45º para eletrocalha 50x50 mm chapa #16 G.F | 13.49
C10.76.10.30.040 | 35.71 | un | Curva vertical externa 90º para eletrocalha 100x50 mm chapa #16 G.F | 23.73
C10.76.10.30.041 | 35.71 | un | Curva vertical externa 90º para eletrocalha 150x50 mm chapa #16 G.F | 23.73
C10.76.10.30.042 | 73.93 | un | Curva vertical externa 90º para eletrocalha 200x100 mm chapa #16 G.F | 49.13
C10.76.10.30.045 | 59.83 | un | Curva de inversão 90º dimensão 200x50mm | 39.76
C10.76.10.30.046 | 99.41 | un | Curva de inversão 90º dimensão 300x50mm | 66.06
C10.76.10.30.047 | 129.28 | un | Curva de inversão 90º dimensão 400x50mm | 85.91
C10.76.10.30.050 | 47.25 | un | Curva vertical 90º em alumínio 25mm para canaleta metálica | 31.4
C10.76.10.30.055 | 18.25 | m | Tampa p/ eletrocalha 100 x 50 x3000 mm #16 G.F | 12.13
C10.76.10.30.056 | 32.68 | un | Tampa p/ eletrocalha tipo U 200 x 50 x3000 mm #16 G.F | 21.72
C10.76.10.30.057 | 15.89 | m | Tampa p/ eletrocalha 150 x 50 x3000 mm #20 G.F | 10.56
C10.76.10.30.058 | 89.01 | un | Tampa de pressão p/ eletrocalha 100mmX3000mm, chapa 24 | 59.15
C10.76.10.30.059 | 76.28 | un | Tampa tipo U p/ eletrocalha 100mmX3000mm, chapa 24 | 50.69
C10.76.10.30.065 | 50.67 | un | Te para eletrocalha, dimensão 100x50mm | 33.67
C10.76.10.30.066 | 43.22 | un | Te para eletrocalha, dimensão 150x50mm | 28.72
C10.76.10.30.067 | 80.61 | un | Te para eletrocalha, dimensão 200x50mm | 53.57
C10.76.10.30.068 | 127.4 | un | Tê para eletrocalha, dimensão 300x50mm | 84.66
C10.76.10.30.069 | 204.67 | un | Tê para eletrocalha, dimensão 400x50mm | 136
C10.76.10.30.075 | 26.87 | un | Suporte para fixação das luminária 1x26W no forro | 17.86
C10.76.10.30.076 | 28.11 | un | Suporte para fixação das luminária 2x28W no forro | 18.68
C10.76.10.30.080 | 14.49 | un | Emenda interna para eletrocalha 100 x 50 mm chapa #16 G.F | 9.63
C10.76.10.30.081 | 17.51 | un | Emenda interna para eletrocalha 150 x 50 mm chapa #20 G.F | 11.64
C10.76.10.30.082 | 18.13 | un | Emenda interna para eletrocalha 200 x 50 mm chapa #16 G.F | 12.05
C10.76.10.30.085 | 15.35 | un | Emenda interna para eletrocalha altura de 100mm chapa #20 G.F (tala) | 10.2
C10.76.10.30.090 | 20.51 | m | Divisória para eletrocalha 50x3000mm | 13.63
C10.76.10.30.095 | 70.68 | un | Redução concêntrica para eletrocalha, dimensões de 200x50mm para 100x50mm | 46.97
C10.76.10.30.096 | 66.57 | un | Redução concêntrica para eletrocalha, dimensões de 200x100mm para 150x100mm | 44.24
C10.76.10.30.097 | 88.7 | un | Redução concêntrica para eletrocalha de 300 mm para 100x50 mm chapa #16 G.F | 58.94
C10.76.10.30.098 | 115.62 | un | Redução concentrica para eletrocalha, dimensões 400x50mm para 200x50mm | 76.83
C10.76.10.30.099 | 121.32 | un | Redução concentrica para eletrocalha, dimensões 400x50mm para 300x50mm | 80.62
C10.76.10.30.105 | 39.21 | un | Suporte 38x90 mm para suspensão vertical de perfilado metálico 38x38 mm, incluindo cabo de aço Ø 1/8" e clips Ø 1/8" | 26.06
C10.76.10.30.106 | 39.21 | un | Suporte para suspensão vertical eletrocalha 100x50 mm | 26.06
C10.76.10.30.107 | 39.54 | un | Suporte para suspensão vertical eletrocalha 150x50 mm | 26.28
C10.76.10.30.108 | 42.55 | un | Suporte para suspensão vertical eletrocalha 200x50 mm | 28.28
C10.76.10.30.109 | 19.59 | un | Suporte para suspensão horizontal eletrocalha 300x50 mm | 13.02
C10.76.10.30.110 | 16.58 | un | Flange de fixação de eletrocalha em quadro metálico, dimensão 150x50mm | 11.02
C10.76.10.30.111 | 21.89 | un | Flange de fixação de eletrocalha em quadro metálico, dimensão 200x50mm | 14.55
C10.76.10.30.115 | 13.19 | un | Mão francesa para eletrocalha 50 mm chapa #16 galvanização eletrolítica, fixada em madeira. | 8.77
C10.76.10.30.116 | 32.88 | un | Mão francesa para eletrocalha 100 mm chapa #16 G.F | 21.85
C10.76.10.30.117 | 34.4 | un | Mão francesa para eletrocalha 200 mm chapa #16 G.F | 22.86
C10.76.10.30.120 | 10.92 | un | Saida horizontal de eletrocalha para eletroduto 3/4" | 7.26
C10.76.10.30.121 | 11.76 | un | Saída horizontal de eletrocalha para eletroduto 1" | 7.82
C10.76.10.30.125 | 10.12 | un | Tala plana perfurada 50mm | 6.73
C10.76.10.30.126 | 10.14 | un | Tala reta perfurada 38mm | 6.74
C10.76.10.30.130 | 16.61 | un | Terminal de fechamento p/ eletrocalha de 100X50 mm | 11.04
C10.76.10.30.140 | 14.41 | un | Luva de acabamento 100x50 mm #16 G.F | 9.58
C10.76.10.30.145 | 18.22 | un | Grampo C (eletrocalha). | 12.11
C10.76.10.30.146 | 16.56 | un | Balancim para grampo C (eletrocalha). | 11.01
C10.76.10.40.001 | 22.37 | m | Perfilado metálico 38x38mm | 14.87
C10.76.10.40.015 | 14.1 | un | Distanciador simples tipo U 38mm | 9.37
C10.76.10.40.020 | 18.19 | un | Junção interna L 38x38mm para perfilado | 12.09
C10.76.10.40.021 | 20.9 | un | Junção interna T 38x38mm para perfilado | 13.89
C10.76.10.40.025 | 15.21 | un | Junção simples, perfilado 50mm GE (Tala) | 10.11
C10.76.10.40.026 | 15.22 | un | Junção reta, perfilado 38mm (Tala) | 10.12
C10.76.10.40.030 | 29.19 | un | Tampa tipo U perfilado 38X3000mm | 19.4
C10.76.10.40.035 | 19.12 | un | Sapata externa 4 furos para perfilado 38mm | 12.71
C10.76.10.40.040 | 15.01 | un | Gancho curto para perfilado | 9.98
C10.76.10.40.045 | 18.49 | un | Saída lateral simples de 3/4" para perfilado | 12.29
C10.76.10.50.001 | 8.62 | m | Eletroduto PVC flexível corrugado Ø 20mm | 5.73
C10.76.10.50.002 | 9.18 | m | Eletroduto PVC flexível corrugado Ø 25mm | 6.1
C10.76.10.50.003 | 10.3 | m | Eletroduto PVC flexível corrugado Ø 32mm | 6.85
C10.76.10.50.010 | 19.56 | m | Eletroduto corrugado PEAD 1 1/4" inclusive escavação. | 13
C10.76.10.50.011 | 20.28 | m | Eletroduto corrugado PEAD 1 1/2" inclusive escavação. | 13.48
C10.76.10.50.012 | 26.15 | m | Eletroduto corrugado PEAD 2" inclusive escavação | 17.38
C10.76.10.50.015 | 27.57 | m | Eletroduto corrugado PEAD 1 1/2" | 18.32
C10.76.10.50.016 | 35.18 | m | Eletroduto corrugado PEAD 4" | 23.38
C10.76.10.50.020 | 28.26 | m | Eletroduto PEAD liso 2" | 18.78
C10.76.10.50.021 | 31.94 | m | Eletroduto PEAD liso 3" | 21.23
C10.76.10.50.050 | 1.98 | un | Luva de pressão p/ eletroduto corrugado de pvc 20mm | 1.32
C10.76.10.50.051 | 2.51 | un | Luva de pressão p/ eletroduto corrugado de pvc 25mm | 1.67
C10.76.10.50.052 | 4.07 | un | Luva de pressão p/ eletroduto corrugado de pvc 32mm | 2.71
C10.76.10.51.001 | 13.49 | m | Eletroduto PVC cinza de encaixe Ø 1" | 8.97
C10.76.10.51.002 | 12.06 | m | Eletroduto PVC cinza de encaixe Ø 3/4" | 8.02
C10.76.10.51.010 | 9.01 | m | Eletroduto pvc rosca s/luva 15mm - 1/2" | 5.99
C10.76.10.51.011 | 12.05 | m | Eletroduto pvc rosca s/luva 20mm - 3/4" | 8.01
C10.76.10.51.012 | 13.55 | m | Eletroduto pvc rosca s/luva 25mm - 1" | 9.01
C10.76.10.51.013 | 15.72 | m | Eletroduto PVC rosca s/luva 32mm - 1 1/4" | 10.45
C10.76.10.51.014 | 21.91 | m | Eletroduto PVC rosca s/luva 40mm - 1 1/2" | 14.56
C10.76.10.51.015 | 24.28 | m | Eletroduto PVC rosca s/luva 50mm - 2" | 16.14
C10.76.10.51.016 | 34.86 | m | Eletroduto pvc rosca s/luva 60mm - 2 1/2" | 23.17
C10.76.10.51.017 | 45.04 | m | Eletroduto pvc rosca s/luva 75mm - 3" | 29.93
C10.76.10.51.018 | 59.09 | m | Eletroduto pvc rosca s/luva 100mm - 4" | 39.27
C10.76.10.51.030 | 9.88 | m | Eletroduto PVC soldável classe B Ø 20mm | 6.57
C10.76.10.51.031 | 9.88 | m | Eletroduto PVC soldável classe B Ø 25mm | 6.57
C10.76.10.51.032 | 12.23 | m | Eletroduto PVC soldável classe B Ø 32mm | 8.13
C10.76.10.51.033 | 16.5 | m | Eletroduto PVC soldável classe B Ø 40mm | 10.97
C10.76.10.51.034 | 20.84 | m | Eletroduto PVC soldável classe B Ø 50mm | 13.85
C10.76.10.51.035 | 27.82 | m | Eletroduto PVC soldável classe B Ø 60mm | 18.49
C10.76.10.51.050 | 1.65 | un | Luva PVC roscável p/ eletroduto Ø 1/2" | 1.1
C10.76.10.51.051 | 2.7 | un | Luva PVC roscável p/ eletroduto Ø 3/4" | 1.8
C10.76.10.51.052 | 3.65 | un | Luva PVC roscável p/ eletroduto Ø 1" | 2.43
C10.76.10.51.053 | 6.12 | un | Luva PVC roscável p/ eletroduto Ø 1 1/4" | 4.07
C10.76.10.51.054 | 8 | un | Luva PVC roscável p/ eletroduto Ø 1 1/2" | 5.32
C10.76.10.51.055 | 11.85 | un | Luva PVC roscável p/ eletroduto Ø 2" | 7.88
C10.76.10.51.056 | 25.62 | un | Luva PVC roscável p/ eletroduto Ø 2 1/2" | 17.03
C10.76.10.51.057 | 34.82 | un | Luva PVC roscável p/ eletroduto Ø 3" | 23.14
C10.76.10.51.058 | 68.12 | un | Luva PVC roscável p/ eletroduto Ø 4" | 45.27
C10.76.10.51.060 | 7.81 | un | Curva 135º PVC Ø 1/2" p/ eletroduto roscável | 5.19
C10.76.10.51.061 | 10.2 | un | Curva 135º PVC Ø 1" p/ eletroduto roscável | 6.78
C10.76.10.51.062 | 17.03 | un | Curva 135º PVC Ø 1 1/4" p/ eletroduto roscável | 11.32
C10.76.10.51.063 | 21.83 | un | Curva 135º PVC Ø 1 1/2" p/ eletroduto roscável | 14.51
C10.76.10.51.064 | 28.2 | un | Curva 135º PVC Ø 2" p/ eletroduto roscável | 18.74
C10.76.10.51.065 | 36.53 | un | Curva 135º PVC Ø 2 1/2" p/ eletroduto roscável | 24.28
C10.76.10.51.066 | 81.91 | un | Curva 135º PVC Ø 3" p/ eletroduto roscável | 54.43
C10.76.10.51.067 | 98.7 | un | Curva 135º PVC Ø 4" p/ eletroduto roscável | 65.59
C10.76.10.51.070 | 7.58 | un | Curva 180º PVC Ø 3/4" p/ eletroduto roscável | 5.04
C10.76.10.51.071 | 9.04 | un | Curva 180º PVC Ø 1" p/ eletroduto roscável | 6.01
C10.76.10.51.072 | 21.83 | un | Curva 180º PVC Ø 1 1/2" p/ eletroduto roscável | 14.51
C10.76.10.51.080 | 5.02 | un | Curva 90º PVC p/ eletroduto roscável Ø 1/2" | 3.34
C10.76.10.51.081 | 6.36 | un | Curva 90º PVC p/ eletroduto roscável Ø 3/4" | 4.23
C10.76.10.51.082 | 9.36 | un | Curva 90º PVC p/ eletroduto roscável Ø 1" | 6.22
C10.76.10.51.083 | 12.53 | un | Curva 90º PVC p/ eletroduto roscável Ø 1 1/4" | 8.33
C10.76.10.51.084 | 16.55 | un | Curva 90º PVC p/ eletroduto roscável Ø 1 1/2" | 11
C10.76.10.51.085 | 22.55 | un | Curva 90º PVC p/ eletroduto roscável Ø 2" | 14.99
C10.76.10.51.086 | 44.65 | un | Curva 90º PVC p/ eletroduto roscável 2 1/2" | 29.67
C10.76.10.51.087 | 68.39 | un | Curva 90º PVC p/ eletroduto roscável Ø 3" | 45.45
C10.76.10.51.088 | 111.07 | un | Curva 90º PVC p/ eletroduto roscável Ø 4" | 73.81
C10.76.10.51.090 | 10.44 | un | Cabeçote de alumínio para eletroduto 1" | 6.94
C10.76.10.51.091 | 15.42 | un | Cabeçote de alumínio para eletroduto 1 1/4" | 10.25
C10.76.10.51.092 | 13.24 | un | Cabeçote de alumínio para eletroduto 1.1/2" | 8.8
C10.76.10.51.093 | 20.6 | un | Cabeçote de alumínio para eletroduto 2" | 13.69
C10.76.10.51.094 | 33.3 | un | Cabeçote de alumínio para eletroduto 2.1/2" | 22.13
C10.76.10.51.095 | 52.02 | un | Cabeçote de alumínio para eletroduto 3" | 34.57
C10.76.10.51.096 | 61.49 | un | Cabeçote de alumínio para eletroduto 4" | 40.86
C10.76.10.51.100 | 2.04 | cj | Bucha e arruela alumínio fundido p/ eletroduto 15mm (1/2) | 1.36
C10.76.10.51.101 | 2.46 | cj | Bucha e arruela alumínio fundido p/ eletroduto 20mm (3/4) | 1.64
C10.76.10.51.102 | 3.43 | cj | Bucha e arruela alumínio fundido p/ eletroduto 25mm (1) | 2.28
C10.76.10.51.103 | 5.92 | cj | Bucha e arruela alumínio fundido p/ eletroduto 32mm (1 1/4) | 3.94
C10.76.10.51.104 | 6.45 | cj | Bucha e arruela alumínio fundido p/ eletroduto 40mm (1 1/2) | 4.29
C10.76.10.51.105 | 9.37 | cj | Bucha e arruela alumínio fundido p/ eletroduto 50mm (2) | 6.23
C10.76.10.51.106 | 16.34 | cj | Bucha e arruela alumínio fundido p/ eletroduto 60mm (2 1/2) | 10.86
C10.76.10.51.107 | 21.98 | cj | Bucha e arruela alumínio fundido p/ eletroduto 75mm (3) | 14.61
C10.76.10.51.108 | 35.63 | cj | Bucha e arruela alumínio fundido p/ eletroduto 100mm (4) | 23.68
C10.76.10.51.110 | 1.3 | un | Bucha liga alumínio p/ eletroduto roscável 3/4" | 0.87
C10.76.10.51.111 | 1.06 | un | Bucha liga alumínio p/ eletroduto roscável 1/2" | 0.71
C10.76.10.51.112 | 1.55 | un | Bucha liga alumínio p/ eletroduto roscável 1" | 1.03
C10.76.10.51.113 | 2.87 | un | Bucha liga alumínio p/ eletroduto roscável 1 1/4" | 1.91
C10.76.10.51.114 | 3.67 | un | Bucha liga alumínio p/ eletroduto roscável 1 1/2" | 2.44
C10.76.10.51.115 | 5.8 | un | Bucha liga alumínio p/ eletroduto roscável 2" | 3.86
C10.76.10.51.116 | 10.95 | un | Bucha liga alumínio p/ eletroduto roscável 2 1/2" | 7.28
C10.76.10.51.117 | 14.61 | un | Bucha liga alumínio p/ eletroduto roscável 3" | 9.71
C10.76.10.51.118 | 21.3 | un | Bucha liga alumínio p/ eletroduto roscável 4" | 14.16
C10.76.10.51.120 | 4.51 | un | Arruela em zamak para eletroduto 3/4" | 3
C10.76.10.51.121 | 10.06 | un | Arruela em zamak para eletroduto 2 1/2" | 6.69
C10.76.10.51.122 | 6.62 | un | Arruela em zamak para eletroduto 1 1/2" | 4.4
C10.76.10.51.123 | 5.34 | un | Arruela em zamak para eletroduto 1" | 3.55
C10.76.10.51.124 | 4.86 | un | Bucha em zamak para eletroduto 3/4" | 3.23
C10.76.10.51.125 | 13.57 | un | Bucha em zamak para eletroduto 2 1/2" | 9.02
C10.76.10.51.126 | 7.26 | un | Bucha em zamak para eletroduto 1 1/2" | 4.83
C10.76.10.51.127 | 5.77 | un | Bucha em zamak para eletroduto 1" | 3.84
C10.76.10.51.130 | 14.58 | un | Conector reto 1/2" em ferro galv ou alumínio p/ adaptar entrada de eletroduto metálico flexível em quadros | 9.69
C10.76.10.51.131 | 13.8 | un | Conector reto 3/4" em ferro galv ou alumínio p/ adaptar entrada de eletroduto metálico flexível em quadros | 9.17
C10.76.10.51.132 | 14.58 | un | Conector reto 1" em ferro galv ou alumínio p/ adaptar entrada de eletroduto metálico flexível em quadros | 9.69
C10.76.10.51.133 | 26.42 | un | Conector reto 1 1/4" em ferro galv ou alumínio p/ adaptar entrada de eletroduto metálico flexível em quadros | 17.56
C10.76.10.51.134 | 28.11 | un | Conector reto 1 1/2" em ferro galv ou alumínio p/ adaptar entrada de eletroduto metálico flexível em quadros | 18.68
C10.76.10.51.135 | 32.37 | un | Conector reto 2" em ferro galv ou alumínio p/ adaptar entrada de eletroduto metálico flexível em quadros | 21.51
C10.76.10.51.136 | 55.54 | un | Conector reto 2 1/2" em ferro galv ou alumínio p/ adaptar entrada de eletroduto metálico flexível em quadros | 36.91
C10.76.10.51.137 | 64.15 | un | Conector reto 3" em ferro galv ou alumínio p/ adaptar entrada de eletroduto metálico flexível em quadros | 42.63
C10.76.10.51.138 | 134.45 | un | Conector reto 4" em ferro galv ou alumínio p/ adaptar entrada de eletroduto metálico flexível em quadros | 89.34
C10.76.10.51.139 | 14.82 | un | Conector fixo macho 1" sealtube, em alumínio p/ adaptar entrada de eletroduto metálico flexível em quadros. | 9.85
C10.76.10.51.140 | 11.9 | un | Conector sem vedação 3/4" em alumínio p/ adaptar entrada de eletroduto metálico flexível em quadros | 7.91
C10.76.10.51.141 | 23.47 | un | Conector sem vedação 1 1/4" em alumínio p/ adaptar entrada de eletroduto metálico flexível em quadros | 15.6
C10.76.10.51.145 | 7.02 | un | Curva ferro esmaltado p/ eletroduto pesado 90º 1/2" | 4.67
C10.76.10.51.146 | 8.15 | un | Curva ferro esmaltado p/ eletroduto pesado 90º 3/4" | 5.42
C10.76.10.51.147 | 9.72 | un | Curva ferro esmaltado p/ eletroduto pesado 90º 1" | 6.46
C10.76.10.51.148 | 21.61 | un | Curva ferro esmaltado p/ eletroduto pesado 90º 1.1/4" | 14.36
C10.76.10.51.149 | 26.17 | un | Curva ferro esmaltado p/ eletroduto pesado 90º 1.1/2" | 17.39
C10.76.10.51.150 | 36.53 | un | Curva ferro esmaltado p/ eletroduto pesado 90º 2" | 24.28
C10.76.10.51.152 | 78.18 | un | Curva ferro esmaltado p/ eletroduto pesado 90º 2.1/2" | 51.95
C10.76.10.51.153 | 110.94 | un | Curva ferro esmaltado p/ eletroduto pesado 90º 3" | 73.72
C10.76.10.51.154 | 160.1 | un | Curva ferro esmaltado p/ eletroduto pesado 90º 4" | 106.39
C10.76.10.51.160 | 7.53 | un | Curva ferro esmaltado p/ eletroduto pesado 135º 1/2" | 5.01
C10.76.10.51.161 | 9.14 | un | Curva ferro esmaltado p/ eletroduto pesado 135º 3/4" | 6.08
C10.76.10.51.162 | 12.11 | un | Curva ferro esmaltado p/ eletroduto pesado 135º 1" | 8.05
C10.76.10.51.163 | 23.29 | un | Curva ferro esmaltado p/ eletroduto pesado 135º 1.1/4" | 15.48
C10.76.10.51.164 | 27.17 | un | Curva ferro esmaltado p/ eletroduto pesado 135º 1.1/2" | 18.06
C10.76.10.51.165 | 39.66 | un | Curva ferro esmaltado p/ eletroduto pesado 135º 2" | 26.36
C10.76.10.51.166 | 95.08 | un | Curva ferro esmaltado p/ eletroduto pesado 135º 2.1/2" | 63.18
C10.76.10.51.167 | 142.74 | un | Curva ferro esmaltado p/ eletroduto pesado 135º 3" | 94.85
C10.76.10.51.168 | 217.41 | un | Curva ferro esmaltado p/ eletroduto pesado 135º 4" | 144.47
C10.76.10.51.169 | 73.71 | un | Curva ferro galvanizado 180º p/ eletroduto 1.1/2" | 48.98
C10.76.10.51.170 | 115.69 | un | Curva ferro galvanizado 180º p/ eletroduto 2" | 76.88
C10.76.10.51.175 | 8.09 | un | Curva 135º ferro galv eletrolítico 1/2" p/ eletroduto | 5.38
C10.76.10.51.176 | 9.82 | un | Curva 135º ferro galv eletrolítico 3/4" p/ eletroduto | 6.53
C10.76.10.51.177 | 13.22 | un | Curva 135º ferro galv eletrolítico 1" p/ eletroduto | 8.79
C10.76.10.51.178 | 28.11 | un | Curva 135º ferro galv eletrolítico 1 1/4" p/ eletroduto | 18.68
C10.76.10.51.179 | 109.07 | un | Curva 135º ferro galv eletrolítico 2" p/ eletroduto | 72.48
C10.76.10.51.180 | 107.7 | un | Curva 135º ferro galv eletrolítico 2 1/2" p/ eletroduto | 71.57
C10.76.10.51.181 | 105.05 | un | Curva 135º ferro galv eletrolítico 3" p/ eletroduto | 69.81
C10.76.10.51.182 | 262.48 | un | Curva 135º ferro galv eletrolítico 4" p/ eletroduto | 174.42
C10.76.10.51.185 | 7.31 | un | Curva 45º ferro galv eletrolítico 1/2" p/ eletroduto | 4.86
C10.76.10.51.186 | 9.13 | un | Curva 45º ferro galv eletrolítico 3/4" p/ eletroduto | 6.07
C10.76.10.51.187 | 10.76 | un | Curva 45º ferro galv eletrolítico 1" p/ eletroduto | 7.15
C10.76.10.51.188 | 29.4 | un | Curva 45º ferro galv eletrolítico 1 1/2" p/ eletroduto | 19.54
C10.76.10.51.189 | 42.7 | un | Curva 45º ferro galv eletrolítico 2" p/ eletroduto | 28.38
C10.76.10.51.190 | 89.73 | un | Curva 45º ferro galv eletrolítico 2 1/2" p/ eletroduto | 59.63
C10.76.10.51.191 | 136.09 | un | Curva 45º ferro galv eletrolítico 3" p/ eletroduto | 90.43
C10.76.10.51.192 | 193.09 | un | Curva 45º ferro galv eletrolítico 4" para eletroduto | 128.31
C10.76.10.51.195 | 7.31 | un | Curva 90º ferro galv eletrolítico 1/2" p/ eletroduto | 4.86
C10.76.10.51.196 | 9.13 | un | Curva 90º ferro galv eletrotilico 3/4" p/ eletroduto | 6.07
C10.76.10.51.197 | 10.76 | un | Curva 90º ferro galv eletrolítico 1" p/ eletroduto | 7.15
C10.76.10.51.198 | 22.88 | un | Curva 90º ferro galv eletrolítico 1 1/4" p/ eletroduto | 15.21
C10.76.10.51.199 | 29.4 | un | Curva 90º ferro galv eletrolítico 1 1/2" p/ eletroduto | 19.54
C10.76.10.51.200 | 42.7 | un | Curva 90º ferro galv eletrolítico 2" p/ eletroduto | 28.38
C10.76.10.51.201 | 89.73 | un | Curva 90º ferro galv eletrolítico 2 1/2" p/ eletroduto | 59.63
C10.76.10.51.202 | 136.09 | un | Curva 90º ferro galv eletrolítico 3" p/ eletroduto | 90.43
C10.76.10.51.203 | 193 | un | Curva 90º ferro galv eletrolítico 4" p/ eletroduto | 128.25
C10.76.10.51.205 | 29.84 | un | Curva 90º ferro galv a fogo 1" p/ eletroduto | 19.83
C10.76.10.51.206 | 159.41 | un | Curva 90º ferro galv a fogo 2.1/2" p/ eletroduto | 105.93
C10.76.10.51.207 | 433.69 | un | Curva 90º ferro galv a fogo 4" p/ eletroduto | 288.18
C10.76.10.51.210 | 13.31 | un | Curva 90º alumÍnio 3/4" p/ eletroduto | 8.85
C10.76.10.51.215 | 1.36 | un | Luva ferro galv eletrolítico 1/2" p/ eletroduto | 0.91
C10.76.10.51.216 | 3.02 | un | Luva ferro galv eletrolítico 3/4" p/ eletroduto | 2.01
C10.76.10.51.217 | 4.13 | un | Luva ferro galv eletrolítico 1" p/ eletroduto | 2.75
C10.76.10.51.218 | 5.92 | un | Luva ferro galv eletrolítico 1.1/4" p/ eletroduto | 3.94
C10.76.10.51.219 | 7.56 | un | Luva ferro galv eletrolítico 1.1/2" p/ eletroduto | 5.03
C10.76.10.51.220 | 10.66 | un | Luva ferro galv eletrotilico 2" p/ eletroduto | 7.09
C10.76.10.51.221 | 21.77 | un | Luva ferro galv eletrolítico 2.1/2" p/ eletroduto | 14.47
C10.76.10.51.222 | 32.77 | un | Luva ferro galv eletrolítico 3" p/ eletroduto | 21.78
C10.76.10.51.223 | 54.88 | un | Luva ferro galv eletrolítico 4" p/ eletroduto | 36.47
C10.76.10.51.225 | 5.11 | un | Luva ferro galv rosca 1/2" | 3.4
C10.76.10.51.226 | 7.29 | un | Luva ferro galv rosca 3/4" | 4.85
C10.76.10.51.227 | 10.79 | un | Luva ferro galv rosca 1" | 7.17
C10.76.10.51.228 | 15.03 | un | Luva ferro galv rosca 1.1/4" | 9.99
C10.76.10.51.229 | 20.36 | un | Luva ferro galv rosca 1.1/2" | 13.53
C10.76.10.51.230 | 29.01 | un | Luva ferro galv rosca 2" | 19.28
C10.76.10.51.231 | 55.6 | un | Luva ferro galv rosca 2.1/2" | 36.95
C10.76.10.51.232 | 84.81 | un | Luva ferro galv rosca 3" | 56.36
C10.76.10.51.233 | 121.64 | un | Luva ferro galv rosca 4" | 80.83
C10.76.10.51.234 | 225.57 | un | Luva ferro galv rosca 5" | 149.89
C10.76.10.51.235 | 317.08 | un | Luva ferro galv rosca 6" | 210.7
C10.76.10.51.240 | 9.42 | un | Luva ferro galv rosca macho/femea 3/4" | 6.26
C10.76.10.51.245 | 2.09 | un | Luva p/ eletroduto esmaltado pesado 1/2" | 1.39
C10.76.10.51.246 | 2.69 | un | Luva p/ eletroduto esmaltado pesado 3/4" | 1.79
C10.76.10.51.247 | 4.04 | un | Luva p/ eletroduto esmaltado pesado 1" | 2.69
C10.76.10.51.248 | 5.74 | un | Luva p/ eletroduto esmaltado pesado 1.1/4" | 3.82
C10.76.10.51.249 | 7.84 | un | Luva p/ eletroduto esmaltado pesado 1.1/2" | 5.21
C10.76.10.51.250 | 10.24 | un | Luva p/ eletroduto esmaltado pesado 2" | 6.81
C10.76.10.51.251 | 19.72 | un | Luva p/ eletroduto esmaltado pesado 2.1/2" | 13.11
C10.76.10.51.252 | 28.27 | un | Luva p/ eletroduto esmaltado pesado 3" | 18.79
C10.76.10.51.253 | 34.62 | un | Luva p/ eletroduto esmaltado pesado 4" | 23.01
C10.76.10.51.255 | 13.58 | m | Eletroduto ferro esmaltado leve esp. Parede 0,75mm -1/2" | 9.03
C10.76.10.51.256 | 19.29 | m | Eletroduto ferro esmaltado leve esp. Parede 0,75mm - 3/4" | 12.82
C10.76.10.51.257 | 25.08 | m | Eletroduto ferro esmaltado leve esp. Parede 0,75mm - 1" | 16.67
C10.76.10.51.260 | 41.03 | m | Eletroduto ferro esmaltado semi-pesado esp. Parede 1,20mm - 1.1/4" | 27.27
C10.76.10.51.265 | 44.56 | m | Eletroduto ferro esmaltado pesado esp. Parede 1,52mm - 1.1/2" | 29.61
C10.76.10.51.266 | 53.39 | m | Eletroduto ferro esmaltado pesado esp. Parede 1,52mm - 2" | 35.48
C10.76.10.51.270 | 90.44 | m | Eletroduto ferro esmaltado pesado esp. Parede 2,25mm - 2.1/2" | 60.1
C10.76.10.51.271 | 108 | m | Eletroduto ferro esmaltado pesado esp. Parede 2,25mm - 3" | 71.77
C10.76.10.51.272 | 137.35 | m | Eletroduto ferro esmaltado pesado esp. Parede 2,25mm - 4" | 91.27
C10.76.10.51.275 | 17.74 | m | Eletroduto ferro galv ou zincado eletrolit leve parede 0,90mm - 1/2" nbr 13057 | 11.79
C10.76.10.51.276 | 24.84 | m | Eletroduto ferro galv ou zincado eletrolit leve parede 0,90mm - 3/4" NBR 13057 | 16.51
C10.76.10.51.277 | 31.37 | m | Eletroduto ferro galv ou zincado eletrolit leve parede 0,90mm - 1" nbr 13057 | 20.85
C10.76.10.51.280 | 49.27 | m | Eletroduto ferro galv ou zincado eletrolit semi-pesado parede 1,20mm - 1.1/4" nbr 13057 | 32.74
C10.76.10.51.281 | 58.91 | m | Eletroduto ferro galv ou zincado eletrolit semi-pesado parede 1,20mm - 1.1/2" nbr 13057 | 39.15
C10.76.10.51.282 | 71.33 | m | Eletroduto ferro galv ou zincado eletrolit semi-pesado parede 1,20mm - 2" nbr 13057 | 47.4
C10.76.10.51.285 | 114.1 | m | Eletroduto ferro galv ou zincado eletrolit semi-pesado parede 1,52mm - 2.1/2" nbr 13057 | 75.82
C10.76.10.51.286 | 142.06 | m | Eletroduto ferro galv ou zincado eletrolit semi-pesado parede 1,52mm - 3" nbr 13057 | 94.4
C10.76.10.51.290 | 173.78 | m | Eletroduto ferro galv ou zincado eletrolit pesado parede 2,25mm - 4" nbr 13057 | 115.48
C10.76.10.51.291 | 134.04 | m | Eletroduto ferro galv ou zincado eletrolit pesado 1.1/2" nbr 5598 | 89.07
C10.76.10.51.292 | 148.04 | m | Eletroduto ferro galv ou zincado eletrolit pesado 2 1/2" nbr 5598 | 98.37
C10.76.10.51.295 | 75.42 | m | Eletroduto ferro galv a fogo, pesado - 1" | 50.12
C10.76.10.51.296 | 192.64 | m | Eletroduto ferro galv a fogo, pesado - 2" | 128.01
C10.76.10.51.297 | 238.81 | m | Eletroduto ferro galv a fogo, pesado - 4" | 158.69
C10.76.10.51.298 | 97.6 | m | Eletroduto ferro galv a fogo, pesado - 1.1/2" | 64.86
C10.76.10.51.300 | 18.19 | un | Conector reto para box alumínio Ø 2" | 12.09
C10.76.10.51.301 | 12.17 | un | Conector reto para box alumínio Ø 1 1/2" | 8.09
C10.76.10.51.382 | 54.92 | un | Curva 90º PVC p/ eletroduto roscável 1" | 36.5
C10.76.10.52.001 | 5.44 | un | Placa 1 posto para eletroduto cinza de encaixe 3/4" | 3.62
C10.76.10.52.002 | 5.25 | un | Placa 2 postos para eletroduto cinza de encaixe 3/4" | 3.49
C10.76.10.52.003 | 7.34 | un | Placa 3 postos para eletroduto cinza de encaixe 3/4" | 4.88
C10.76.10.52.005 | 5.98 | un | Adaptador de encaixe em pvc vermelho | 3.98
C10.76.10.52.010 | 15.18 | un | Abraçadeira de pvc para eletroduto vermelho Ø de 3/4" | 10.09
C10.76.10.52.011 | 7.64 | un | Abraçadeira pvc para eletroduto cinza de encaixe 3/4" | 5.08
C10.76.10.52.012 | 7.85 | un | Abraçadeira pvc para eletroduto cinza de encaixe 1" | 5.22
C10.76.10.52.020 | 2.93 | un | Luva pvc de encaixe para eletroduto 3/4" (cinza) | 1.95
C10.76.10.52.021 | 3.44 | un | Luva pvc de encaixe para eletroduto 1" (cinza) | 2.29
C10.76.10.52.030 | 6.96 | un | Curva 90º pvc vermelho para eletroduto de encaixe 3/4" | 4.63
C10.76.10.52.031 | 3.49 | un | Curva 90º pvc rígido para eletroduto de encaixe 3/4" | 2.32
C10.76.10.52.032 | 3.49 | un | Curva 90º pvc cinza rígido para eletroduto de encaixe 3/4" | 2.32
C10.76.10.52.033 | 7.7 | un | Curva 90º pvc cinza rígido para eletroduto de encaixe 1" | 5.12
C10.76.10.52.050 | 30.98 | un | Conector curvo 90º bitola 1 1/4" em ferro galv ou alumínio p/ adaptar entrada de eletroduto metálico flexível em quadros | 20.59
C10.76.10.52.060 | 11.24 | un | Conector curvo 90º bitola 1/2" em ferro galv ou alumínio p/ adap tar entrada de eletroduto metálico flexível em quadros | 7.47
C10.76.10.52.061 | 14.2 | un | Conector curvo 90º bitola 3/4" em ferro galv ou alumínio p/ adaptar entrada de eletroduto metálico flexível em quadros | 9.44
C10.76.10.52.062 | 15.87 | un | Conector curvo 90º bitola 1" em ferro galv ou alumínio p/ adaptar entrada de eletroduto metálico flexível em quadros | 10.55
C10.76.10.52.063 | 80.07 | un | Conector curvo 90º bitola 2" em ferro galv ou alumínio p/ adaptar entrada de eletroduto metálico flexível em quadros | 53.21
C10.76.10.52.064 | 141.47 | un | Conector curvo 90º bitola 2 1/2" em ferro galv ou alumínio p/ adaptar entrada de eletroduto metálico flexível em quadros | 94.01
C10.76.10.52.065 | 175.41 | un | Conector curvo 90º bitola 3" em ferro galv ou alumínio p/ adaptar entrada de eletroduto metálico flexível em quadros | 116.56
C10.76.10.52.070 | 267.12 | un | Conector curvo 90º bitola 4" em ferro galv ou alumínio p/ adaptar entrada de eletroduto metálico flexível em quadros | 177.5
C10.76.10.52.075 | 35.03 | un | Conector curvo 90º bitola 1 1/2" em ferro galv ou alumínio p/ adaptar entrada de eletroduto metálico flexível em quadros | 23.28
C10.76.10.52.080 | 58.93 | m | Duto metálico para piso em alumínio 73x25x3000 mm | 39.16
C10.76.10.52.085 | 40.52 | m | Tampa para duto metálico no piso, em alumínio 73x25x3000 mm | 26.93
C10.76.10.52.090 | 20.76 | m | Eletroduto metálico flexível 1/2" c/ revestimento PVC tipo sealtubo ou equivalente | 13.8
C10.76.10.52.100 | 17.68 | m | Eletroduto metálico flexível rev ext PVC preto 15mm tipo copex ou equivalente | 11.75
C10.76.10.52.101 | 32.71 | m | Eletroduto metálico flexível rev ext PVC preto 25mm tipo copex ou equivalente | 21.74
C10.76.10.52.102 | 51.09 | m | Eletroduto metálico flexível rev ext PVC preto 32mm tipo copex ou equivalente | 33.95
C10.76.10.52.103 | 61.74 | m | Eletroduto metálico flexível rev ext PVC preto 40mm tipo copex ou equivalente | 41.03
C10.76.10.52.104 | 77.17 | m | Eletroduto metálico flexível rev ext PVC preto 50mm tipo copex ou equivalente | 51.28
C10.76.10.52.105 | 122.44 | m | Eletroduto metálico flexível rev ext PVC preto 60mm tipo copex ou equivalente | 81.36
C10.76.10.52.106 | 148.89 | m | Eletroduto metálico flexível rev ext PVC preto 75mm tipo copex ou equivalente | 98.94
C10.76.10.52.110 | 51.37 | m | Eletroduto metálico flexível tipo conduite d = 1 1/2" | 34.14
C10.76.10.52.111 | 46.86 | m | Eletroduto metálico flexível tipo conduite d = 1 1/4" | 31.14
C10.76.10.52.112 | 31.27 | m | Eletroduto metálico flexível tipo conduite d = 1" | 20.78
C10.76.10.52.113 | 18.52 | m | Eletroduto metálico flexível tipo conduite d = 1/2" | 12.31
C10.76.10.52.114 | 96.96 | m | Eletroduto metálico flexível tipo conduite d = 2 1/2" | 64.43
C10.76.10.52.115 | 63.47 | m | Eletroduto metálico flexível tipo conduite d = 2" | 42.18
C10.76.10.52.116 | 122.75 | m | Eletroduto metálico flexível tipo conduite d = 3" | 81.57
C10.76.10.52.120 | 27.81 | m | Eletroduto metálico flexível tipo sealtube 1" | 18.48
C10.76.10.60.001 | 20.24 | un | Soquete G13 giratório p/ lâmpadas fluorescentes T8/10/12 | 13.45
C10.76.10.60.002 | 19.45 | un | Soquete G24 giratório p/ lâmpada fluorescente compacta PL | 12.93
C10.76.10.60.003 | 21.33 | un | Soquete base E27 | 14.18
C10.76.10.60.005 | 11.7 | un | Plug 2P+T fêmea para conexão das luminárias | 7.78
C10.76.10.60.006 | 11.99 | un | Plug 2P+T macho para conexão das luminárias | 7.97
C10.76.10.60.010 | 71.36 | un | Sensor de presença tipo sobrepor com suporte para fixação na propria luminária, atuação mínima em 6m | 47.42
C10.76.10.60.013 | 52.05 | un | Ignitor p/ lâmpada vapor de sódio / vapor metálico até 400w t . Partida 3000 a 4500V | 34.59
C10.76.10.60.014 | 52.65 | un | Ignitor p/ lâmpada vapor de sódio / vapor metálico até 400w t . Partida 580 a 750V | 34.99
C10.76.10.60.015 | 60.25 | un | Ignitor p/ lâmpada vapor de sódio / vapor metálico até 2000w t . Partida 600 a 750V | 40.04
C10.76.10.60.020 | 18.01 | un | Lâmpada fluorescente compacta 14w | 11.97
C10.76.10.60.021 | 16.08 | un | Lâmpada fluorescente compacta, reator não integrado, simples 13W | 10.69
C10.76.10.60.022 | 15.66 | un | Lâmpada fluorescente 16w | 10.41
C10.76.10.60.023 | 25.97 | un | Lâmpada fluorescente compacta, reator integrado, dupla 13W | 17.26
C10.76.10.60.024 | 26.68 | un | Lâmpada fluorescente compacta, reator integrado, simples 11W | 17.73
C10.76.10.60.025 | 15.01 | un | Lâmpada fluorescente 18w | 9.98
C10.76.10.60.026 | 17.18 | un | Lâmpada fluorescente compacta, reator não integrado, dupla 13W | 11.42
C10.76.10.60.027 | 16.1 | un | Lâmpada fluorescente compacta, reator não integrado, dupla 9 W | 10.7
C10.76.10.60.028 | 27.1 | un | Lâmpada fluorescente compacta, reator não integrado, tripla 26 W | 18.01
C10.76.10.60.029 | 150.82 | un | Luminária com lâmpada fluorescente compacta, reator integrado, tripla 20W com projetor em alumínio brilhante. | 100.22
C10.76.10.60.030 | 11.76 | un | Lâmpada fluorescente 20w | 7.82
C10.76.10.60.031 | 19.24 | un | Lâmpada fluorescente compacta, reator integrado, tripla 26 W | 12.79
C10.76.10.60.032 | 27.66 | un | Lâmpada fluorescente compacta dupla com reator integrado 21w | 18.38
C10.76.10.60.033 | 26.68 | un | Lâmpada fluorescente compacta dupla com reator integrado 20w | 17.73
C10.76.10.60.034 | 32.76 | un | Lâmpada fluorescente compacta 32w com reator | 21.77
C10.76.10.60.035 | 12.34 | un | Lâmpada fluorescente 32w, tubular comum, Ø 26 mm | 8.2
C10.76.10.60.036 | 11.76 | un | Lâmpada fluorescente 40w | 7.82
C10.76.10.60.037 | 55.95 | un | Lâmpada fluorescente compacta modelo espiral, potência 45w | 37.18
C10.76.10.60.038 | 20.55 | un | Lâmpada fluorescente 85w | 13.66
C10.76.10.60.040 | 163.17 | un | Lâmpada tubular LED 24W 220V, temperatura de cor acima de 6000K, fluxo luminoso acima de 2500lm, vida útil média de 40.000h, comp. aprox. 1200mm | 108.43
C10.76.10.60.043 | 6.07 | un | Lâmpada incandescente 40w | 4.04
C10.76.10.60.044 | 6.07 | un | Lâmpada incandescente 60w | 4.04
C10.76.10.60.045 | 6.57 | un | Lâmpada incandescente 100w | 4.37
C10.76.10.60.046 | 7.55 | un | Lâmpada incandescente 150w | 5.02
C10.76.10.60.047 | 8.38 | un | Lâmpada incandescente 200w | 5.57
C10.76.10.60.048 | 21.58 | un | Lâmpada incandescente 300w | 14.34
C10.76.10.60.049 | 21.52 | un | Lâmpada de sinalização 22 mm para painel elétrico | 14.3
C10.76.10.60.052 | 41.71 | un | Lâmpada mista 250w base e - 27 | 27.72
C10.76.10.60.053 | 35.06 | un | Lâmpada mista 160w base e - 27 | 23.3
C10.76.10.60.054 | 76.45 | un | Lâmpada mista 500w base e - 40 | 50.8
C10.76.10.60.057 | 33.96 | un | Lâmpada vapor mercúrio 125w | 22.57
C10.76.10.60.058 | 53.89 | un | Lâmpada vapor mercúrio 250w | 35.81
C10.76.10.60.060 | 74.25 | un | Lâmpada vapor mercúrio 400w | 49.34
C10.76.10.60.061 | 378.77 | un | Lâmpada vapor mercúrio 700w | 251.69
C10.76.10.60.064 | 182.92 | un | Lâmpada vapor metálico 400w base e-40 | 121.55
C10.76.10.60.067 | 140.19 | un | Lâmpada multivapor metálico tubular 250W | 93.16
C10.76.10.60.070 | 73.06 | un | Lâmpada vapor sódio 150w | 48.55
C10.76.10.60.071 | 80.84 | un | Lâmpada vapor sódio 250w | 53.72
C10.76.10.60.072 | 93.99 | un | Lâmpada vapor sódio 400w | 62.46
C10.76.10.60.075 | 61.44 | un | Luminária arandela de alumínio tipo tartaruga, sem lâmpada | 40.83
C10.76.10.60.076 | 127.22 | un | Luminária PL 26W tipo arandela em chapa de aço, completo com reator integrado e uma lâmpada. | 84.54
C10.76.10.60.077 | 77.86 | un | Luminária arandela com base em aço e difusor em vidro ácido branco, inclusive lâmpada fluorescente compacta 11W | 51.74
C10.76.10.60.080 | 38.18 | un | Luminária PVC sobrepor tipo plafon c/ 1 lâmpada fluorescente dupla 13w | 25.37
C10.76.10.60.081 | 333.17 | un | Luminária de sobrepor PL 26W em chapa de aço, completo com reator integrado e uma lâmpada. | 221.39
C10.76.10.60.082 | 39.85 | un | Luminária PVC tipo plafon sobrepor c/ 1 lâmpada fluorescente dupla 21w | 26.48
C10.76.10.60.083 | 269.83 | un | Luminária prismática 16" pendente em policarbonato para 1 lâmpada de 110W reator integrado (inclusive lâmpada e cabo) completa. | 179.3
C10.76.10.60.084 | 47.45 | un | Luminária PVC tipo plafon sobrepor c/ 1 lâmpada fluorescente compacta 32w | 31.53
C10.76.10.60.085 | 307.41 | un | Luminária tipo poste balizador para áreas externas, em alumínio pintura a elerostática branca altura de 50cm, com acessórios de fixação. | 204.27
C10.76.10.60.086 | 347.8 | un | Luminária industrial pendente em alumínio com gancho para fixação para perfilado e soquete E-27 inclusive lampada de 84W | 231.11
C10.76.10.60.087 | 246.92 | un | Luminária pendente em alumínio e soquete E-27 para uma lâmpada compacta 14W | 164.08
C10.76.10.60.090 | 93.72 | un | Luminária calha sobrepor em chapa aço c/ 1 lâmpada fluorescente 40w - (completa, incl. Reator part rápida e lâmpada) | 62.28
C10.76.10.60.091 | 79.35 | un | Luminária calha sobrepor em chapa aço c/ 1 lâmpada fluorescente 40w - (completa, incl. Reator eletrônico, lâmpada e soquete) | 52.73
C10.76.10.60.092 | 91.6 | un | Luminária calha sobrepor em chapa aço c/ 1 lâmpada fluorescente 20w (completa, incl. Reator part rápida e lâmpada) | 60.87
C10.76.10.60.093 | 71.22 | un | Luminária calha sobrepor em chapa aço c/ 1 lâmpada fluorescente 20w (completa, incl. Reator eletrônico, lâmpada e soquete) | 47.33
C10.76.10.60.094 | 107.31 | un | Luminária calha sobrepor em chapa aço c/ 1 lâmpada fluorescente 40w (completa, incl. Reator afp partida rápida 127v e lâmpada) | 71.31
C10.76.10.60.097 | 89.9 | un | Luminária para 2 lâmpadas 28W com reator eletrônico, inclusive reator eletrônico e lâmpada | 59.74
C10.76.10.60.098 | 124.05 | un | Luminária calha sobrepor em chapa aço c/ 2 lâmpadas fluorescentes 40w (completa, incl reator part rápida e lâmpadas) | 82.43
C10.76.10.60.099 | 124.05 | un | Luminária calha sobrepor em chapa aço c/ 2 lâmpadas fluorescentes 40w (completa, incl reator eletrônico, lâmpadas e soquete) | 82.43
C10.76.10.60.100 | 134.97 | un | Luminária calha sobrepor em chapa aço c/ 2 lâmpadas fluorescentes 20w tipo tms 500 (completa, incl. Reat part rap+lamp+sup) | 89.69
C10.76.10.60.101 | 258.53 | un | Luminária de sobrepor em chapa de aço, refletor em alumínio anodizado, para duas lâmpadas fluorescentes de 32W (ILS 955/232), completo com reator eletrônico e duas lâmpadas fluorescentes super 84 de 32W | 171.79
C10.76.10.60.102 | 119.02 | un | Luminária calha sobrepor em chapa aço c/ 2 lâmpadas fluorescentes 20w (completa, incl. Reat part rap+lamp+sup) | 79.09
C10.76.10.60.103 | 83.08 | un | Luminária calha sobrepor em chapa aço c/ 2 lâmpadas fluorescentes 20w (completa, incl. Reat eletrônico, lâmpada e soquete) | 55.21
C10.76.10.60.104 | 197.62 | un | Luminária calha sobrepor estanque com corpo em ABS de alta resistência mecânica e química, difusor acrílico liso e fechos em aço inox, para lâmpada fluorescente tubular 2x40w, com lâmpada e reator | 131.32
C10.76.10.60.107 | 168.67 | un | Luminária calha sobrepor em chapa aço c/ 3 lâmpadas fluorescentes 40w (completa, incl. Reator part rápida e lâmpadas) | 112.08
C10.76.10.60.108 | 176.43 | un | Luminária calha sobrepor em chapa aço c/ 3 lâmpadas fluorescentes 20w (completa, incl. Reator part rápida lâmpadas) | 117.24
C10.76.10.60.110 | 183.4 | un | Luminária calha sobrepor para lâmpada fluorescente tubular 4x20w, com lâmpada e reator | 121.87
C10.76.10.60.112 | 209.8 | un | Luminária calha sobrepor em chapa aço c/ 4 lâmpadas fluorescentes 40w (completa, incl. Reator part rápida e lâmpadas) | 139.41
C10.76.10.60.113 | 183.4 | un | Luminária calha sobrepor em chapa aço c/ 4 lâmpadas fluorescentes 20w (completa, incl. Reator part rápida e lâmpadas) | 121.87
C10.76.10.60.115 | 217.17 | un | Luminária de embutir para fluorescente tubular 1x20W - Completa | 144.31
C10.76.10.60.116 | 209.78 | un | Luminária de embutir para fluorescente tubular 2x20W - Completa | 139.4
C10.76.10.60.117 | 209.78 | un | Luminária de embutir para fluorescente tubular 2x28W - Completa | 139.4
C10.76.10.60.118 | 145.66 | un | Luminária de embutir para fluorescente tubular 1x40W - Completa | 96.79
C10.76.10.60.119 | 274.4 | un | Luminária de embutir para fluorescente tubular 2x40W - Completa | 182.34
C10.76.10.60.120 | 396.89 | un | Luminária de embutir para fluorescente tubular 4x16 W - Completa | 263.73
C10.76.10.60.121 | 324.98 | un | Luminária de embutir para fluorescente tubular com refletor e aletas anod 2x32 W com soquete - Completa | 215.95
C10.76.10.60.122 | 280.11 | un | Luminária de embutir para lâmpada tubular 2x32W, com aletas, base G-13, compr. 1240-1280mm, larg. 120-244mm, prof. 75-110mm | 186.13
C10.76.10.60.125 | 41.2 | un | Luminária tipo spot com lâmpada fluorescente compacta dupla com reator integrado 21W | 27.38
C10.76.10.60.126 | 78.22 | un | Luminária tipo spot com lâmpada de 23w | 51.98
C10.76.10.60.127 | 52.94 | un | Luminária tipo spot com lâmpada de 13W - Simples | 35.18
C10.76.10.60.128 | 54.04 | un | Luminária tipo spot com lâmpada de 13W - Dupla | 35.91
C10.76.10.60.129 | 52.95 | un | Luminária tipo spot com lâmpada de 9 W - Dupla | 35.19
C10.76.10.60.130 | 63.97 | un | Luminária tipo spot com lâmpada de 26 W -Tripla | 42.51
C10.76.10.60.131 | 61.05 | un | Luminária tipo spot com lâmpada de 11 W -Simples | 40.57
C10.76.10.60.132 | 148.53 | un | Luminária tipo spot recuado com fundo branco para lâmpada dicróica, inclui lâmpada | 98.7
C10.76.10.60.133 | 193.89 | un | Luminária tipo spot quadrado para lâmpada PAR20 branco, inclui lâmpada | 128.84
C10.76.10.60.135 | 22.78 | un | Luminária tipo plafon redondo de aço c/ cúpula de vidro c/ dois soquetes base E-27 | 15.14
C10.76.10.60.136 | 44.77 | un | Luminária tipo plafon redondo de aço c/ cúpula de vidro c/ um soquetes base E-27 | 29.75
C10.76.10.60.140 | 72.28 | un | Luminária plafonier sobrepor c/ globo chato vidro boca 10cm incl base/aro metálica ou plástico c/ soquete p/ 1 lamp incand 60w - linha popular | 48.03
C10.76.10.60.143 | 178.28 | un | Luminária de embutir c/ lâmpada halógena AR111, completa | 118.47
C10.76.10.60.144 | 126.94 | un | Luminária c/ lâmpada halógena 300W, completa | 84.35
C10.76.10.60.145 | 110.04 | un | Luminária c/ lâmpada halógena 100W, completa | 73.12
C10.76.10.60.146 | 221.81 | un | Luminária tipo spot para lâmpada halógena PAR 30 - 75W para trilho eletrificado (inclusive lâmpada halógena) | 147.39
C10.76.10.60.147 | 172.51 | m | Trilho eletrificado peça de 1m. | 114.63
C10.76.10.60.148 | 275.85 | un | Luminária tipo spot para lâmpada halógena PAR 30 - 75W para trilho eletrificado (inclusive lâmpada halógena). | 183.3
C10.76.10.60.149 | 5.97 | un | Ponteira para trilho eletrificado | 3.97
C10.76.10.60.150 | 24.96 | un | Conexão 90º para trilho eletrificado | 16.59
C10.76.10.60.151 | 43.05 | un | Conexão tripla para trilho eletrificado. | 28.61
C10.76.10.60.152 | 45.77 | un | Conexão cruz para trilho eletrificado. | 30.42
C10.76.10.60.155 | 194.51 | un | Luminária decorativa de embutir com uma lâmpada de fluorescente compacta 14w soquete E-27 | 129.25
C10.76.10.60.156 | 476.71 | un | Luminária embutir no solo com uma lâmpada fluorescente compacta 7w a prova d'água soquete E-27 | 316.77
C10.76.10.60.160 | 172.07 | un | Sinalizador noturno de topo com fotocélula inclusive Lâmpada LED E-27 7W. | 114.34
C10.76.10.60.163 | 533.34 | un | Projetor de alumínio p/ alta pressão com luminária 400W, completa | 354.4
C10.76.10.60.164 | 409.05 | un | Projetor retangular para alta pressão, E-40, multivapor metálico 250W | 271.81
C10.76.10.60.167 | 90.23 | un | Projetor para lâmpada halógena de 100w | 59.96
C10.76.10.60.170 | 454.41 | un | Projetor de alumínio para lâmpada vapor de sódio de 150 W, com lâmpada e reator. | 301.95
C10.76.10.60.171 | 305.63 | un | Projetor retangular em alumínio para lâmpada vapor de metálico , (conjunto de lâmpada de 70w base RX7s, reator para vapor metálico). | 203.09
C10.76.10.60.174 | 105.69 | un | Projetor para lâmpada de alta pressão até 160 w | 70.23
C10.76.10.60.175 | 248.55 | un | Projetor de alumínio sobrepor com lâmpada E-27 de 59W | 165.16
C10.76.10.60.177 | 237.08 | un | Reator p/ lâmpada vapor de sódio 250w uso ext | 157.54
C10.76.10.60.180 | 119.98 | un | Reator p/ 1 lâmpada vapor de mercúrio 125w uso ext | 79.73
C10.76.10.60.181 | 134.33 | un | Reator p/ 1 lâmpada vapor de mercúrio 250w uso ext | 89.26
C10.76.10.60.182 | 147.82 | un | Reator p/ 1 lâmpada vapor de mercúrio 400w uso ext | 98.23
C10.76.10.60.185 | 30.74 | un | Reator eletrônico para Fluorescente tubular 1 x 18 W | 20.43
C10.76.10.60.186 | 34.22 | un | Reator eletrônico para Fluorescente tubular 1 x 32 W | 22.74
C10.76.10.60.187 | 36.59 | un | Reator eletrônico para Fluorescente tubular 2 x 18 W | 24.32
C10.76.10.60.188 | 48.06 | un | Reator eletrônico para Fluorescente tubular 2 x 32 W | 31.94
C10.76.10.60.189 | 29.03 | un | Reator eletrônico para Fluorescente tubular 1 x 20 W | 19.29
C10.76.10.60.190 | 34.22 | un | Reator eletrônico para Fluorescente tubular 1 x 40 W | 22.74
C10.76.10.60.191 | 36.59 | un | Reator eletrônico para Fluorescente tubular 2 x 20 W | 24.32
C10.76.10.60.192 | 48.06 | un | Reator eletrônico para Fluorescente tubular 2 x 40 W | 31.94
C10.76.10.60.193 | 570.33 | un | Reator eletrônico dimerizivel para duas lâmpadas fluorescentes T8 32w | 378.98
C10.76.10.60.200 | 24.34 | un | Reator partida convencional p/ 1 lâmpada fluorescente 20w/220v | 16.18
C10.76.10.60.201 | 33.33 | un | Reator partida convencional p/ 1 lâmpada fluorescente 40w/220v | 22.15
C10.76.10.60.202 | 23.43 | un | Reator partida convencional p/1 lâmpada fluorescente 20w/127v | 15.57
C10.76.10.60.203 | 39.92 | un | Reator partida convencional p/ 1 lâmpada fluorescente 40w/127v | 26.53
C10.76.10.60.206 | 39.8 | un | Reator partida rápida p/ 1 lâmpada fluorescente 20w/220v | 26.45
C10.76.10.60.207 | 99.67 | un | Reator partida rápida p/ 1 lâmpada fluorescente 85w/220v | 66.23
C10.76.10.60.208 | 107.78 | un | Reator partida rápida p/ 1 lâmpada fluorescente 110w/220v | 71.62
C10.76.10.60.209 | 44.68 | un | Reator partida rápida p/ 1 lâmpada fluorescente 40w/127v | 29.69
C10.76.10.60.210 | 41.2 | un | Reator partida rápida p/ 1 lâmpada fluorescente 20w/127v | 27.38
C10.76.10.60.213 | 60.79 | un | Reator partida rápida p/ 2 lâmpadas fluorescentes 40w/127v | 40.4
C10.76.10.60.214 | 52.58 | un | Reator partida rápida p/ 2 lâmpadas fluorescentes 20w/220v | 34.94
C10.76.10.60.215 | 58.79 | un | Reator partida rápida p/ 2 lâmpadas fluorescentes 40w/220v | 39.07
C10.76.10.60.216 | 52.73 | un | Reator partida râpida p/ 2 lâmpadas fluorescentes 20w/127v | 35.04
C10.76.10.60.219 | 190.19 | un | Reator eletromagnético para vapor metálico 250W | 126.38
C10.76.10.60.220 | 70.7 | un | Reator eletromagnético para fluorescente compacta 13W | 46.98
C10.76.10.60.223 | 352.63 | un | Refletor c/ LED 30 W 220 V | 234.32
C10.76.10.60.226 | 851.56 | un | Poste cônico contínuo galvanizado a fogo engastado (Altura: 3,5m) | 565.85
C10.76.10.60.227 | 2712.42 | un | Poste cônico contínuo galvanizado a fogo engastado (Altura: 4,00m), com luminária decorativa, lâmpada VS 150w | 1802.36
C10.76.10.60.228 | 2126.03 | un | Poste cônico contínuo galvanizado a fogo engastado (Altura: 7,00m), com luminária decorativa, lâmpada vapor metálico 150w | 1412.71
C10.76.10.60.229 | 1746.89 | un | Poste cônico contínuo galvanizado a fogo engastado (Altura: 10,0 m) | 1160.78
C10.76.10.60.230 | 1841.79 | un | Poste cônico contínuo galvanizado a fogo engastado (Altura: 6,00m), com luminária decorativa, lâmpada vapor metálico 150w | 1223.84
C10.76.10.60.233 | 1644.61 | un | Poste telecônico reto galvanizado a fogo engastado (Altura: 4,00m), para luminária fechada e lâmpada até 250W (inclusive: luminária, suporte para luminária, reator e lâmpada) | 1092.82
C10.76.10.60.234 | 6125.98 | un | Poste telecônico reto engastado, galvanizado a fogo, com janela de inspeção (Altura: 12,0 m), inclusive : suporte para 4 luminárias (pétalas) e luminária fechada com reator e lâmpada vapor metálico 400 w. | 4070.61
C10.76.10.60.240 | 2246.89 | un | Poste cônico contínuo galvanizado a fogo engastado (Altura: 7,00m), com 2 luminárias decorativa, lâmpada vapor metálico 150w | 1493.02
C10.76.10.70.005 | 214.46 | un | Dispositivo de proteção contra surtos (DPS) – Classe II – 275V | 142.51
C10.76.10.70.010 | 312.31 | un | Disjuntor motor tripolar 0,63a | 207.53
C10.76.10.70.011 | 312.31 | un | Disjuntor motor tripolar 1,0a | 207.53
C10.76.10.70.012 | 312.31 | un | Disjuntor motor tripolar 2,5a | 207.53
C10.76.10.70.013 | 312.31 | un | Disjuntor motor tripolar 4,0a | 207.53
C10.76.10.70.014 | 381.66 | un | Disjuntor motor tripolar 10a | 253.61
C10.76.10.70.015 | 381.66 | un | Disjuntor motor tripolar 16a | 253.61
C10.76.10.70.016 | 381.66 | un | Disjuntor motor tripolar 20a | 253.61
C10.76.10.70.020 | 175.48 | un | Interruptor diferencial residual (DR) 10mA bipolar 16A - DIN | 116.61
C10.76.10.70.021 | 187.16 | un | Interruptor diferencial residual (DR) 30mA bipolar 25A - DIN | 124.37
C10.76.10.70.022 | 189.87 | un | Interruptor diferencial residual (DR) 30mA bipolar 40A - DIN | 126.17
C10.76.10.70.023 | 271.68 | un | Interruptor diferencial residual (DR) 30mA bipolar 63A - DIN | 180.53
C10.76.10.70.025 | 260.03 | un | Interruptor diferencial residual (DR) 30mA tetrapolar 25A - DIN | 172.79
C10.76.10.70.030 | 127.19 | un | Disjuntor termomagnético 3P - 10A, 5ka/380V, NEMA-UL | 84.52
C10.76.10.70.031 | 122.09 | un | Disjuntor termomagnético 3P - 30A, 5ka/380V, NEMA-UL | 81.13
C10.76.10.70.032 | 121.55 | un | Disjuntor termomagnético 3P - 40A, 5ka/380V, NEMA-UL | 80.77
C10.76.10.70.033 | 121.44 | un | Disjuntor termomagnético 3P - 50A, 5ka/380V, NEMA-UL | 80.7
C10.76.10.70.034 | 156.85 | un | Disjuntor termomagnético 3P - 70A, 5ka/380V, NEMA-UL | 104.23
C10.76.10.70.035 | 94.26 | un | Disjuntor termomagnético 3P - 70A 6kA/380V, DIN | 62.64
C10.76.10.70.036 | 112.67 | un | Disjuntor termomagnético 3P - 25A, 5ka/380V, NEMA-UL | 74.87
C10.76.10.70.037 | 155.36 | un | Disjuntor termomagnético 3P -90A, 5ka/380V, NEMA-UL | 103.24
C10.76.10.70.038 | 158.67 | un | Disjuntor termomagnético 3P - 100A, 5ka/380V, NEMA-UL | 105.44
C10.76.10.70.039 | 204.33 | un | Disjuntor termomagnético 3P - 100A 6kA/380V, DIN | 135.78
C10.76.10.70.040 | 457.95 | un | Disjuntor termomagnético 3P - 250A, fixo, padrão DIN | 304.3
C10.76.10.70.041 | 690.86 | un | Disjuntor termomagnético 3P - 300A, fixo, padrão DIN | 459.07
C10.76.10.70.042 | 94.26 | un | Disjuntor termomagnético 3P - 80A, fixo, 6kA/380V, DIN | 62.64
C10.76.10.70.043 | 353.83 | un | Disjuntor termomagnético 3P - 125A, 5kA/380V, NEMA-UL | 235.12
C10.76.10.70.044 | 384.05 | un | Disjuntor termomagnético 3P - 150A, 5kA/380V, NEMA-UL | 255.2
C10.76.10.70.045 | 1899.05 | un | Disjuntor termomagnético 3P - 450A, Icc 25KA/380V | 1261.89
C10.76.10.70.046 | 77.24 | un | Disjuntor termomagnético 3P - 10A, 6kA/380V, DIN | 51.33
C10.76.10.70.047 | 84.06 | un | Disjuntor termomagnético 3P - 16A, 6kA/380V, DIN | 55.86
C10.76.10.70.048 | 79.52 | un | Disjuntor termomagnético 3P - 20A, 6kA/380V, DIN | 52.84
C10.76.10.70.049 | 79.52 | un | Disjuntor termomagnético 3P - 25A, 6kA/380V, DIN | 52.84
C10.76.10.70.050 | 79.52 | un | Disjuntor termomagnético 3P - 32A, 6kA/380V, DIN | 52.84
C10.76.10.70.051 | 79.52 | un | Disjuntor termomagnético 3P - 40A, 6kA/380V, DIN | 52.84
C10.76.10.70.052 | 79.52 | un | Disjuntor termomagnético 3P - 50A, 6kA/380V, DIN | 52.84
C10.76.10.70.053 | 94.26 | un | Disjuntor termomagnético 3P - 63A, 6kA/380V, DIN | 62.64
C10.76.10.70.054 | 355.7 | un | Disjuntor termomagnético 3P - 175A, 5ka/380V, NEMA-UL | 236.36
C10.76.10.70.055 | 365.33 | un | Disjuntor termomagnético 3P - 175A, 5ka/380V, NEMA-UL | 242.76
C10.76.10.70.060 | 98.39 | un | Disjuntor termomagnético 2P - 15A, 5ka/220V, NEMA-UL | 65.38
C10.76.10.70.061 | 98.13 | un | Disjuntor termomagnético 2P - 20A, 5ka/220V, NEMA-UL | 65.21
C10.76.10.70.062 | 98.64 | un | Disjuntor termomagnético 2P - 30A, 5ka/220V, NEMA-UL | 65.55
C10.76.10.70.063 | 98.64 | un | Disjuntor termomagnético 2P - 40A, 5ka/220V, NEMA-UL | 65.55
C10.76.10.70.064 | 101.35 | un | Disjuntor termomagnético 2P - 50A, 5kA/220V, NEMA-UL | 67.35
C10.76.10.70.065 | 54.49 | un | Disjuntor termomagnético 2P - 40A, 6kA/220V, DIN | 36.21
C10.76.10.70.070 | 23.67 | un | Disjuntor termomagnético 1P - 10A, 2kA/220V, NEMA-UL | 15.73
C10.76.10.70.071 | 23.67 | un | Disjuntor termomagnético 1P - 15A, 2ka/220V, NEMA-UL | 15.73
C10.76.10.70.072 | 25.44 | un | Disjuntor termomagnético 1P - 20A, 2kA/220V, NEMA-UL | 16.91
C10.76.10.70.073 | 24.48 | un | Disjuntor termomagnético 1P - 25A, 2kA/220V, NEMA-UL | 16.27
C10.76.10.70.074 | 23.97 | un | Disjuntor termomagnético 1P - 30A, 2ka/220V, NEMA-UL | 15.93
C10.76.10.70.075 | 31.97 | un | Disjuntor termomagnético 1P - 50A, 2kA/220V, NEMA-UL | 21.25
C10.76.10.70.080 | 20.81 | un | Disjuntor termomagnético 1P - 10A, 3kA/220V, DIN | 13.83
C10.76.10.70.082 | 19.29 | un | Disjuntor termomagnético 1P - 13A, 3kA/220V, DIN | 12.82
C10.76.10.70.083 | 20.81 | un | Disjuntor termomagnético 1P - 16A, 3kA/220V, DIN | 13.83
C10.76.10.70.084 | 20.81 | un | Disjuntor termomagnético 1P - 20A, 3kA/220V, DIN | 13.83
C10.76.10.70.085 | 20.81 | un | Disjuntor termomagnético 1P - 25A, 3kA/220V, DIN | 13.83
C10.76.10.70.086 | 20.81 | un | Disjuntor termomagnético 1P - 32A, 3kA/220V, DIN | 13.83
C10.76.10.70.087 | 21.3 | un | Disjuntor termomagnético 1P - 40A, 3kA/220V, DIN | 14.16
C10.76.10.70.088 | 23.32 | un | Disjuntor termomagnético 1P - 50A, 3kA/220V, DIN | 15.5
C10.76.10.70.090 | 114.17 | un | Disjuntor Termomagnético tripolar 10A, curva C | 75.87
C10.76.10.70.091 | 141.04 | un | Disjuntor Termomagnético tripolar 63A, curva C | 93.72
C10.76.10.70.095 | 64.07 | un | Disjuntor termomagnético monopolar 80A | 42.58
C10.76.10.80.005 | 8.86 | un | Cantoneira ZZ em aço galvanizado | 5.89
C10.76.10.80.010 | 15.16 | m | Termoencolhivel para barramento retangular 1/2"x1/8", cor preta | 10.08
C10.76.10.80.020 | 0.54 | un | Porca sextavada Ø 1/4" | 0.36
C10.76.10.80.021 | 0.7 | un | Porca sextavada Ø 3/8" | 0.47
C10.76.10.80.022 | 0.7 | un | Porca sextavada inox Ø 1/4" | 0.47
C10.76.10.80.030 | 39.47 | un | Braçadeira fixação cabo para-raio - simples | 26.23
C10.76.10.80.031 | 32.5 | un | Bracadeira ferro galv modular e = 1/2" d = 2" | 21.6
C10.76.10.80.032 | 27.87 | un | Bracadeira ferro galv modular e = 1/2" d = 2 1/2" | 18.52
C10.76.10.80.033 | 34.08 | un | Bracadeira ferro galv modular e = 1/2" d = 3" | 22.65
C10.76.10.80.034 | 38.7 | un | Bracadeira ferro galv modular e = 1/2" d = 4" | 25.72
C10.76.10.80.040 | 0.63 | un | Arruela lisa Ø 1/4" | 0.42
C10.76.10.80.041 | 1.03 | un | Arruela lisa Ø 3/8" | 0.69
C10.76.10.80.043 | 0.64 | un | Arruela lisa Ø 5/16" | 0.43
C10.76.10.80.044 | 0.84 | un | Arruela lisa inox Ø 1/4" | 0.56
C10.76.10.80.045 | 2.72 | un | Arruela quadrada diâmetro do furo 18mm | 1.81
C10.76.10.80.050 | 1.02 | un | Bucha de nylon S4 | 0.68
C10.76.10.80.051 | 0.94 | un | Bucha de nylon S6 | 0.63
C10.76.10.80.052 | 1.02 | un | Bucha de nylon S8 | 0.68
C10.76.10.80.053 | 1.15 | un | Bucha de nylon S10 | 0.77
C10.76.10.80.060 | 2.4 | un | Parafuso auto-ataraxante 4,2x19mm em zincado branco cabeça panela. | 1.6
C10.76.10.80.061 | 2.84 | un | Parafuso auto-ataraxante 4,2x32mm em aço inox cabeça de panela | 1.89
C10.76.10.80.062 | 2.94 | un | Parafuso auto-ataraxante 4,8x45mm em aço inox cabeça de panela | 1.96
C10.76.10.80.063 | 3.52 | un | Parafuso auto-ataraxante cabeça chata em inox 1/4" x7/8". | 2.34
C10.76.10.80.065 | 2.34 | un | Parafuso auto-atarrachante cabeça panela, fenda simples (Ø 2,9mm / comprimento: 25mm) | 1.56
C10.76.10.80.066 | 7.64 | un | Parafuso aço galvanizado cabeça quadrada | 5.08
C10.76.10.80.070 | 13.09 | un | Fita isolante 19mm x 20 m | 8.7
C10.76.10.80.080 | 27.96 | un | Manutenção de chuveiro comum, com troca de resistência | 18.58
C10.76.10.85.005 | 443.42 | un | Chave magnética monofásica 1x30A c/ relé fotoelétrico | 294.65
C10.76.10.85.010 | 225.99 | m | Chave de partida magnética para motor 3CV - Monofásica 220V | 150.17
C10.76.10.85.020 | 3044.15 | un | Soft starter partida de motos 10cv, trifásico. | 2022.79
C10.76.10.85.025 | 4605.2 | un | Soft starter partida de motos 40cv, trifásico. | 3060.08
C10.76.10.85.030 | 1140.75 | un | Motor trifasico baixa rotação 4cv, instalado. | 758.01
C10.76.10.90.001 | 12.05 | un | Nipel ferro galv rosca 1/2" | 8.01
C10.76.10.90.002 | 13.3 | un | Nipel ferro galv rosca 3/4" | 8.84
C10.76.10.90.003 | 16.2 | un | Nipel ferro galv rosca 1" | 10.77
C10.76.10.90.004 | 25.82 | un | Nipel ferro galv rosca 1 1/4" | 17.16
C10.76.10.90.005 | 27.14 | un | Nipel ferro galv rosca 1.1/2" | 18.04
C10.76.10.90.006 | 40.3 | un | Nipel ferro galv rosca 2" | 26.78
C10.76.10.90.007 | 53.03 | un | Nipel ferro galv rosca 2 1/2" | 35.24
C10.76.10.90.008 | 67.64 | un | Nipel ferro galv rosca 3" | 44.95
C10.76.10.90.009 | 100.42 | un | Nipel ferro galv rosca 4" | 66.73
C10.76.10.90.010 | 162.21 | un | Nipel ferro galv rosca 5" | 107.79
C10.76.10.90.011 | 197.71 | un | Nipel ferro galv rosca 6" | 131.38
C10.76.10.90.020 | 12.05 | un | Nipel redução ferro galv rosca 1/2" x 1/4" | 8.01
C10.76.10.90.021 | 13.3 | un | Nipel redução ferro galv rosca 3/4" x 1/2" | 8.84
C10.76.10.90.022 | 16.08 | un | Nipel redução ferro galv rosca 1" x 1/2" | 10.69
C10.76.10.90.023 | 15.95 | un | Nipel redução ferro galv rosca 1" x 3/4" | 10.6
C10.76.10.90.025 | 25.46 | un | Nipel redução ferro galv rosca 1.1/4" x 3/4" | 16.92
C10.76.10.90.026 | 25.2 | un | Nipel redução ferro galv rosca 1.1/4" x 1/2" | 16.75
C10.76.10.90.027 | 25.73 | un | Nipel redução ferro galv rosca 1.1/4" x 1" | 17.1
C10.76.10.90.028 | 26.98 | un | Nipel redução ferro galv rosca 1.1/2" x 3/4" | 17.93
C10.76.10.90.029 | 26.98 | un | Nipel redução ferro galv rosca 1.1/2" x 1" | 17.93
C10.76.10.90.030 | 27.08 | un | Nipel redução ferro galv rosca 1.1/2" x 1.1/4" | 18
C10.76.10.90.031 | 39.74 | un | Nipel redução ferro galv rosca 2" x 1" | 26.41
C10.76.10.90.032 | 39.74 | un | Nipel redução ferro galv rosca 2" x 1.1/4" | 26.41
C10.76.10.90.033 | 39.74 | un | Nipel redução ferro galv rosca 2" x 1.1/2" | 26.41
C10.76.10.90.034 | 52.46 | un | Nipel redução ferro galv rosca 2.1/2" x 1.1/4" | 34.86
C10.76.10.90.035 | 52.05 | un | Nipel redução ferro galv rosca 2.1/2" x 1.1/2" | 34.59
C10.76.10.90.036 | 52.05 | un | Nipel redução ferro galv rosca 2.1/2" x 2" | 34.59
C10.76.10.90.037 | 67.05 | un | Nipel redução ferro galv rosca 3" x 1.1/2" | 44.56
C10.76.10.90.038 | 67.05 | un | Nipel redução ferro galv rosca 3" x 2" | 44.56
C10.76.10.90.039 | 67.05 | un | Nipel redução ferro galv rosca 3" x 2.1/2" | 44.56
C10.76.10.90.050 | 15.75 | un | Niple ferro galv p/ eletroduto 1" | 10.47
C10.76.10.90.055 | 24.19 | un | Niple longo ferro galv p/ eletroduto tamanho 150mm x dn 1" | 16.08
C10.76.10.95.010 | 352.57 | un | Para-raios de distribuição tipo válvula de óxido de zinco, tensão nominal 15kV, 5kA | 234.28
C10.76.10.95.015 | 768.02 | un | Para-raios de distribuição tipo válvula de óxido de zinco, tensão nominal 15kV,10 kvA. | 510.34
C10.76.10.95.020 | 580.04 | un | Para-raios tipo Fraklin com mastro confeccionado em eletroduto ferro galv ou zincado eletrolit pesado 1.1/2" NBR- 5598 e base inclusive conjunto de estaiamento. | 385.43
C10.76.10.95.030 | 145.76 | un | Para-raios tipo Franklin em latão cromado com conector para duas descidas. | 96.86
C10.76.10.99.001 | 79.61 | m | Barramento de cobre retangular 3/16"x3/4" (0,805 Kg/m) | 52.9
C10.76.10.99.002 | 38.9 | m | Barramento retangular de cobre 1/2"x1/8" | 25.85
C10.76.10.99.003 | 396.66 | m | Barramento retangular de cobre 2"x3/8" | 263.58
C10.76.20.10.001 | 25350.59 | un | Transformador para cabine primaria de 150 kVA - 15 kV, 60 Hz, alta tensão 13,2 kV, baixa tensão 380/220 V | 16845.03
C10.76.20.10.002 | 36658.04 | un | Transformador para cabine primaria de 225 kVA - 15 kV, 60 Hz, alta tensão 13,2 kV, baixa tensão 380/220 V | 24358.63
C10.76.20.10.003 | 45064.49 | un | Transformador para cabine primaria de 300 kVA - 15 kV, 60 Hz, alta tensão 13,2 kV, baixa tensão 380/220 V | 29944.57
C10.76.20.10.004 | 67966.94 | un | Transformafor para cabine primaria de 500 kVA - 15 kV, 60 Hz, alta tensão 13,2 kV, baixa tensão 380/220 V | 45162.85
C10.76.20.10.010 | 12618.13 | un | Transformador em poste de 45 kVA - 15 kV, 60 Hz, alta tensão 13,2 kV, baixa tensão 380/220 V | 8384.53
C10.76.20.10.011 | 13248.26 | un | Transformador em poste de 50 kVA - 15 kV, 60 Hz, alta tensão 13,2 kV, baixa tensão 380/220 V | 8803.24
C10.76.20.10.012 | 16193.66 | un | Transformador em poste de 75 kVA - 15 kV, 60 Hz, alta tensão 13,2 kV, baixa tensão 380/220 V | 10760.41
C10.76.20.10.013 | 48133.72 | un | Transformador de distribuição trifasico potencia de 112,5 KVA, incluindo : poste circular altura de 11m, acessorios para instalação do transformador, alvenaria esp: 30 cm com chapisco e emboço para mureta, e mão de obra. | 31984.02
C10.76.20.10.014 | 56934.21 | un | Transformador em cabine ao nivel do solo com cobertura removivel, de distribuição trifasico, potencia de 150 KVA, incluindo: acessorios para instalação do transformador, alvenaria esp: 30 cm com chapisco e emboço para mureta, e mão de obra. | 37831.79
C10.76.20.20.001 | 142.32 | un | Contator (bipolar) monofásico, 220Vca, 25A, c/ 1 NA | 94.57
C10.76.20.20.010 | 178.04 | un | Contator tripolar,bobina 220Vca,9A 50/60 Hz e categoria ac-3 | 118.31
C10.76.20.20.011 | 129.86 | un | Contator tripolar,bobina 220Vca,9A 50/60 Hz e categoria ac-3 | 86.29
C10.76.20.20.012 | 179.82 | un | Contator tripolar,bobina 220Vca,12A 50/60 Hz e categoria ac- 3 | 119.49
C10.76.20.20.013 | 207.89 | un | Contator tripolar,bobina 220Vca, 16A, c/ 1 NA+1NF categoria ac-3 | 138.14
C10.76.20.20.014 | 246.19 | un | Contator tripolar,bobina 220Vca,25A 50/60 Hz e categoria ac- 3 | 163.59
C10.76.20.20.015 | 263.07 | un | Contator tripolar,bobina 220Vca, 32A 50/60 Hz e categoria ac-3 | 174.81
C10.76.20.20.020 | 50.37 | un | Relé fotoelétrico 1000w/220v | 33.47
C10.76.20.20.025 | 129 | un | Relé termico siemens 3ua52 | 85.72
C10.76.20.20.030 | 124.3 | un | Relé térmico com ajuste de corrente de 1,6 A à 2,4A. | 82.6
C10.76.20.20.031 | 139.43 | un | Relé térmico com ajuste de corrente de 2,8A à 4A. | 92.65
C10.76.20.20.035 | 144.83 | un | Relé térmico, motor trifásico, com ajuste de corrente entre 4A e 6A | 96.24
C10.76.20.20.036 | 161.35 | un | Relé térmico, motor trifásico, com ajuste de corrente entre 8,0 - 12,5A | 107.22
C10.76.20.20.040 | 132.62 | un | Relé de tempo tipo AE alimentação 220Vca, escalas de 6 a 60 segundos ou minutos | 88.13
C10.76.30.10.005 | 1913.85 | un | Central de alarme e incendio convencional 220Vca - 12Vcc - 5 laços | 1271.72
C10.76.30.10.010 | 402.41 | un | Detector de Fumaça tipo ótico | 267.4
C10.76.30.10.015 | 119.13 | un | Acionador tipo "quebre o vidro" com corrente, martelo. | 79.16
C10.76.30.10.020 | 24.45 | m | Cabo blindado 3x1,5mm² (para alarme de incêndio). | 16.25
C10.76.30.10.025 | 10.95 | m | Cabo blindado isolamento anti-chama 750V, blindagem com fita de poliéster aluminizada 2x0,75mm² + dreno 0,5mm² (para alarme de incêndio) | 7.28
C10.76.30.10.026 | 11.64 | m | Cabo blindado isolamento anti-chama 750V, blindagem com fita de poliéster aluminizada 2x1,00mm² + dreno 0,5mm² (para alarme de incêndio) | 7.74
C10.76.30.20.005 | 87.91 | un | Bloco de iluminação de emergência 2x8W bivolt autônomo. | 58.42
C10.76.30.20.006 | 87.91 | un | Bloco de iluminação de emergência autônoma 2x8W | 58.42
C10.76.30.20.007 | 102.83 | un | Bloco de iluminação de emergência autônoma 2x8W, autonomia c/ 1 lâmpada 6 horas e c/ as 2 lâmpadas 3 horas | 68.33
C10.76.30.20.008 | 115.27 | un | Bloco de iluminação de emergência autônoma PL 9W, autonomia de 2,5hs | 76.6
C10.76.30.20.010 | 589.36 | un | Bloco de iluminação de emergência autônoma 2x50W | 391.62
C10.76.30.20.011 | 587.31 | un | Bloco de iluminação de emergência autônoma 2x55W com bateria, autonomia de 3 horas. | 390.26
C10.76.30.20.012 | 115.72 | un | Bloco autônomo de balizamento com inscrição "saída", fixado na parede, com uma lâmpada compactade 5W. | 76.9
C10.76.30.20.015 | 80.3 | un | Iluminação de emergência autônoma bi-volt, 30 LEDs | 53.36
C10.76.30.20.020 | 264.94 | un | Placa indicativa de balizamento (comprimento/ largura/altura: 325mm x 110mm x 112 mm) com seta para esquerda, fixado na parede, com uma lâmpada compacta de 8W. | 176.05
C10.76.30.20.021 | 264.94 | un | Placa indicativa de balizamento (comprimento/ largura/altura: 325mm x 110mm x 112 mm) com seta para direita, fixado na parede, com uma lâmpada compacta de 8W. | 176.05
C10.76.30.20.025 | 859.49 | un | Sinalização saída de emergência, acrílica uma face, estruturas laterais e fundo em chapa de pvc pintada, iluminação interna com lâmpadas fluorescentes, dimensões (0,80 x 0,60 x 0,10) m , instalada. | 571.12
C10.76.30.20.030 | 118.94 | un | Instalação de sinaleira de porta 12 Vcc | 79.04
C10.76.30.20.035 | 807.39 | un | Manutenção de luminária de emergência c/ 2 lâmpadas 55w | 536.5
C10.76.30.30.001 | 16700.98 | un | Central de controle das camaras, incluindo: nobreak, bracket, dvr, hd e bandeija, exclusive cabos e acessorios. | 11097.51
C10.76.30.30.005 | 1304.89 | un | Camera 540L 1/3 sony sg2030 ccd a iris lente 3,5 - 8 e conversor balun video | 867.08
C10.76.30.30.006 | 870.76 | un | Mini camera 550L 1/3 sony had2 skc400 c/ camuflador 4" externo pr/bc tans-fast e conversor balun video. | 578.61
C10.76.30.30.010 | 369.12 | un | Bateria 12v 7.0 ah selada ep016 c/ fonte cx 13,5v e 1,5ah | 245.28
C10.76.30.30.015 | 155.59 | un | Caixa de proteção grande anodizada c/ suporte CFTV grande alumínio preto | 103.39
C10.76.30.30.020 | 18.49 | un | Dailet PVC normal 5 entradas | 12.29
C10.76.30.30.025 | 8.3 | un | Tampa normal para dailet 1RJ | 5.52
C10.76.30.30.026 | 9.07 | un | Tampa normal para dailet 2RJ | 6.03
C10.76.30.30.027 | 12.08 | un | Tampa hexagonal para dailet | 8.03
C10.76.30.30.030 | 15.13 | m | Cabo cristal 2x1,00 | 10.06
C10.76.30.30.031 | 14.47 | m | Cabo de rede UTP CAT5e 4 pares 24AWG, azul | 9.62
C10.76.30.30.035 | 17.95 | un | Conector bnc soldável com mola. | 11.93
C10.76.40.10.001 | 7.79 | m | Cabo telefônico tp ctp-apl 0,50 para 10 pares | 5.18
C10.76.40.10.002 | 11.79 | m | Cabo telefônico tp ctp-apl 0,50 para 20 pares | 7.84
C10.76.40.10.003 | 13.78 | m | Cabo telefônico tp ctp-apl 0,50 para 30 pares | 9.16
C10.76.40.10.004 | 117.06 | m | Cabo telefônico tp ct 0,50 para 100 pares | 77.79
C10.76.40.10.010 | 6.75 | m | Cabo telefônico uso interno tp ci para 10 pares | 4.49
C10.76.40.10.011 | 7.94 | m | Cabo telefônico uso interno tp ci para 20 pares | 5.28
C10.76.40.10.012 | 12.67 | m | Cabo telefônico uso interno tp ci para 30 pares | 8.42
C10.76.40.10.013 | 20.3 | m | Cabo telefônico uso interno tp ci para 50 pares | 13.49
C10.76.40.10.014 | 25.28 | m | Cabo telefônico uso interno tp ci para 75 pares | 16.8
C10.76.40.10.015 | 70.76 | m | Cabo telefônico uso interno tp ci para 200 pares | 47.02
C10.76.40.10.020 | 1.44 | m | Cabo telefônico s/ blindagem interno CCI-01 par | 0.96
C10.76.40.10.021 | 1.79 | m | Cabo telefônico s/ blindagem interno CCI-02 pares | 1.19
C10.76.40.10.022 | 2.64 | m | Cabo telefônico s/ blindagem interno CCI-03 pares | 1.76
C10.76.40.10.023 | 2.67 | m | Cabo telefônico s/ blindagem interno CCI-04 pares | 1.78
C10.76.40.10.024 | 3.7 | m | Cabo telefônico s/ blindagem interno CCI-05 pares | 2.46
C10.76.40.10.025 | 4.55 | m | Cabo telefônico s/ blindagem interno CCI-06 pares | 3.03
C10.76.40.10.030 | 3.67 | m | Cabo telefônico externo CCE-APL 02 pares | 2.44
C10.76.40.10.035 | 8.53 | m | Cabo telefônico FE 100 | 5.67
C10.76.40.10.040 | 23.53 | un | Tomada embutir p/ telefone RJ 11 c/ placa, com caixa pvc. | 15.64
C10.76.40.10.041 | 51.24 | un | Tomada sobrepor p/ telefone RJ 11 c/ placa, com caixa pvc. | 34.05
C10.76.40.10.042 | 48.05 | un | Tomada sobrepor p/ telefone RJ 11, instalado em condulete de pvc tipo E. | 31.93
C10.76.40.10.050 | 47.05 | un | Caixa de passagem n 1 padrão telebras dim 10 x10 x 5cm em chapa de aço galv | 31.27
C10.76.40.10.051 | 117.3 | un | Caixa de passagem n 2 padrão telebras dim 20 x 20 x 12cm em chapa de aço galv | 77.95
C10.76.40.10.052 | 188.88 | un | Caixa de passagem n 3 padrão telebras dim 40 x 40 x 12cm em chapa de aço galv | 125.51
C10.76.40.10.053 | 282.21 | un | Caixa de passagem n 4 padrão telebras dim 60 x 60 x 12cm em chapa de aço galv | 187.53
C10.76.40.10.054 | 402.16 | un | Caixa de passagem n 5 padrão telebras dim 80 x 80 x 12cm em chapa de aço galv | 267.23
C10.76.40.10.055 | 918.72 | un | Caixa de passagem n 6 padrão telebras dim 120 x 120 x 12cm em chapa de aço galv | 610.48
C10.76.40.10.060 | 1625.46 | un | Caixa de passagem p/ telefone em chapa de aço galv 150 x 150 x 15cm | 1080.09
C10.76.40.10.061 | 2207.19 | un | Caixa de passagem p/ telefone em chapa de aço galv 200 x 200 x 15cm | 1466.64
C10.76.40.10.062 | 3068.17 | un | Caixa de passagem p/ telefone em chapa de aço galv 200 x 200 x 21,8cm | 2038.75
C10.76.40.10.063 | 296.54 | un | Caixa de passagem p/ telefone em chapa de aço galv 60 x 60 x 15cm | 197.05
C10.76.40.10.064 | 307.12 | un | Caixa de passagem sobrepor p/ telefone em chapa de aço galv 60 x 60 x 12cm | 204.08
C10.76.40.10.065 | 471.67 | un | Caixa de passagem p/ telefone em chapa de aço galv 80 x 80 x 15cm | 313.42
C10.76.40.10.066 | 35.32 | un | Caixa de passagem 152x152x82 mm em aço | 23.47
C10.76.40.10.067 | 212.28 | un | Caixa de passagem padrão telesp/telebras dim 50 x 50 x 12cm em chapa de aço galv | 141.06
C10.76.40.10.068 | 232.78 | un | Caixa distribuição de embutir para telefonia nº 3 (A=40, L=40, P=12)cm. | 154.68
C10.76.40.10.070 | 30.41 | un | Bloco de ligação interna - BLI-10 | 20.21
C10.76.40.10.075 | 12.31 | un | Canaleta de montagem 1 modulo BLI-10 | 8.18
C10.76.40.10.080 | 1543.12 | " | Rack fechado 19" x 12U x 450mm - Incluindo instalação, parafusos e porcas | 1025.38
C10.76.40.20.005 | 19.3 | un | Tomada fêmea para cabo coaxial (ponto de TV) com espelho | 12.83
C10.76.50.05.002 | 1434.37 | un | Patch panel 24 posições - fornecimento e instalação | 953.12
C10.76.50.05.003 | 558.84 | un | Patch panel Multilan CAT5E 24 portas | 371.34
C10.76.50.05.005 | 138.9 | un | Adaptador USB WIFI 150Mbps com antena | 92.3
C10.76.50.05.006 | 10.33 | m | Cabo de rede categoria 6, gigalan indoor/outdoor CM-DC 4p sem blindagem | 6.87
C10.76.50.05.007 | 7.46 | m | Cabo de rede multilan, categoria 5E - 4 pares | 4.96
C10.76.50.05.008 | 8.87 | m | Cabo de rede UTP Cat 6 | 5.9
C10.76.50.05.009 | 76.01 | un | Cabo otico fiber lan - 2 FO indor/outdoor - fornecimento e instalação | 50.51
C10.76.50.05.010 | 224.83 | pto | Fusão de cabo otico | 149.4
C10.76.50.05.016 | 1311.2 | " | Bracket fechado 19" x 3U x 450mm BEGE - Incluindo instalação, parafusos e porcas | 871.27
C10.76.50.05.017 | 2126.21 | un | Rack piso 19"x16ux570mm. | 1412.83
C10.76.50.05.018 | 2795.54 | un | Rack piso 19"x40ux570mm. | 1857.59
C10.76.50.05.020 | 839.73 | un | Distribuidor interno otico (DIO) para ate 6 fibras, U/24F com bandSC/ST - fornecimento e instalação | 557.99
C10.76.50.05.025 | 86.6 | un | Hub USB 7 portas 220V | 57.55
C10.76.50.05.030 | 23975.55 | un | Switch 48 portas 10/100/1000 conforme PAD - TI Seplan - H15072011-09 - fornecimento e instalação | 15931.34
C10.76.50.05.035 | 73878.24 | un | Switch 48 portas 10/100/1000 confoem PAD - TI Seplan - H15072011-10 - fornecimento e instalação | 49090.8
C10.76.50.05.036 | 1998.2 | un | Switch 24P 10/100/100 Mbps 19" | 1327.77
C10.76.50.05.040 | 654.68 | un | Voice panel 30 portas RJ 45 - fornecimento e instalação | 435.03
C10.76.50.05.041 | 831.27 | un | Voice panel 50 portas RJ 45 - fornecimento e instalação | 552.37
C10.76.50.05.045 | 6.95 | un | Plugue para rede de dados/voz 2xRJ45 macho | 4.62
C10.76.50.05.046 | 114.2 | un | Extensão otica MM - duplex SC 2,5 metros - fornecimento e instalação | 75.89
C10.76.50.05.047 | 35.04 | un | Placa de fechamento cega 1U - fornecimento e instalação | 23.29
C10.76.50.05.048 | 31.73 | un | Guia de cabos fechado 1U - fornecimento e instalação | 21.09
C10.76.50.05.049 | 202.54 | un | Calha de tomadas com 8 tomadas 2P+T, 10A - fornecimento e instalação | 134.59
C10.76.50.05.060 | 63.65 | un | Tomada embutir de parede para rede de dados/voz 2xRJ45 femea c/ placa. | 42.3
C10.76.50.05.061 | 43.01 | un | Tomada embutir de parede para rede de dados/voz 1xRJ45 femea c/ placa | 28.58
C10.76.50.05.062 | 45.29 | un | Tomada piso para rede de dados/voz 1xRJ45 femea | 30.1
C10.76.50.05.063 | 53.62 | un | Tomada piso para rede de dados/voz 2xRJ45 femea | 35.63
C10.76.50.05.064 | 50.41 | un | Tomada 1xRJ45 dados/voz femea, c/tampa para condulete pvc cinza de encaixe 3/4" | 33.5
C10.76.50.05.065 | 98.97 | un | Tomada 2xRJ45 dados/voz femea, c/tampa para condulete pvc cinza de encaixe 3/4" | 65.77
C10.76.50.05.070 | 86.39 | un | Conjunto caixa para duas tomadas RJ45, para canaleta metálica | 57.41
C10.76.50.10.001 | 10.24 | m | Cabo de cobre nu 6 mm² meio-duro | 6.81
C10.76.50.10.002 | 13.22 | m | Cabo de cobre nu 10 mm² meio-duro | 8.79
C10.76.50.10.003 | 16.05 | m | Cabo de cobre nu 16mm² meio-duro | 10.67
C10.76.50.10.004 | 23.35 | m | Cabo de cobre nu 25 mm² meio-duro | 15.52
C10.76.50.10.005 | 29.6 | m | Cabo de cobre nu 35 mm² meio-duro | 19.67
C10.76.50.10.006 | 40.21 | m | Cabo de cobre nu 50 mm² meio-duro | 26.72
C10.76.50.10.007 | 54.01 | m | Cabo de cobre nu 70 mm² meio-duro | 35.89
C10.76.50.10.008 | 67.54 | m | Cabo de cobre nu 95 mm² meio-duro | 44.88
C10.76.50.10.009 | 84.62 | m | Cabo de cobre nu 120 mm² meio-duro | 56.23
C10.76.50.10.010 | 103.2 | m | Cabo de cobre nu 150 mm2 meio-duro | 68.58
C10.76.50.10.011 | 213.7 | m | Cabo de cobre nu 300 mm² meio-duro | 142
C10.76.50.10.012 | 344.61 | m | Cabo de cobre nu 500 mm2 meio-duro | 228.99
C10.76.50.10.020 | 37.5 | m | Cabo de cobre unipolar 16mm2 blindado, isolacao 6/10kv epr, cobertura em pvc | 24.92
C10.76.50.10.021 | 42.61 | m | Cabo de cobre unipolar 25mm2 blindado, isolacao 6/10 kv epr, cobertura em pvc | 28.32
C10.76.50.10.022 | 49.24 | m | Cabo de cobre unipolar 35mm2 blindado, isolacao 6/10kv epr, cobertura em pvc | 32.72
C10.76.50.10.023 | 61.28 | m | Cabo de cobre unipolar 50mm2 blindado, isolacao 6/10 kv epr, cobertura em pvc | 40.72
C10.76.50.10.024 | 71.48 | m | Cabo de cobre unipolar 70mm2 blindado, isolacao 6/10kv epr, cobertura em pvc | 47.5
C10.76.50.10.025 | 83.25 | m | Cabo de cobre unipolar 95mm2 blindado, isolacao 6/10kv epr, cobertura em pvc | 55.32
C10.76.50.10.030 | 54.96 | m | Cabo de cobre unipolar 35mm2 blindado, isolacao 12/20kv epr cobertura em pvc | 36.52
C10.76.50.10.031 | 68.39 | m | Cabo de cobre unipolar 50mm2 blindado, isolacao 12/20 kv epr, cobertura em pvc | 45.45
C10.76.50.10.032 | 74.4 | m | Cabo de cobre unipolar 70mm2 blindado, isolacao 12/20kv epr cobertura em pvc | 49.44
C10.76.50.10.033 | 96.16 | m | Cabo de cobre unipolar 95mm2 blindado, isolacao 12/20kv epr cobertura em pvc | 63.9
C10.76.50.10.035 | 42.24 | m | Cabo de cobre unipolar 25mm2 blindado, isolacao 3,6/6kv epr, cobertura em pvc | 28.07
C10.76.50.10.036 | 48.8 | m | Cabo de cobre unipolar 35mm2 blindado, isolacao 3,6/6kv epr, cobertura em pvc | 32.43
C10.76.50.10.037 | 56.05 | m | Cabo de cobre unipolar 35mm2 blindado, isolacao 8,7/15kv epr, cobertura em pvc | 37.25
C10.76.50.10.038 | 70.82 | m | Cabo de cobre unipolar 70mm2 blindado, isolacao 3,6/6kv epr, cobertura em pvc | 47.06
C10.76.50.10.039 | 82.51 | m | Cabo de cobre unipolar 95mm2 blindado, isolacao 3,6/6kv epr, cobertura em pvc | 54.83
C10.76.50.10.040 | 59.18 | m | Cabo de cobre unipolar 50mm2 blindado, isolacao 3,6/6kv epr, cobertura em pvc | 39.33
C10.76.50.10.041 | 37.17 | m | Cabo de cobre unipolar 16mm2 blindado, isolacao 3,6/6kv epr, cobertura em pvc | 24.7
C10.76.50.10.042 | 32.92 | m | Cabo de cobre unipolar 10mm2 blindado, isolacao 3,6/6kv epr, cobertura em pvc | 21.88
C10.76.50.10.045 | 24.81 | m | Cabo de cobre extra flexível, isolação em pvc, 16mm2 (p/ máquina de solda) | 16.49
C10.76.50.10.046 | 33.72 | m | Cabo de cobre extra flexível, isolação em pvc, 25mm2 (p/ máquina de solda) | 22.41
C10.76.50.10.047 | 46.56 | m | Cabo de cobre extra flexível, isolação em pvc, 35mm2 (p/ máquina de solda) | 30.94
C10.76.50.10.048 | 67.46 | m | Cabo de cobre extra flexível, isolação em pvc, 50mm2 (p/ máquina de solda) | 44.83
C10.76.50.10.049 | 84.2 | m | Cabo de cobre extra flexível, isolação em pvc, 70mm2 (p/ máquina de solda) | 55.95
C10.76.50.10.050 | 102.35 | m | Cabo de cobre extra flexível, isolação em pvc, 95mm2 (p/ máquina de solda) | 68.01
C10.76.50.10.055 | 203.91 | m | Cabo de cobre isolamento anti-chama 20/35kv 50 mm² tp eprotenax fx3 i ou equivalente | 135.5
C10.76.50.10.056 | 241.9 | m | Cabo de cobre isolamento anti-chama 20/35kv 70 mm² tp eprotenax fx3 ou equivalente | 160.74
C10.76.50.10.057 | 279.54 | m | Cabo de cobre isolamento anti-chama 20/35kv 95 mm² tp eprotenax fx3 ou equivalente | 185.75
C10.76.50.10.058 | 318.35 | m | Cabo de cobre isolamento anti-chama 20/35kv 120 mm² tp eprotenax fx3 i ou equivalente | 211.54
C10.76.50.10.059 | 357.43 | m | Cabo de cobre isolamento anti-chama 20/35kv 150 mm² tp eprotenax fx3 i ou equivalente | 237.51
C10.76.50.10.060 | 495.34 | m | Cabo de cobre isolamento anti-chama 20/35kv 240 mm² tp eprotenax fx3 i ou equivalente | 329.15
C10.76.50.10.061 | 575.15 | m | Cabo de cobre isolamento anti-chama 20/35kv 300 mm² tp eprotenax fx3 ou equivalente | 382.18
C10.76.50.10.062 | 688.2 | m | Cabo de cobre isolamento anti-chama 20/35kv 400 mm² tp eprotenax fx3 ou equivalente | 457.3
C10.76.50.10.063 | 824.59 | m | Cabo de cobre isolamento anti-chama 20/35kv 500 mm² tp eprotenax fx3 ou equivalente | 547.93
C10.76.50.10.064 | 418.2 | m | Cabo de cobre isolamento anti-chama 20/35kv 185 mm² tp eprotenax fx3 ou equivalente | 277.89
C10.76.50.10.070 | 6.89 | m | Cabo de cobre isolamento anti-chama 450/750v 1,5mm2, tp pirastic ou equivalente | 4.58
C10.76.50.10.071 | 7.44 | m | Cabo de cobre isolamento anti-chama 450/750v 2,5mm2, tp pirastic ou equivalente | 4.95
C10.76.50.10.072 | 8.3 | m | Cabo de cobre isolamento anti-chama 450/750v 4mm2, tp pirastic ou equivalente | 5.52
C10.76.50.10.073 | 10.29 | m | Cabo de cobre isolamento anti-chama 450/750v 6mm2, tp pirastic ou equivalente | 6.84
C10.76.50.10.074 | 13.67 | m | Cabo de cobre isolamento anti-chama 450/750v 10mm2, tp pirastic ou equivalente | 9.09
C10.76.50.10.075 | 22.46 | m | Cabo de cobre isolamento anti-chama 450/750v 16mm2, tp pirastic ou equivalente | 14.93
C10.76.50.10.076 | 24.06 | m | Cabo de cobre isolamento anti-chama 450/750v 25mm2, tp pirastic ou equivalente | 15.99
C10.76.50.10.077 | 31.19 | m | Cabo de cobre isolamento anti-chama 450/750v 35mm2, tp pirastic ou equivalente | 20.73
C10.76.50.10.078 | 43.35 | m | Cabo de cobre isolamento anti-chama 450/750v 50mm2, tp pirastic ou equivalente | 28.81
C10.76.50.10.079 | 58.37 | m | Cabo de cobre isolamento anti-chama 450/750v 70mm2, tp pirastic ou equivalente | 38.79
C10.76.50.10.080 | 74.19 | m | Cabo de cobre isolamento anti-chama 450/750v 95mm2, tp pirastic ou equivalente | 49.3
C10.76.50.10.081 | 92.97 | m | Cabo de cobre isolamento anti-chama 450/750v 120mm2, tp pirastic ou equivalente | 61.78
C10.76.50.10.082 | 112.99 | m | Cabo de cobre isolamento anti-chama 450/750v 150mm2, tp pirastic ou equivalente | 75.08
C10.76.50.10.083 | 142.56 | m | Cabo de cobre isolamento anti-chama 450/750v 185mm2, tp pirastic ou equivalente | 94.73
C10.76.50.10.084 | 142.56 | m | Cabo de cobre isolamento anti-chama 450/750v 240mm2, tp pirastic ou equivalente | 94.73
C10.76.50.10.085 | 224.62 | m | Cabo de cobre isolamento anti-chama 450/750v 300mm2, tp pirastic ou equivalente | 149.26
C10.76.50.10.086 | 294 | m | Cabo de cobre isolamento anti-chama 450/750v 400mm2 tp pirastic ou equivalente | 195.36
C10.76.50.10.090 | 6.32 | m | Cabo de cobre isolamento anti-chama 450/750v 0,75mm2, flexível, tp foresplast alcoa ou equivalente | 4.2
C10.76.50.10.091 | 6.89 | m | Cabo de cobre isolamento anti-chama 450/750v 1,5mm2, flexível, tp foresplast alcoa ou equivalente | 4.58
C10.76.50.10.092 | 7.84 | m | Cabo de cobre isolamento anti-chama 450/750v 2,5mm2, flexível, tp foresplast alcoa ou equivalente | 5.21
C10.76.50.10.093 | 8.87 | m | Cabo de cobre isolamento anti-chama 450/750v 4mm2, flexível, tp foresplast alcoa ou equivalente | 5.9
C10.76.50.10.094 | 11.04 | m | Cabo de cobre isolamento anti-chama 450/750v 6mm2, flexível, tp foresplast alcoa ou equivalente | 7.34
C10.76.50.10.095 | 15.39 | m | Cabo de cobre isolamento anti-chama 450/750v 10mm2, flexível, tp foresplast alcoa ou equivalente | 10.23
C10.76.50.10.096 | 22.46 | m | Cabo de cobre isolamento anti-chama 450/750v 16mm2, flexível, tp foresplast alcoa ou equivalente | 14.93
C10.76.50.10.100 | 6.54 | m | Cabo de cobre isolamento anti-chama 0,6/1kv 1,5mm2 (1 condutor) tp sintenax ou equivalente | 4.35
C10.76.50.10.101 | 7.56 | m | Cabo de cobre isolamento anti-chama 0,6/1kv 2,5mm2 (1 condutor) tp sintenax ou equivalente | 5.03
C10.76.50.10.102 | 10.44 | m | Cabo de cobre isolamento anti-chama 0,6/1kv 4mm2 (1 condutor) tp sintenax ou equivalente | 6.94
C10.76.50.10.103 | 11.24 | m | Cabo de cobre isolamento anti-chama 0,6/1kv 6mm2 (1 condutor) tp sintenax ou equivalente | 7.47
C10.76.50.10.104 | 14.53 | m | Cabo de cobre isolamento anti-chama 0,6/1kv 10mm2 (1 condutor) tp sintenax ou equivalente | 9.66
C10.76.50.10.105 | 19.53 | m | Cabo de cobre isolamento anti-chama 0,6/1kv 16mm2 (1 condutor) tp sintenax ou equivalente | 12.98
C10.76.50.10.106 | 26.63 | m | Cabo de cobre isolamento anti-chama 0,6/1kv 25mm2 (1 condutor) tp sintenax ou equivalente | 17.7
C10.76.50.10.107 | 34.43 | m | Cabo de cobre isolamento anti-chama 0,6/1kv 35mm2 (1 condutor) tp sintenax ou equivalente | 22.88
C10.76.50.10.108 | 47.81 | m | Cabo de cobre isolamento anti-chama 0,6/1kv 50mm2 (1 condutor) tp sintenax ou equivalente | 31.77
C10.76.50.10.109 | 57.08 | m | Cabo de cobre isolamento anti-chama 0,6/1kv 70mm2 (1 condutor) tp sintenax ou equivalente | 37.93
C10.76.50.10.110 | 82.34 | m | Cabo de cobre isolamento anti-chama 0,6/1kv 95mm2 (1 condutor) tp sintenax ou equivalente | 54.72
C10.76.50.10.111 | 90.65 | m | Cabo de cobre isolamento anti-chama 0,6/1kv 120mm2 (1 condutor) tp sintenax ou equivalente | 60.24
C10.76.50.10.112 | 122.75 | m | Cabo de cobre isolamento anti-chama 0,6/1kv 150mm2 (1 condutor) tp sintenax ou equivalente | 81.57
C10.76.50.10.113 | 152.32 | m | Cabo de cobre isolamento anti-chama 0,6/1kv 185mm2 (1 condutor)tp sintenax ou equivalente | 101.22
C10.76.50.10.114 | 202.57 | m | Cabo de cobre isolamento anti-chama 0,6/1kv 240mm2 (1 condutor) tp sintenax ou equivalente | 134.61
C10.76.50.10.115 | 243.51 | m | Cabo de cobre isolamento anti-chama 0,6/1kv 300mm2 (1 condutor) tp sintenax ou equivalente | 161.81
C10.76.50.10.116 | 44.66 | m | Cabo de cobre isolamento anti-chama 450/750v 3 x 10mm2, tp ficap ou equivalente | 29.68
C10.76.50.10.117 | 61.47 | m | Cabo de cobre isolamento anti-chama 450/750v 3 x 16mm2, tp ficap ou equivalente | 40.85
C10.76.50.10.120 | 3.23 | m | Cabo de cobre isolado PVC resistente a chama 450/750 V 1,5 mm², fornecimento e instalação | 2.15
C10.76.50.10.121 | 4.24 | m | Cabo de cobre isolado PVC resistente a chama 450/750 V 2,5 mm², fornecimento e instalação | 2.82
C10.76.50.10.125 | 19.62 | m | Cabo de cobre flexível de Ø 2,5 mm2 - Isolação em EPR 90º | 13.04
C10.76.50.10.126 | 22.84 | m | Cabo de cobre flexível de Ø 10 mm2 - Isolação em EPR 90º | 15.18
C10.76.50.10.127 | 37.53 | m | Cabo de cobre flexível de Ø 25 mm2 - Isolação em EPR 90º | 24.94
C10.76.50.10.128 | 22.81 | m | Cabo de cobre flexível de Ø 50 mm2 - Isolação em EPR 90º | 15.16
C10.76.50.10.129 | 46.89 | m | Cabo de cobre flexível de Ø 70 mm2 - Isolação em EPR 90º | 31.16
C10.76.50.10.130 | 55.65 | m | Cabo de cobre flexível de Ø 95 mm2 - Isolação em EPR 90º | 36.98
C10.76.50.10.131 | 60.78 | m | Cabo de cobre flexível de Ø 120 mm2 - Isolação em EPR 90º | 40.39
C10.76.50.10.135 | 8.21 | m | Cabo paralelo 2x1,5 mm² | 5.46
C10.76.50.10.136 | 9.34 | m | Cabo paralelo 2x2,5 mm² | 6.21
C10.76.50.10.140 | 10.51 | m | Cabo de sinal cobre tipo PP, 2 fios 1,5mm² | 6.99
C10.76.50.10.141 | 11.97 | m | Cabo de sinal cobre tipo PP, 2 fios 2,5mm² | 7.96
C10.76.50.10.142 | 17.71 | m | Cabo de sinal cobre tipo PP, 3 fios 4mm² | 11.77
C10.76.50.10.143 | 25.2 | m | Cabo de sinal cobre tipo PP, 4 fios 2,5mm² | 16.75
C10.76.50.10.145 | 2.76 | m | Fio de cobre nu 1,5mm2 | 1.84
C10.76.50.10.146 | 5.32 | m | Fio de cobre nu 4mm2 | 3.54
C10.76.50.10.147 | 7.43 | m | Fio de cobre nu 6mm2 | 4.94
C10.76.50.10.148 | 12.11 | m | Fio de cobre nu 10mm2 | 8.05
C10.76.50.10.150 | 4.13 | m | Fio rigido, isolacao em pvc 450/750v 0,5mm2 | 2.75
C10.76.50.10.151 | 4.75 | m | Fio rigido, isolacao em pvc 450/750v 0,75mm2 | 3.16
C10.76.50.10.152 | 5.32 | m | Fio rigido, isolacao em pvc 450/750v 1mm2 | 3.54
C10.76.50.10.153 | 5.52 | m | Fio rigido, isolacao em pvc 450/750v 1,5mm2 | 3.67
C10.76.50.10.154 | 6.47 | m | Fio rigido, isolacao em pvc 450/750v 2,5mm2 | 4.3
C10.76.50.10.155 | 7.79 | m | Fio rigido, isolacao em pvc 450/750v 4,0mm2 | 5.18
C10.76.50.10.156 | 9.28 | m | Fio rigido, isolacao em pvc 450/750v 6mm2 | 6.17
C10.76.50.10.157 | 12.22 | m | Fio rigido, isolacao em pvc 450/750v 10mm2 | 8.12
C10.76.50.10.158 | 16.65 | m | Fio rigido, isolacao em pvc 450/750v 16mm2 | 11.07
C10.76.50.20.001 | 24.9 | m | Cabo de alumínio multiplexado monofasico 10 mm² | 16.55
C10.76.50.20.005 | 29.34 | m | Cabo de alumínio multiplexado trifasico 10 mm² (tetrapolar) | 19.5
C10.76.50.20.006 | 30.3 | m | Cabo de alumínio multiplexado trifasico 16 mm² (tetrapolar) | 20.14
C10.76.50.20.007 | 34.83 | m | Cabo de alumínio multiplexado trifasico 25 mm² (tetrapolar) | 23.15
C10.76.50.20.008 | 41.06 | m | Cabo de alumínio multiplexado trifasico 35 mm² (tetrapolar) | 27.29
C10.76.50.20.009 | 65.59 | m | Cabo de alumínio multiplexado trifasico 95 mm² (tetrapolar) | 43.59
C10.76.50.30.001 | 2.85 | un | Abraçadeira de nylon para amarração de cabos , comprimento de 390mm | 1.9
C10.76.50.30.002 | 2.58 | un | Abraçadeira de nylon para amarração de cabos , comprimento de 158mm | 1.72
C10.76.50.30.003 | 2.52 | un | Abraçadeira de nylon para amarração de cabos , comprimento de 100mm | 1.68
C10.76.50.30.005 | 17.38 | m | Fita de aluminio p/ protecao do condutor | 11.55
C10.76.50.30.010 | 11.57 | un | Conector parafuso fendido 50mm² | 7.69
C10.76.50.30.011 | 15.38 | un | Conector parafuso fendido 70mm² | 10.22
C10.76.50.30.012 | 22 | un | Conector parafuso fendido 95mm² | 14.62
C10.76.50.30.013 | 18.22 | un | Conector parafuso fendido 120mm² | 12.11
C10.76.50.30.015 | 7.22 | un | Conector parafuso fendido 6mm² com sapata. | 4.8
C10.76.50.30.016 | 7.05 | un | Conector parafuso fendido 10mm² com sapata. | 4.69
C10.76.50.30.017 | 9.66 | un | Conector parafuso fendido 35mm² com sapata. | 6.42
C10.76.50.30.020 | 36.1 | un | Conector em bronze para conexão entre cabos de cobre 16mm² a 70mm² e tela de arame | 23.99
C10.76.50.30.025 | 89.4 | un | Conector cunha para ligações bimetálicas - seção principal 16mm² / derivação 10mm² | 59.41
C10.76.50.30.030 | 22.6 | un | Conector passagem fixação trilho DIN35 [0,5-4,0mm²](32A) | 15.02
C10.76.50.30.035 | 25.11 | un | Terminal de compressão maciço (tipo pino) curto para cabos flexíveis 10mm² | 16.69
C10.76.50.30.036 | 14.2 | un | Terminal de compressão maciço (tipo pino) curto para cabos flexíveis 16mm² | 9.44
C10.76.50.30.037 | 15.01 | un | Terminal de compressão maciço (tipo pino) curto para cabos flexíveis 25mm² | 9.98
C10.76.50.30.038 | 17.47 | un | Terminal de compressão maciço (tipo pino) curto para cabos flexíveis 35mm² | 11.61
C10.76.50.30.039 | 28.9 | un | Terminal de compressão maciço (tipo pino) curto para cabos flexíveis 50mm² | 19.21
C10.76.50.30.040 | 22.85 | un | Terminal de compressão maciço (tipo pino) curto para cabos flexíveis 70mm² | 15.19
C10.76.50.30.041 | 34.2 | un | Terminal de compressão maciço (tipo pino) curto para cabos flexíveis 95mm² | 22.73
C10.76.50.30.042 | 39.85 | un | Terminal de compressão maciço (tipo pino) curto para cabos flexíveis 120mm² | 26.48
C10.76.50.30.043 | 65.78 | un | Terminal de compressão maciço (tipo pino) curto para cabos flexíveis 150mm² | 43.71
C10.76.50.30.044 | 70.12 | un | Terminal de compressão maciço (tipo pino) curto para cabos flexíveis 185mm² | 46.6
C10.76.50.30.045 | 20.36 | un | Terminal de compressão em cobre estanhado para cabo 185mm² com 1 furo | 13.53
C10.76.50.30.050 | 25.11 | un | Terminal de compressão maciço (tipo pino) longo para cabos flexíveis 10mm² | 16.69
C10.76.50.30.051 | 14.35 | un | Terminal de compressão maciço (tipo pino) longo para cabos flexíveis 16mm² | 9.54
C10.76.50.30.052 | 16.37 | un | Terminal de compressão maciço (tipo pino) longo para cabos flexíveis 25mm² | 10.88
C10.76.50.30.053 | 19 | un | Terminal de compressão maciço (tipo pino) longo para cabos flexíveis 35mm² | 12.63
C10.76.50.30.054 | 22.13 | un | Terminal de compressão maciço (tipo pino) longo para cabos flexíveis 50mm² | 14.71
C10.76.50.30.055 | 25.2 | un | Terminal de compressão maciço (tipo pino) longo para cabos flexíveis 70mm² | 16.75
C10.76.50.30.056 | 38.33 | un | Terminal de compressão maciço (tipo pino) longo para cabos flexíveis 95mm² | 25.47
C10.76.50.30.057 | 41.09 | un | Terminal de compressão maciço (tipo pino) longo para cabos flexíveis 120mm² | 27.31
C10.76.50.30.060 | 5.08 | un | Terminal a compressão em cobre estanhado p/ cabo 10mm² | 3.38
C10.76.50.30.061 | 15.27 | un | Terminal a compressão em cobre estanhado p/ cabo 16mm² | 10.15
C10.76.50.30.062 | 5.34 | un | Terminal a compressão em cobre estanhado p/ cabo 25mm² | 3.55
C10.76.50.30.063 | 5.59 | un | Terminal a compressão em cobre estanhado p/ cabo 35mm² | 3.72
C10.76.50.30.064 | 6.57 | un | Terminal a compressão em cobre estanhado p/ cabo 50mm² | 4.37
C10.76.50.30.065 | 6.69 | un | Terminal a compressão em cobre estanhado p/ cabo 70mm² | 4.45
C10.76.50.30.066 | 7.93 | un | Terminal a compressão em cobre estanhado p/ cabo 95mm² | 5.27
C10.76.50.30.067 | 10.63 | un | Terminal a compressão em cobre estanhado p/ cabo 120mm² | 7.07
C10.76.50.30.070 | 7.67 | un | Terminal a pressão de bronze p/ cabo a barra, cabo 10 a 16mm², c/ 1 furo de fixação (tipo sapata) | 5.1
C10.76.50.30.071 | 8.98 | un | Terminal a pressão de bronze p/ cabo a barra, cabo 25 a 35mm², c/ 1 furo de fixação (tipo sapata) | 5.97
C10.76.50.30.072 | 12.2 | un | Terminal a pressão de bronze p/ cabo a barra, cabo 50 a 70mm² c/ 1 furop/ fixação (tipo sapata) | 8.11
C10.76.50.30.073 | 14.8 | un | Terminal a pressão de bronze p/ cabo a barra, cabo 70 a 95mm² c/ 1 furop/ fixação (tipo sapata) | 9.84
C10.76.50.30.074 | 17.92 | un | Terminal a pressão de bronze p/ cabo a barra, cabo 120 a 185mm² c/ 1 furop/ fixação (tipo sapata) | 11.91
C10.76.50.30.075 | 12.83 | un | Terminal de pressão tipo sapata 50mm² | 8.53
C10.76.50.30.080 | 34.2 | un | Terminal aéreo em aço galv. com base de fixação H=30cm | 22.73
C10.76.70.10.001 | 16.25 | m | Barra chata de alumínio (largura: 19,2 mm / espessura: 6,40mm) 3/4" x 1/4" | 10.8
C10.76.70.10.002 | 18.84 | m | Barra chata de alumínio (largura: 15,8mm / espessura: 4,76mm) | 12.52
C10.76.70.10.003 | 16.25 | m | Barra chata de alumínio (largura: 12,5mm / espessura: 3,20mm) | 10.8
C10.76.70.10.010 | 47.34 | un | Solda exotermica para conexao cabo passante horizontal 50 mm² a haste de aterramento | 31.46
C10.76.70.10.015 | 32.53 | un | Grampo de terra duplo com parafuso tipo U 5/8" | 21.62
C10.76.70.10.020 | 89.55 | un | Haste de terra em aço revestido de cobre dn 5/8 x2400mm c/ conector | 59.51
C10.76.70.10.025 | 38.54 | un | Conector de emenda e medição 35mm² (aterramento) | 25.61
C10.76.70.10.030 | 12.71 | un | Conector duplo para aterramento 35mm² | 8.45
C10.76.70.10.031 | 18.31 | un | Conector duplo para aterramento 50mm² | 12.17
C10.76.70.10.035 | 10.36 | un | Isolador roldana de porcelana vidrada 600v. | 6.89
C10.76.70.10.036 | 21 | un | Isolador de descida reforçado 1.1/2". | 13.96
C10.76.70.20.005 | 618.73 | un | Mufla terminal primaria unipolar uso externo para cabo 10/16mm2 isol, 3,6/6kv em epr - borracha de silicone | 411.14
C10.76.70.20.010 | 566.24 | un | Mufla terminal primaria unipolar uso externo para cabo 25/70mm2 isol, 3,6/6kv em epr - borracha de silicone | 376.26
C10.76.70.20.015 | 734.07 | un | Mufla terminal primaria unipolar uso externo para cabo 35/120mm2 isol. 15/25kv em epr - borracha de silicone | 487.78
C10.76.70.20.020 | 796.07 | un | Mufla terminal primaria unipolar uso externo para cabo 35/70mm2 isol. 20/35kv em epr - borracha de silicone | 528.98
C10.76.70.20.025 | 653.81 | un | Mufla terminal primaria unipolar uso externo, termocontratil, para cabo 10/16mm2 isol. 3,6kv em epr - borracha de silicone | 434.45
C10.76.70.20.030 | 653.81 | un | Mufla terminal primaria unipolar uso externo para cabo 50/185mm2 isol. 20/35kv em epr | 434.45
C10.76.70.20.035 | 604.56 | un | Mufla terminal primaria unipolar uso externo para cabo 10/16mm2 isol. 6/10kv em epr - borracha de silicone | 401.72
C10.76.70.20.040 | 666.56 | un | Mufla terminal primaria unipolar uso interno para cabo 25/70mm2 isol.3,6 /6kv em epr - borracha de silicone | 442.92
C10.76.70.20.045 | 666.56 | un | Mufla terminal primaria unipolar uso interno para cabo 25/70mm2 isol 6/10kv em epr- borracha de silicone | 442.92
C10.76.70.20.050 | 675.69 | un | Mufla terminal primaria unipolar uso interno para cabo 35/70mm2 isolacao 8,7/15kv em epr - borracha de silicone | 448.99
C10.76.70.20.055 | 649.13 | un | Mufla terminal primaria unipolar uso interno para cabo 50/185mm2 isolacao 20/35kv em epr - borracha de silicone | 431.34
C10.76.70.20.060 | 697.58 | un | Mufla terminal primaria unipolar uso interno para cabo 35/120mm2 isolacao 15/25kv em epr - borracha de silicone | 463.53
C10.76.70.30.005 | 25.17 | un | Canaleta plástica de sobrepor 30x30x2000mm sem divisoria. | 16.73
C10.76.70.30.010 | 65.73 | un | Armação secundaria em aço laminado 1 estribo, haste 16x150 mm, com isolador de porcelana e abraçadeira de 2". | 43.68
C10.76.70.30.011 | 68.15 | un | Armação secundaria completa (armação, parafusos, porcas, arruelas e isolador) 1 roldana. | 45.29
C10.76.70.30.015 | 144.51 | un | Pontalete de tubo ferro galvanizado TN40 (1 1/2") | 96.03
C10.76.70.30.020 | 10.3 | pç | Cinta de alumínio para poste (l=18mm e c= 1000mm) | 6.85
C10.76.70.30.021 | 30.17 | un | Cinta de alumínio para poste D200 mm | 20.05
C10.76.70.30.022 | 47.36 | un | Cinta de alumínio para poste D220 mm | 31.47
C10.76.70.30.023 | 37.09 | un | Cinta de alumínio para poste D270 mm | 24.65
C10.76.70.30.030 | 1330.94 | un | Poste dt em concreto 10,0 m/150 daN com braço comum em aço galvanizado de 1,0m para luminária aberta, para lâmpada VS 70W com reator partida rápida. | 884.39
C10.76.70.30.031 | 2713.11 | un | Poste em concreto duplo T de 10,0 m , 150 daN instalado com cruzeta de concreto com dois projetores e lâmpada multivapor metálico. | 1802.82
C10.76.70.30.032 | 3232.77 | un | Poste em concreto duplo T de 8,0 m , 100 daN instalado com cruzeta de concreto com quatro projetores e lâmpada multivapor metálico - 400watt. | 2148.12
C10.76.70.30.033 | 906.75 | un | Poste de concreto duplo "t", 100kg, h=6m | 602.52
C10.76.70.30.034 | 797.08 | un | Poste de concreto duplo "t", 100kg, h=8m | 529.65
C10.76.70.30.035 | 1002.62 | un | Poste de concreto duplo "t", 100kg, h=8m com caixa polifasica embutida (instalado) | 666.23
C10.76.70.30.036 | 1000.62 | un | Poste de concreto duplo T, 200daN, h=8m | 664.9
C10.76.70.30.037 | 987.58 | un | Poste de concreto circular 100Kg, h= 7m | 656.23
C10.76.70.30.050 | 17781.47 | un | Acessorios p/ transformador em poste | 11815.48
C10.76.70.40.005 | 1140.6 | un | Tampa e aro de ferro padrão celesc de 700x900mm, para carga 12,5 T | 757.91
C10.76.70.40.006 | 614.29 | un | Tampa e aro de ferro padrão telesc de 700x460mm, para carga 12,5 T | 408.19
C10.76.70.40.007 | 1177.35 | un | Tampa e aro de ferro padrão celesc de 700x900mm, para carga 40,0 T | 782.33
C10.76.70.50.005 | 243.72 | un | Capacitor trifásico c/ dielétrico plástico 220V-2,5kVA | 161.95
C10.76.70.50.010 | 258.78 | un | Capacitor trifásico c/ dielétrico plástico 220V-5kVA | 171.96
C10.80.05.05.005 | 107.03 | m² | Quadro negro completo | 71.12
C10.80.05.05.010 | 1516.8 | un | Quadro de vidro 8,0 mm com estrutura de madeira e suporte para apagador - instalado. | 1007.89
C10.80.05.10.005 | 54.85 | m² | Fixação de chapa em MDF esp.: 15mm com laminado,em alvenaria | 36.45
C10.80.05.10.010 | 81.11 | m² | Fixação de chapa em MDF esp.: 15mm exclusive laminado, inclusive tecido com 35% algodão e 65% poliester, em alvenaria | 53.9
C10.80.05.10.015 | 224.77 | m² | Painel compacto laminado com espessura de 6mm | 149.36
C10.80.05.10.020 | 78.78 | m² | Painel MDF 15mm fixado em parede suporte mao francesa | 52.35
C10.80.05.15.005 | 904.38 | m² | Palco em madeira de lei | 600.95
C10.80.05.15.006 | 14740.88 | un | Palco em madeira de itaúba comprimento:7m largura: 2,85, altura:0,62m, área de 19,95m² | 9795.06
C10.80.05.15.007 | 8724.06 | un | Palco em madeira de pinus autoclavado comprimento:7m largura: 2,85, altura:0,62m, área de 19,95m² | 5796.99
C10.80.05.20.005 | 732.49 | cj | Barra de apoio para portadores de necessidades especiais | 486.73
C10.80.05.20.006 | 138.95 | un | Barra de apoio reta de comprimento de 30cm para parede ou porta, alumínio (PCD) | 92.33
C10.80.05.20.007 | 169.18 | un | Barra de apoio reta de comprimento de 40cm para parede ou porta, alumínio (PCD) | 112.42
C10.80.05.20.008 | 210.5 | un | Barra de apoio reta de comprimento de 60cm para parede ou porta, alumínio (PCD) | 139.88
C10.80.05.20.009 | 203.88 | un | Barra de apoio reta de comprimento de 80cm para parede ou porta, alumínio (PCD) | 135.48
C10.80.05.20.010 | 193.68 | un | Barra de apoio reta de comprimento de 20cm para parede ou porta, cromado (PCD) | 128.7
C10.80.05.20.015 | 205.84 | un | Barra de apoio reta de comprimento de 40cm para parede ou porta, cromado (PCD) | 136.78
C10.80.05.20.020 | 236.16 | un | Barra de apoio reta de comprimento de 60cm para parede ou porta, cromado (PCD) | 156.93
C10.80.05.20.025 | 272.21 | un | Barra de apoio reta de comprimento de 80cm para parede ou porta, cromado (PCD) | 180.88
C10.80.05.20.030 | 253.83 | un | Barra de apoio reta de comprimento de 100cm para parede ou porta, cromado (PCD) | 168.67
C10.80.05.20.040 | 315.85 | un | Barra de apoio reta de comprimento de 20cm para parede ou porta, inox (PCD) | 209.88
C10.80.05.20.045 | 418.92 | un | Barra de apoio reta de comprimento de 40cm para parede ou porta, inox (PCD) | 278.37
C10.80.05.20.050 | 430.09 | un | Barra de apoio reta de comprimento de 60cm para parede ou porta, inox (PCD) | 285.79
C10.80.05.20.055 | 479.39 | un | Barra de apoio reta de comprimento de 80cm para parede ou porta, inox (PCD) | 318.55
C10.80.05.20.061 | 138.95 | un | Barra de apoio reta de comprimento de 20cm para parede ou porta, pintura epoxi (PCD) | 92.33
C10.80.05.20.062 | 129.27 | un | Barra de apoio reta de comprimento de 40cm para parede ou porta, pintura epoxi (PCD) | 85.9
C10.80.05.20.063 | 161.32 | un | Barra de apoio reta de comprimento de 60cm para parede ou porta, pintura epoxi (PCD) | 107.2
C10.80.05.20.064 | 188.19 | un | Barra de apoio reta de comprimento de 80cm para parede ou porta, pintura epoxi (PCD) | 125.05
C10.80.05.20.065 | 288.11 | un | Barra de apoio em L, dimensões de 40x60cm, parede x parede, alumínio, direita ou esquerda (PCD) | 191.45
C10.80.05.20.067 | 386.64 | un | Barra de apoio em L, dimensões de 40x60cm, parede x parede, cromada, direita ou esquerda (PCD) | 256.92
C10.80.05.20.070 | 679.8 | un | Barra de apoio em L, dimensões de 40x60cm, parede x parede, inox, direita ou esquerda (PCD) | 451.72
C10.80.05.20.072 | 162.27 | un | Barra de apoio em L, dimensões de 40x60cm, parede x parede, pintura epoxi, direita ou esquerda (PCD) | 107.83
C10.80.05.20.075 | 305.86 | un | Barra de apoio em L, dimensões de 50x60cm, chão x chão, alumínio, direita ou esquerda (PCD) | 203.24
C10.80.05.20.077 | 504.15 | un | Barra de apoio em L, dimensões de 50x60cm, chão x chão, cromado, direita ou esquerda (PCD) | 335
C10.80.05.20.080 | 297.88 | un | Barra de apoio em L, dimensões de 50x60cm, chão x chão, inox, direita ou esquerda (PCD) | 197.94
C10.80.05.20.081 | 140.99 | un | Barra de apoio em L, para lavatório, dimensões de 50x80cm, parede x parede, fixada com flanges, pintura epoxi (PCD) | 93.69
C10.80.05.20.083 | 165.97 | un | Barra de apoio em P, parede x chão, pintura epoxi, direita ou esquerda (PCD) | 110.29
C10.80.05.20.085 | 1137 | un | Barra de apoio de segurança ângular, dimensões de 80x80cm, parede x parede, alumínio (PCD) | 755.52
C10.80.05.20.090 | 1442.49 | un | Barra de apoio de segurança ângular, dimensões de 80x80cm, parede x parede, inox (PCD) | 958.51
C10.80.05.20.100 | 936.35 | un | Barra de apoio em U, com suporte móvel na dimensão de 850mm x 240mm x 202mm, alumínio (PCD) | 622.19
C10.80.05.20.105 | 1023.66 | un | Barra de apoio em U, com suporte móvel na dimensão de 850mm x 240mm x 202mm, inox (PCD) | 680.21
C10.80.05.20.110 | 787.4 | un | Barra de apoio em U, com suporte fixo na dimensão de 750mm x 240mm x 210mm x 160mm, alumínio (PCD) | 523.22
C10.80.05.20.115 | 915.07 | un | Barra de apoio em U, com suporte fixo na dimensão de 750mm x 240mm x 210mm x 160mm, inox (PCD) | 608.05
C10.80.05.20.120 | 1341.6 | un | Suporte de apoio para lavatório, dimensões de 550mm x 450mm, alumínio (PCD) | 891.47
C10.80.05.20.125 | 1463.12 | un | Suporte de apoio para lavatório, dimensões de 550mm x 450mm, inox (PCD) | 972.22
C10.80.05.20.127 | 217.53 | un | Suporte de apoio para lavatório, dimensões de 550mm x 450mm, pintura epoxI (PCD) | 144.55
C10.80.05.20.130 | 569.08 | un | Suporte de proteção do sifão, dimensões de 550mm x 450mm, alumínio (PCD) | 378.15
C10.80.05.20.135 | 703.58 | un | Suporte de proteção do sifão, dimensões de 550mm x 450mm, inox (PCD) | 467.52
C10.80.05.20.140 | 110.61 | un | Instalação de chapa de aço inox 900x400mm em porta de madeira para banheiro (PCD) | 73.5
C10.80.05.20.150 | 1345.16 | un | Banco articulado de madeira naval com dimensões de 50x37cm (PCD) | 893.84
C10.80.05.20.155 | 1260.24 | un | Banco articulado em alumínio, pintado em branco, com dimensões de 70x45cm (PCD) | 837.41
C10.80.05.20.157 | 786.53 | un | Banco articulado em alumínio, pintado em branco, com dimensões de 45x45cm (PCD) | 522.64
C10.80.05.20.175 | 108.53 | un | Placa tátil brailler/relevo aço inox 7x3,5cm - uso externo portas de elevadores, fixado com fita dupla face resistente a umidade. | 72.12
C10.80.05.20.180 | 3289.02 | un | Mapa tátil brailler/relevo aço ino 40x60cm - sinalização de ambientes, fixado com fita dupla face resistente a umidade. | 2185.5
C10.80.05.20.185 | 391.04 | un | Placa tátil brailler/relevo em aço inox 20x14cm - utilização em portas do sanitário masc. e fem. Cor: letra e ponto em aço inox e fundo preto. | 259.84
C10.80.05.20.190 | 13.51 | un | Sinalizador visual de degraus 3x25cm, fixação auto adesiva. | 8.98
C10.80.05.20.195 | 320.62 | m | Elemento de alerta inox com pinos ou sem pinos 250X250X3MM,fixado sobre o piso existente com auxilio de gabarito. | 213.05
C10.80.05.20.196 | 61.05 | m | Elementos de sinalização tátil (alertal) em PVC para piso, fixação auto-adesiva. Cores disponíveis: azul, amarelo, cinza, preto. Acompanha gabarito para instalação (formato das placas: 25x25mm; espessura das peças: 3mm) | 40.57
C10.80.05.20.200 | 54.02 | m | Elementos de sinalização tátil (direcional) em PVC para piso, fixação auto-adesiva. Cores disponíveis: azul, amarelo, cinza, preto. Acompanha gabarito para instalação (formato das placas: 25x25mm; espessura das peças: 3mm) | 35.9
C10.80.05.20.205 | 96.45 | m | Elementos de sinalização tátil (alerta) em Poliéster para piso, fixação auto-adesiva. Cores disponíveis: azul, amarelo, cinza, preto. Acompanha gabarito para instalação (formato das placas: 25x25mm; espessura das peças: 4,5mm) | 64.09
C10.80.05.20.210 | 88.97 | m | Elementos de sinalização tátil (direcional) em Poliéster para piso, fixação auto-adesiva. Cores disponíveis: azul, amarelo, cinza, preto. Acompanha gabarito para instalação (formato das placas: 25x25mm; espessura das peças: 4,5mm) | 59.12
C10.80.05.20.215 | 316.89 | m | Elementos de sinalização tátil (alerta) em Inox ou Latão para piso, fixação auto-adesiva. Acompanha gabarito para instalação (formato das placas: 25x25mm; espessura das peças: 3mm) | 210.57
C10.80.05.20.220 | 309.47 | m | Elementos de sinalização tátil (direcional) em Inox ou Latão para piso, fixação auto-adesiva. Acompanha gabarito para instalação (formato das placas: 25x25mm; espessura das peças: 3mm) | 205.64
C10.80.05.20.225 | 311.05 | m | Elementos de sinalização tátil (alerta) em Inox para piso, possui pino para fixação pino-cola. Acompanha gabarito para instalação (formato das placas: 25x25mm; espessura das peças: 4,5mm) | 206.69
C10.80.05.20.230 | 311.05 | m | Elementos de sinalização tátil (alerta) - topo em Poliuretano e bordas em Inox - para piso, possui pino para fixação pino- cola. Cores disponíveis: azul, amarelo, cinza, preto, vermelho. Acompanha gabarito para instalação (formato das placas: 25x25mm; espessura das peças: 4,5mm) | 206.69
C10.80.05.20.235 | 227.39 | m | Elementos de sinalização tátil (alerta) - topo em Inox e bordas em Poliuretano - para piso, possui pino para fixação pino- cola. Cores disponíveis: azul, amarelo, cinza, preto, vermelho. Acompanha gabarito para instalação (formato das placas: 25x25mm; espessura das peças: 4,5mm) | 151.1
C10.80.05.20.240 | 488.57 | m | Elementos de sinalização tátil (alerta) - topo em Poliuretano e bordas em Inox - para piso, fixação por parafuso. Cores disponíveis: azul, amarelo, cinza, preto, vermelho. Acompanha gabarito, parafusos e buchas para instalação (formato das placas: 25x25mm; espessura das peças: 4,5mm) | 324.65
C10.80.05.20.245 | 200.03 | m | Elementos de sinalização tátil (alerta) em Poliuretano para piso, possui pino para fixação pino-cola. Cores disponíveis: azul, amarelo, cinza, preto, vermelho. Acompanha gabarito para instalação (formato das placas: 25x25mm; espessura das peças: 4,5mm) | 132.92
C10.80.05.20.250 | 364.67 | m | Elementos de sinalização tátil (alerta) em Poliuretano para piso, fixação por parafuso. Cores disponíveis: azul, amarelo, cinza, preto, vermelho. Acompanha gabarito, parafusos e buchas para instalação (formato das placas: 25x25mm; espessura das peças: 4,5mm) | 242.32
C10.80.05.20.255 | 190.35 | m | Elementos de sinalização tátil (direcional) em Inox para piso, possui pino para fixação pino-cola. Acompanha gabarito para instalação (formato das placas: 25x25mm; espessura das peças: 4,5mm) | 126.49
C10.80.05.20.260 | 100.19 | m | Elementos de sinalização tátil (direcional) em Poliuretano para piso, possui pino para fixação pino-cola. Acompanha gabarito para instalação (formato das placas: 25x25mm; espessura das peças: 4,5mm) | 66.58
C10.80.05.20.265 | 166.2 | m | Elementos de sinalização tátil (direcional) em Poliuretano para piso, fixação por parafuso. Acompanha gabarito, parafusos e buchas para instalação (formato das placas: 25x25mm; espessura das peças: 4,5mm) | 110.44
C10.80.05.20.270 | 801.22 | un | Alarme de emergência para PCD, com uma botoeira, controle sem fio, parafusos, buchas e pilhas | 532.4
C10.80.05.25.005 | 16.93 | m | Sarrafo em madeira itaúba para proteção de parede (1"X4") | 11.25
C10.80.05.25.010 | 11.27 | m | Sarrafo em madeira itaúba para cartazes (1"X2") | 7.49
C10.80.05.25.015 | 373.56 | m | Protetor de parede tipo corrimão em pvc (segurança e proteção em locais com circulação de paciente), dimenções: 139,7mm de altura, espessura 38,1mm e espessura do protetor mais suporte 76,2mm. | 248.23
C10.80.05.25.020 | 9.18 | un | Suporte para fixação de extintor na parede | 6.1
C10.80.05.25.025 | 76.82 | un | Suporte em L para fixação de tubulação de incêndio na parede ou teto - inclusive chumbador, parabolt e grampo | 51.05
C10.80.05.25.030 | 14.37 | un | Cabide metálico com dois ganchos, revestimento de níquel, para vestiário / banheiro | 9.55
C10.80.05.30.005 | 65.02 | m² | Sóculo em concreto | 43.21
C10.80.05.30.010 | 99.44 | m² | Sóculo em alvenaria de tijolo comum 5x10x20 cm, com revestimento em argamassa cimento e areia | 66.08
C10.80.05.35.005 | 255.68 | m² | Estrado em madeira 1A para apoio reservatório de água | 169.9
C10.80.05.35.010 | 430.15 | m² | Estrado em madeira cambará abaulada (larg:5cm x alt:10cm) encaixado e apoiado em viga de concreto. | 285.83
C10.80.05.40.005 | 130.89 | un | Montante de concreto 80x50x5 cm, com chapisco, emboço e pintura epóxi. | 86.98
C10.80.05.40.010 | 349.52 | un | Montante de concreto 112x80x10 cm, com chapisco, emboço e pintura epóxi. | 232.25
C10.80.05.50.005 | 1461.88 | un | Passa utensílios em granito cinza andorinha, conforme projeto. | 971.4
C10.80.05.50.010 | 125.99 | un | Alçapão 60x60 cm, com 1mm de espessura em aço galvanizado pintado. | 83.72
C10.80.05.50.015 | 950.69 | m² | Alçapão em aço galvanizado a fogo, pintado, espessura de 1,5mm, com dobradiças, puxador e trinco para fechamento com cadeado. | 631.72
C10.80.05.50.020 | 369.21 | un | Alçapão 80x60 cm, em alumínio fosco tipo veneziana com 2 dobradiças e puxador. | 245.34
C10.80.05.50.105 | 151.86 | un | Alçapão 80x80 cm em madeira de cambará, com dodradiça, confeccionado e instalado. | 100.91
C10.80.10.05.005 | 354.53 | m | Prateleira em mdf com revestimento fenólico melamínico, fixada na parede com mão francesa. | 235.58
C10.80.10.05.007 | 319.57 | m² | Prateleira em mdf com revestimento fenólico melamínico, fixada sobre montante de madeira. | 212.35
C10.80.10.05.010 | 291.73 | m² | Prateleira em mdf com revestimento em fómica, fixada sobre montante de madeira. | 193.85
C10.80.10.05.015 | 961 | m² | Prateleira em madeira esp.: 2,5 cm, revestida com fórmica branca fosca, para fixação em mão francesa. | 638.57
C10.80.10.10.005 | 2850.71 | un | Gaveteiro em MDF branco com 70 cm de altura, 80 de largura e 10 gavetas | 1894.25
C10.80.10.15.005 | 4156.09 | un | Balcão de alvenaria comprimento= 5,00m, altura= 1,10m, apoiado em montantes de alvenaria, com bancada, saia, espelho em granito cinza andorinha. acabamento interno em azulejo 20x20cm. | 2761.65
C10.80.10.20.005 | 2148.76 | un | Armário em MDF branco com prateleiras em madeira esp.: 2cm, largura 1,00m, altura 1,70m, com portas em MDf e tela de nylon | 1427.82
C10.80.10.20.010 | 514.8 | un | Armário em aço (1,75x0,40x0,90), com portas e trancas | 342.08
C10.84.05.05.006 | 220.56 | m² | Muro de fechamento em alvenaria de tijolos c/ fundação a trado, viga baldrame,pilar, chapisco e reboco (espessura 14,5cm) | 146.56
C10.84.05.05.007 | 197.01 | m² | Muro de fechamento em alvenaria de tijolos c/ fundação a trado, viga baldrame, pilar, chapisco externo e reboco interno (espessura 14,5cm) | 130.91
C10.84.05.05.008 | 188.08 | m² | Muro de fechamento em alvenaria de tijolos com h=2,00m e esp: 14,5 cm (c/ fundação a trado, viga baldrame, pilar) , chapisco e reboco. | 124.98
C10.84.05.05.010 | 173.47 | m² | Muro de fechamento em alvenaria de tijolos c/ fundação a trado e viga baldrame, chapisco (espessura 15cm) | 115.27
C10.84.05.05.015 | 160.13 | m² | Muro de fechamento em bloco de concreto c/ fundação a trado e viga baldrame, (espessura 15cm) | 106.41
C10.84.05.10.005 | 235.25 | m² | Muro pré-fabricado de mourão e painéis em concreto armado | 156.32
C10.84.05.10.006 | 110.7 | m² | Muro bloco | 73.56
C10.84.05.15.005 | 267.5 | m | Muro em palito de concreto armado com 25x180 cm, com viga baldrame e trado. | 177.75
C10.84.05.20.005 | 60.3 | m | Pingadeira em concreto para muro ou platibanda | 40.07
C10.84.10.02.001 | 23768.58 | un | Alambrado com 304 m² em tela galvanizada malha 75x75 mm fio 2,1mm, fixada em tubo galvanizado Ø 1. 1/4" e 2.1/2". | 15793.81
C10.84.10.02.005 | 65.43 | m² | Montagem de alambrado em aço galvanizado tela losangular malha 80 fio 12, amarrada em tubo de aço galvanizado Ø 2" e fixada em baldrame - (exclusive baldrame) | 43.48
C10.84.10.05.005 | 49.28 | m² | Cerca pré-fabricada de mourão em concreto armado curvo e tela de arame galvanizado | 32.75
C10.84.10.05.010 | 77.74 | m² | Cerca pré-fabricada de mourão em concreto armado reto e tela arame galvanizada | 51.66
C10.84.10.05.017 | 101.62 | m | Cerca pré-fabricada de mourão em concreto armado reto (seção quadrada e altura útil de 2,0m) e tela arame galvanizada | 67.53
C10.84.10.05.020 | 196.92 | m | Cerca pré-fabricada de mourão em concreto armado altura 2,20m, altura útil 1,60m com 5 fios de arame farpado | 130.85
C10.84.10.15.005 | 220.69 | m² | Cerca com tela em aço zincado (liga metálica 95% zinco e 5% alumínio), revestido com poliéster, malha 5x28cm, fios horizontais 5mm e verticais 4,35mm, com altura dos painéis de 2,01 e largura de 2,50m., tela na cor verde escuro, espessura da pintura de 200 micras, postes galvanizados, confeccionados com chapa zincada, gramatura mínima de zinco de 275m/m², revestidos com poliéster através de pintura eletrostática 80 micras, dimensões 40x60mm e altura de 2,60m, cor verde escuro - 9m2 - instalado - exclusive viga | 146.65
C10.84.10.15.010 | 155.23 | m² | Cerca em tela soldada quadrangular, amarrada em montantes de tubo de aço redondo, galvanizados | 103.15
C10.84.10.15.015 | 141.25 | m² | Cerca em tela de arame galvanizado ou PVC, fixada em quadros de tubos de aço galvanizado | 93.86
C10.84.10.15.018 | 77.48 | m² | Cerca em tela de arame galvanizado ou PVC, fixada em postes de concreto (exclusive poste) | 51.49
C10.84.10.15.020 | 157.64 | m² | Cerca em tela galvanizada com proteção de PVC fio 12mm e malha 60, fixada em tubo galvanizado Ø 2" com revestimento em poliéster chumbado com lastro de concreto magro, arame farpado tipo concertina altura de 0,50m, altura total 2,5m | 104.75
C10.84.10.15.025 | 107.34 | m² | Cerca em tela eletrosoldada galvanizada, malha 5x15 cm, altura de 203cm, fixada em mourão de concreto curvo altura 260cm, e viga baldrame 15x30 cm | 71.33
C10.84.10.15.027 | 157.64 | m² | Tela em aço zincado (liga metálica 95% zinco e 5% alumínio), revestido com poliéster. Malha 5x28cm, fios horizontais 5mm e verticais 4,35mm, com altura dos painéis de 2,01 e largura de 2,50m. Tela na cor verde escuro, espessura da pintura de 200 micras.Postes galvanizados, confeccionados com chapa zincada, gramatura mínima de zinco de 275m/m². Revestido com poliéster através de pintura eletrostática 80 micras. Dimensões 40x60mm altura de 2,60m, cor verde escuro. 9(m²).Exclusive viga | 104.75
C10.84.10.15.028 | 118.18 | m² | Cerca em tela eletrosoldada galvanizada, malha 15x15 com 4,2mm de espessura e altura de 150cm, fixada em mourão de concreto reto altura 220cm com 30cm enterrado, e viga baldrame 15x30 cm | 78.53
C10.84.10.15.030 | 174.7 | m² | Cerca em tela de aço soldada trama 150x50mm, Ø do fio 3mm, fixada em tubo de aço galvanizado Ø 2", base em vida baldrame 10x15cm em concreto armado de 15MPA e trado a cada descida do tubo. | 116.09
C10.84.10.15.130 | 282.82 | m | Cerca nylofor ou similar, altura 2,031m na cor azul escura, chumbado com broca de concreto a cada 2,50m (brocas não inclusas), perfils verticais de 60mm de diâmetro, espessura de 1,95mm e 2,60m de comprimento | 187.93
C10.84.10.15.135 | 110.38 | m² | Fornecimento e instalação de cerca de arame galvanizado, eletrosoldado e revestido em PVC; inclusive postes verticais e postes diagonais de reforço e acessórios de fixação | 73.35
C10.84.10.15.136 | 939.72 | m² | Fornecimento e instalação de portão de abrir de cerca de arame galvanizado, eletrosoldado e revestido em PVC; 3 dobradiças e fechadura para cadeado | 624.43
C10.84.10.20.020 | 348.81 | m² | Cerca em barra de aço chata galvanizada, fixada sobre montantes de tubo de aço quadrangular galvanizado | 231.78
C10.84.10.20.025 | 189.92 | m | Cerca em tela alambrado em aço galvanizado revestida em pcv fio 12 e malha 60 com altura de 150cm, fixada em tubo de aço galvanizado Ø 1.1/2" e fixada em montantes de eucalipto citrodora autoclavado Ø 15cm e h=185cm | 126.2
C10.84.10.30.005 | 343.53 | m² | Gradil enrijecido em tela eletrosoldada, malha 5x25 cm, altura de 203cm, fixada em montante metálico com altura 260cm, e viga baldrame 15x25 cm | 228.27
C10.84.10.30.010 | 214.75 | m² | Cerca em aço (liga metálica 95% zinco e 5% alumínio), revestido com poliéster, malha 5x25cm, fios horizontais 5mm e verticais 4,30mm, com altura dos painéis de 2,03 e largura de 2,50m, na cor verde, postes verdes revestidos com liga metálica 95% de zinco e 5% de alumínio e poliéster 40x60 mm, chapa de 1,55mm, instalada, exclusive viga | 142.7
C10.84.10.30.015 | 270.88 | m | Gradil, malha de 200 x 50mm com altura de 2,03m, na cor verde colonial, fixados em postes metálicos de sessão quadrada 40x60mm, galvanizados e pintados a pó, com montantes a cada 2,50m, fixado em viga baldrame de sessão 15x20cm | 180
C10.84.10.35.005 | 1.98 | cj | Corrimão metálico | 1.32
C10.84.10.35.010 | 2.03 | m | Corrimão em aço carbono galvanizado, pintura eletrostática, guarda-corpo em cabos de aço | 1.35
C10.84.15.05.001 | 130.97 | m³ | Lastro de brita nº 0, somente espalhamento. | 87.03
C10.84.15.05.002 | 115.33 | m³ | Base de brita corrida, inclusive fornecimento dos materiais, medida após a compactação | 76.64
C10.84.15.05.003 | 315.13 | m³ | Brita graduada com tratamento de cimento (BGTC), com adição de 4% em relação ao peso, espalhada e compactada | 209.4
C10.84.15.05.007 | 2310.23 | un | Base para abrigo de ônibus e confecção de passeio | 1535.11
C10.84.15.05.010 | 124.38 | m³ | Colchão drenante com areia média | 82.65
C10.84.15.05.011 | 101.97 | m³ | Colchão drenante com areia suja | 67.76
C10.84.15.05.012 | 124.92 | m³ | Colchão drenante com areia grossa | 83.01
C10.84.15.05.013 | 110.94 | m³ | Colchão drenante com pó de brita | 73.72
C10.84.15.05.014 | 142.36 | m³ | Colchão drenante com brita 1 | 94.6
C10.84.15.05.015 | 156.91 | m³ | Colchão drenante com brita 2 | 104.27
C10.84.15.05.020 | 250.16 | m³ | Preparação de sub-base com brita tratada com cimento (40% de brita 1 / 40% de brita 2 / 20% de areia fina / 6% do peso de areia em pó de cimento) sendo posteriormente umedecido e compactado | 166.23
C10.84.15.05.030 | 1.35 | m² | Lona plástica aplicada sob o piso de concreto | 0.9
C10.84.15.05.031 | 2.54 | m² | Lona plástica preta | 1.69
C10.84.15.10.005 | 141.99 | m³ | Transporte e lançamento de concreto em piso | 94.35
C10.84.15.10.010 | 100.58 | m² | Piso rústico de concreto armado fck=13,5 mpa, ripado em quadrados de 50x50cm, espessura=7cm | 66.84
C10.84.15.10.011 | 98.22 | m² | Piso rústico de concreto armado fck=13,5 mpa, ripado em quadrados de 100x100cm, espessura=7cm | 65.27
C10.84.15.10.012 | 89.58 | m² | Piso rústico de concreto armado fck 13,5 MPa, ripado em quadrados de 120x120cm, espessura=7cm | 59.53
C10.84.15.10.013 | 89.24 | m² | Piso rústico de concreto armado fck 13,5 MPa, ripado em quadrados de 150x150cm, espessura=7cm | 59.3
C10.84.15.10.014 | 155.29 | m² | Piso rústico de concreto armado fck 20 MPa, espessura=20cm, tráfego pesado | 103.19
C10.84.15.10.015 | 82.77 | m² | Piso rústico em concreto, esp.: 7cm , com juntas em madeira | 55
C10.84.15.10.020 | 83.67 | m² | Piso em concreto armado fck 20 MPa, espessura de 7cm, com junta serrada e acabamento com desempenadeira elétrica. (inclusive perdas). | 55.6
C10.84.15.10.021 | 172.84 | m² | Piso em concreto armado fck 20 MPa, esp.: 15cm, tráfego pesado - elevação de faixa | 114.85
C10.84.15.10.022 | 80.63 | m² | Piso em concreto armado fck 20 MPa, espessura=10cm | 53.58
C10.84.15.10.023 | 150.43 | m² | Piso em concreto armado com área de, impermeabilizado com junta serrada e barra de transferência. | 99.96
C10.84.15.10.025 | 299.45 | m² | Piso em concreto armado para tráfego pesado com junta serrada e barra de transferência. | 198.98
C10.84.15.10.026 | 363.72 | m² | Piso em concreto armado, impermeabilizado para tráfego pesado com junta serrada e barra de transferência. | 241.69
C10.84.15.10.030 | 77.3 | m² | Contrapiso em concreto 15Mpa, espessura 7cm , com juntas em madeira. | 51.37
C10.84.15.10.031 | 47.58 | m² | Contrapiso em concreto 20MPa, espessura 7cm, com acabamento da superfície. | 31.62
C10.84.15.10.035 | 96.19 | m² | Via ciclável em concreto fck: 20 Mpa espessura:10cm com barras de transferência, com junta serrada e cordão de polietileno. | 63.92
C10.84.15.10.040 | 147.52 | m² | Pavimentação em concreto armado para pista de ônibus esp: 20cm | 98.03
C10.84.15.15.005 | 5.32 | un | Barra de transferência para pisos de concreto (Ø 12,5mm / comprimento: 50 cm) | 3.54
C10.84.15.15.006 | 7.25 | un | Barra de transferência para pisos de concreto (Ø 25mm / comprimento: 50 cm) | 4.82
C10.84.15.15.010 | 6.17 | m | Espaçador soldado de aço tipo treliça para tela soldada (altura: 80 mm) | 4.1
C10.84.15.15.015 | 7.49 | m | Junta serrada para piso de concreto armado | 4.98
C10.84.15.15.020 | 25.16 | m | Forma de madeira para piso de concreto com sarrafo de 2,5x12 cm | 16.72
C10.84.15.15.030 | 21.82 | m | Selagem de junta de movimentação com mastique de poliuretano | 14.5
C10.84.15.15.031 | 20.97 | m | Selagem de junta de movimentação com mastique de poliuretano, sem o cordão de polietileno | 13.94
C10.84.15.15.035 | 4.8 | m² | Junta de dilatação em EPS com 20mm de espessura, colocada. | 3.19
C10.84.15.20.005 | 65.72 | m | Guia pré-fabricada de concreto, reta ou curva assentada com concreto fck 15 mpa | 43.67
C10.84.15.20.006 | 40.54 | m | Assentamento de blocos de concreto para contenção do paisagismo (dimensão 15x30 cm) | 26.94
C10.84.15.20.007 | 17.74 | m | Assentamento de blocos de concreto para muro | 11.79
C10.84.15.20.008 | 19.36 | m | Guia pré-fabricada de concreto, reta ou curva assentada com concreto fck 15 mpa - exclusive material | 12.87
C10.84.15.20.020 | 25.62 | m | Guia em concreto extrusado | 17.03
C10.84.15.20.025 | 33.39 | un | Gelo baiano | 22.19
C10.84.15.20.030 | 71.34 | m | Meio-fio de granito (altura:30 cm / largura: 15 cm / comprimento: 100 cm) | 47.41
C10.84.15.25.005 | 85.94 | m² | Pavimentação pré-fabricada de concreto em blocos articulados hexagonais, sobre coxim de areia | 57.11
C10.84.15.25.010 | 24.39 | m² | Pavimentação com reaproveitamento de 90%, pré-fabricada de concreto em blocos articulados hexagonais, sobre coxim de areia | 16.21
C10.84.15.25.015 | 159.61 | m² | Elementos de sinalização tátil (alerta e direcional) em placa concreto de 40 x40 cm para piso. | 106.06
C10.84.15.30.005 | 98.82 | m² | Pavimentação de paralelepípedo, sobre coxim de areia | 65.67
C10.84.15.30.010 | 49.63 | m² | Pavimentação de paralelepípedo com reaproveitamento de 30% de paralelepiedo, sobre coxim de areia | 32.98
C10.84.15.30.015 | 34.41 | m² | Pavimentação com reaproveitamento de 90%, de paralelepípedo, sobre coxim de areia | 22.87
C10.84.15.30.020 | 36.22 | m² | Rejuntamento asfáltico em paralelepípedo | 24.07
C10.84.15.30.025 | 3.32 | m² | Rejuntamento de areia em paralelepípedo | 2.21
C10.84.15.35.005 | 126.83 | m² | Pavimentação em Petit Pavet | 84.28
C10.84.15.35.010 | 150.26 | m² | Pavimentação em Petit Pavet preto e branco, c/ lastro de areia e cimento traço 1:3 esp. 10cm, com desenho mapa mundi e rejuntamento com nata de cimento e areia traço 1:3 | 99.85
C10.84.15.40.005 | 356.36 | m³ | Pavimentação em Pedra Branca Britada | 236.8
C10.84.30.05.005 | 182.24 | m² | Pista de atletismo c/ pavimentação asfáltica e drenagem | 121.1
C10.84.30.05.010 | 260.23 | m² | Caixa de areia para saltos | 172.92
C10.84.35.05.005 | 142.39 | m² | Quadra poliesportiva com pintura (exceto equipamentos esportivos) | 94.62
C10.84.35.05.008 | 209.9 | m² | Quadra poliesportiva com pintura epóxi (exceto equipamentos esportivos) | 139.48
C10.84.35.05.010 | 105.42 | m² | Quadra poliesportiva sem pintura (exceto equipamentos esportivos) | 70.05
C10.84.35.05.015 | 120.43 | m² | Quadra de esporte em concreto armado (exceto equipamentos esportivos) | 80.03
C10.84.35.05.017 | 197.92 | m² | Alambrado tela em aço galv. revestido em PVC malha fio 12, tubos de 3" p/ reforço a cada 10m, 2" p/ os pilares a cada 2,50m e 3 travessas de tubos 1.1/2" divididas na altura, pintura a pó - instalada (exclusive viga e trado) | 131.52
C10.84.35.05.020 | 31.79 | m² | Quadra de futebol de areia cercada por viga de concreto armado de 15x30 cm e trado a cada 3m (exceto equipamentos esportivos) | 21.13
C10.84.35.15.005 | 4726.32 | par | Trave p/ futebol de salão | 3140.56
C10.84.35.15.010 | 196.7 | par | Rede p/ trave de futebol de salão | 130.71
C10.84.35.20.005 | 5220.07 | par | Trave p/ futebol de campo | 3468.65
C10.84.35.20.010 | 240.75 | par | Rede p/ trave de futebol de campo | 159.98
C10.84.35.20.015 | 1418.03 | par | Jogo de poste corner (c/ 4 peças) | 942.26
C10.84.35.25.005 | 3326.27 | par | Trave p/ futebol society | 2210.25
C10.84.35.25.010 | 201.07 | par | Rede p/ trave futebol society | 133.61
C10.84.35.30.005 | 4690.25 | par | Estrutura p/ basquete oficial c/ tabela e aro (PAR) | 3116.59
C10.84.35.30.007 | 4181.35 | un | Estrutura p/ basquete oficial c/ tabela e aro (UN) | 2778.44
C10.84.35.30.008 | 4354.83 | un | Estrutura de basquete metálica tipo pé direito em tubo de aço de 4” a 5” galvanizado a fogo, com pintura em primer e acabamento tinta esmalte sintético na cor a branco, com mão francesa em tubo de aço galvanizado a fogo de 2”, com tratamento anticorrosivo, possui avanço de 1,60m e sistema de fixação para chumbar no piso. Acompanha Tabela de basquete com medidas oficiais (1,80x1,05m), em chapa metálica galvanizada a fogo, com espessura de 1,98mm a 2,37mm, pintura na cor a branca, com sistema de fixação em estrutura metálica, com aro em ferro redondo 5/8”, diâmetro de 45cm apoiada em suporte reforçado, na cor a laranja, rede de polietileno trançado com espessura do fio de 4mm, malha 5x5cm, na cor a branca. Frete incluso. (UN) | 2893.71
C10.84.35.30.010 | 61.92 | par | Rede p/ cesta basquete, 6 mm (PAR) | 41.15
C10.84.35.30.012 | 30.98 | un | Rede p/ cesta basquete, 6 mm (UN) | 20.59
C10.84.35.35.005 | 1300.96 | par | Poste oficial p/ voleibol | 864.47
C10.84.35.35.010 | 281 | un | Rede de voleibol oficial c/ faixa 2 mm | 186.72
C10.84.35.35.015 | 176.06 | par | Antena p/ rede de volei | 116.99
C10.84.35.40.005 | 837.58 | par | Poste p/ tênis de campo | 556.56
C10.84.35.40.010 | 676.69 | un | Rede oficial p/ tênis | 449.65
C10.84.35.40.015 | 67.36 | un | Cabo de aço (tênis) | 44.76
C10.84.35.40.020 | 170.88 | un | Faixa central (tênis) | 113.55
C10.84.35.40.025 | 49.01 | un | Âncora (tênis) | 32.57
C10.84.35.42.005 | 43.49 | cj | Tampa de aço galvanizado a fogo Ø 2", para vedar furo deixado pelo mastro da rede de voley na quadra de esporte. | 28.9
C10.84.40.05.001 | 1706.8 | un | Abrigo de gás para 2 cilindros 13kg, em alvenaria esp.: 12cm, altura de 90cm, laje pré-moldada impermeabilizada e porta veneziana em alumínio anodizado (exclusive botijão de gás) | 1134.14
C10.84.40.05.005 | 9473.5 | un | Central de gás 2 cilindros 45kg, com abrigo e depósito de horta | 6294.98
C10.84.40.05.010 | 7967.29 | un | Central de gás, com abrigo e depósito de horta (cilíndros não inclusos) | 5294.13
C10.84.40.05.012 | 2238.65 | un | Central de gás de 1,20x0,60 m com : 2 cilindros de 13kg, trado, viga baldrame, alvenaria esp.: 15cm, cinta de amarração, laje, pintura acrílica interna e externa e porta veneziana em alumínio. | 1487.55
C10.84.40.05.013 | 2182.87 | un | Central de gás de 0,70x1,20 m com : 2 cilindros de 13kg, broca, viga baldrame, alvenaria esp.: 10cm, cinta de amarração, laje, pintura acrílica interna e externa e porta veneziana em alumínio. | 1450.48
C10.84.40.05.015 | 240.36 | m² | Estrado em madeira de lei para apoio de botijões de gás | 159.72
C10.84.40.05.016 | 5617.83 | un | Central de gás de 1,30x2,20m, para 3 botijões de 45 kg,broca, bloco e viga baldrame, piso em concreto alisado e estrado em madeira, alvenaria: esp.: 15cm com, pilares e cinta de amarração, laje e porta de ferro galvanizado | 3732.95
C10.84.40.05.018 | 6377 | un | Central de gás de 1,30x2,20m, para 2 botijões de 45 kg, broca, bloco e viga baldrame, piso em concreto alisado e estrado metálico, alvenaria: esp.: 15cm com, pilares e cinta de amarração, laje e porta em alumínio | 4237.41
C10.84.40.05.020 | 17279.88 | un | Central de gás de 3,85x2,60 m com: para 6 cilindros de 190kg, broca, bloco, viga baldrame, alvenaria esp.: 22cm, pilares e cinta de amarração, laje, pingadeira em alumínio, pintura acrílica externa e portão em ferro galvanizado. | 11482.18
C10.84.40.05.025 | 540.91 | m² | Estrado metálico em ferro galvanizado e pintado na cor desejada | 359.43
C10.84.40.10.005 | 1288.74 | un | Instalação da tubulação entre 5 e 10 m para aquecedor, compreendendo tubo de aço galvanizado, conexões, chaminé de alumínio e veneziana. | 856.35
C10.84.40.10.010 | 1578.52 | un | Instalação da tubulação entre 10 e 15 m para aquecedor, compreendendo tubo de aço galvanizado, conexões, chaminé de alumínio e veneziana. | 1048.9
C10.84.40.10.015 | 1868.28 | un | Instalação da tubulação entre 15 e 20 m para aquecedor, compreendendo tubo de aço galvanizado, conexões, chaminé de alumínio e veneziana. | 1241.44
C10.84.40.10.020 | 809.45 | un | Instalação da tubulação entre 5 e 10 m para fogão, compreendendo tubo de aço galvanizado, conexões, reguladores e demais peças necessárias. | 537.87
C10.84.40.10.022 | 695.86 | un | Instalação da tubulação entre 5 e 10 m para fogão, compreendendo tubo de cobre, conexões, reguladores e demais peças necessárias. | 462.39
C10.84.40.10.025 | 1112.82 | un | Instalação da tubulação entre 10 e 15 m para fogão, compreendendo tubo de aço galvanizado, conexões, reguladores e demais peças necessárias. | 739.45
C10.84.40.10.030 | 1416.18 | un | Instalação da tubulação entre 15 e 20 m para fogão, compreendendo tubo de aço galvanizado, conexões, reguladores e demais peças necessárias. | 941.03
C10.84.40.10.040 | 53.37 | m | Fita adesiva auto-colante, para tubulação de GLP, com 10 cm de largura e um metro de comprimento | 35.47
C10.84.40.10.045 | 11.99 | m | Fita anticorrosiva de 50mm de largura | 7.97
C10.84.40.25.005 | 5785.87 | un | Central de lixo de 3,90x1,15 m ,broca, viga baldrame, pilar alvenaria esp.: 15cm, pintura acrílica externa e portão e grade em ferro galvanizado. | 3844.61
C10.84.40.25.010 | 9148.99 | un | Central de lixo de 3,00x2,00 m ,broca, viga baldrame, pilar, alvenaria esp.: 15cm, pintura acrílica externa e porta em ao galvanizado, estrutura em madeira e forro de PVC. | 6079.35
C10.84.40.25.015 | 7602.92 | un | Central de lixo com abertura nos dois lados, fundação em broca, viga, laje com alvenaria rebocada com revestimento interno em azulejo e piso cerâmico . | 5052.01
C10.84.40.30.005 | 2168.77 | un | Abrigo para 2 bombas , em alvenaria esp.: 10cm, altura interna de 100cm, laje impermeabilizada e porta veneziana em alumínio anodizado (exclusive bombas) | 1441.11
C10.84.45.05.005 | 33.66 | un | Bicicletário em concreto nas dimensões de 25cm de altura, 25cm de largura e 70cm de comprimento (módulo: 1 bicicleta) | 22.37
C10.84.45.05.007 | 30.83 | un | Para ciclo galvanizado | 20.49
C10.84.45.05.010 | 296.38 | m² | Bicicletário com módulo para 5 bicicletas em aço 3/8" e cantoneira na base de 7/8", colocado | 196.94
C10.84.45.05.011 | 296.38 | m² | Bicicletário com módulo para 8 bicicletas em aço 3/8" e cantoneira na base de 7/8", colocado | 196.94
C10.84.45.05.013 | 31.99 | un | Bicicletário em concreto nas dimensões de 25 cm de altura, 25 cm de largura e 70 cm de comprimento (módulo: 1 bicicleta) - incluso frete | 21.26
C10.84.45.05.014 | 6056.47 | un | Bicicletário em concreto com 26 paraclico metálico fixado na mureta e no piso. | 4024.42
C10.84.45.05.015 | 1863.23 | un | Bicicletário em concreto com 8 paraclico metálico fixado na mureta e no piso. | 1238.09
C10.84.45.05.016 | 216.84 | m² | Bicicletário em concreto com paraclico metálico fixado na mureta e no piso (conforme detalhe) | 144.09
C10.84.45.05.017 | 649.6 | m | Bicicletário em concreto com paraclico metálico duplo fixado na mureta e no piso (conforme detalhe) | 431.65
C10.84.45.05.018 | 264.16 | un | Paraciclo em tubo de 25mm galvanizado com flange nos extremos para fixação em piso e mureta, pintura eletrostática - instalado | 175.53
C10.84.45.05.019 | 337.9 | un | Bicicletário (Paraciclo) metálico galvanizado e pintado, em formato de 8, instalado | 224.53
C10.84.45.05.020 | 766.79 | m | Bicicletário em tubo de aço galvanizado pintado a pó (Ø das colunas:2" / Ø dos elementos para fixação das bicicletas:1") chumbado em bases de concreto de 20x20x30 cm | 509.52
C10.84.45.05.021 | 1649.85 | un | Bicicletário em concreto com 6 paraclicos metálicos fixado em mureta e piso. | 1096.3
C10.84.45.05.025 | 1868.83 | un | Bicicletário 5,75x0,51m para 08 bicicletas em tubo de aço galvanizado pintado a pó (Ø das colunas para fixação:2" / Ø dos demais elementos: 1" e 1 1/2") chumbado no piso. | 1241.81
C10.84.45.10.001 | 770.47 | un | Banco em concreto moldado "in loco", com frisos em concreto para fixação de ripas | 511.97
C10.84.45.10.002 | 276.92 | m | Banco em concreto moldado "in loco" | 184.01
C10.84.45.10.003 | 376.68 | m | Banco em madeira de itaúba, fixado em estrutura de concreto com acabamento em granito. | 250.3
C10.84.45.10.004 | 249.93 | m | Banco em concreto moldado "in loco" (Composição Catálogo C10.84.45.10.002*) | 166.08
C10.84.45.10.005 | 67.22 | m | Banco em pés de alvenaria, com acento de concreto impermeabilizado c/ cantos abaloados com (largura: 40 cm, esp= 4cm) | 44.67
C10.84.45.10.006 | 477.6 | m | Banco pré-moldado em concreto armado, com acabamento em granitina. | 317.36
C10.84.45.10.008 | 2253.16 | un | Banco em concreto moldado "in loco", com caibros de madeira itaúba fixados com cantoneiras metálica | 1497.19
C10.84.45.10.010 | 1356.12 | un | Banco Joy com acabamento em madeira nobre | 901.12
C10.84.45.10.015 | 524.21 | un | Banco em concreto, com lixeira acoplada | 348.33
C10.84.45.10.017 | 632.16 | m² | Banco em madeira com estrutura em concreto e suporte metálico. | 420.06
C10.84.45.10.019 | 1935.5 | un | Banco em madeira de itaúba, dimensões: comprimento:205cm,altura: 92cm, largura: 60cm. | 1286.11
C10.84.45.10.020 | 814.16 | m² | Banco em madeira plástica com estrutura em concreto. | 541
C10.84.45.10.025 | 653.03 | un | Banco em concreto com r= 260 cm | 433.93
C10.84.45.10.030 | 653.03 | un | Banco em concreto com r= 600 cm | 433.93
C10.84.45.10.035 | 836.31 | un | Banco em concreto com r= 1200 cm | 555.72
C10.84.45.10.040 | 2649.08 | un | Banco em concreto com floreira | 1760.27
C10.84.45.10.042 | 1237.27 | un | Banco em concreto 250x250 cm apoiado em 4 pilares 20x20cm; com floreira contornada por guia em concreto. | 822.15
C10.84.45.10.043 | 5504.76 | un | Banco em concreto 1412x500 cm apoiado em 14 pilares 20x20cm; com floreira contornada por guia em concreto. | 3657.82
C10.84.45.10.045 | 350.84 | m/eixo | Banco em concreto armado aparente, assento com acabamento em granitina, espessura da laje 10 cm, largura 50 cm e base em concreto armado aparente (30x30x30cm) espaçadas a cada 2m. | 233.13
C10.84.45.10.050 | 3648.19 | un | Banco em concreto com raios = 4,03 m e 3,12 m, extensão de 24,03 m , contendo: escavação manual, concreto virado em obra, forma, armadura de aço, tela e acabamento de superfície de concreto. | 2424.16
C10.84.45.10.055 | 1726.29 | un | Banco em concreto com raios = 2,00 m e 2,50 m, extensão de 11,88 m , contendo: escavação manual, concreto virado em obra, forma, armadura de aço, tela e acabamento de superfície de concreto. | 1147.09
C10.84.45.10.060 | 533.07 | un | Banco em concreto armado com altura de 69cm, comprimento de 200cm e largura 57cm, conforme projeto. | 354.22
C10.84.45.10.065 | 695.92 | un | Banco em concreto armado com altura 40cm e largura 40cm, em forma curva com bordas chanfradas. | 462.43
C10.84.45.10.066 | 1132.97 | un | Banco em concreto armado com forma de "T" , laje de largura 40cm apoiada em viga de espessura 15cm e altura 32cm e comprimento 4,0m e laje de largura 65cm apoiada em viga de espessura 15cm, altura 32cm e comprimento 1,50m, com acabamento superior em cimento queimado( espessura da laje 8cm, conforme projeto). | 752.84
C10.84.45.11.005 | 1460.59 | un | Conjunto banco e mesa em concreto para jogos com tabuleiro de xadrez em granitina. | 970.54
C10.84.45.11.010 | 1567.64 | un | Conjunto dois bancos 0,40x1,50m, uma mesa 0,80x1,50 em concreto. Sobre piso em concreto medindo 2,5x2,5m envolto em sua borda em paralelepípedo | 1041.67
C10.84.45.15.005 | 2303.37 | cj | Três mastro para bandeira em tubos de ferro galvanizado pintados com esmalte sintético, fixados em base de concreto armado através de chumbadores parabolt (incluso no serviço fundação e base de concreto. | 1530.55
C10.84.45.15.007 | 9491.92 | cj | Dois mastros para bandeira em tubos galvanizado pintado (diâmetro 4", 3", 2.1/2" e 1.1/2), chumbado em base de concreto - incluso frete e instalação | 6307.22
C10.84.45.15.009 | 9196.85 | cj | Dois mastros para bandeira em tubos galvanizado pintado (diâmetro 4", 3", 2.1/2" e 1.1/2), chumbado em base de concreto - incluso frete sem instalação | 6111.15
C10.84.45.15.010 | 3357.92 | cj | Conjunto com três mastros, 02 mastros de 4m e 01 mastro de 5m, tubo de 4", 3" e 2" galvanizado fundo e pintura esmalte sintético industrial cor alumínio - instalado | 2231.28
C10.84.45.20.005 | 507.08 | un | Lixeira tipo strasse padrão 0,45x0,45x1,00 m, corpo e cesto em aço galvanizado, acabamentos em alumínio fundido e madeira nobre tratada | 336.95
C10.84.45.20.007 | 434.02 | un | Lixeira confeccionada em propolietileno na cor verde, pedestal confecionado em ferro Ø 2", pintura epoxi cor preta, capacidade de 50 litros | 288.4
C10.84.45.20.008 | 445.73 | un | Conjunto com 2 lixeiras confeccionadas em polietileno na cor verde, pedestal confecionado em ferro Ø 2", pintura epoxi cor preta, capacidade de 50 litros | 296.18
C10.84.45.20.015 | 164.27 | un | Lixeira para coleta seletiva diversas cores, colocada | 109.16
C10.84.45.20.020 | 8317.91 | un | Depósito de lixo, em alvenaria (14,5cm), laje pré-fabrica impermeabilizada, piso cerâmico (30X30), azulejo (20X20) e porta veneziana em alumínio | 5527.11
C10.84.45.20.025 | 9837.36 | un | Depósito de lixo em alvenaria, com laje pré-fabrica , piso armado com cerâmica, paredes revestidas em azulejo branco e duas portas veneziana em alumínio | 6536.76
C10.84.45.25.005 | 2141.81 | un | Floreira strasse com acabamento em madeira nobre | 1423.2
C10.84.50.10.005 | 488.62 | un | Placa de concreto armado, largura 2,50m, comprimento 1,25m e espessura 10cm. | 324.68
C10.84.50.20.005 | 683.84 | m² | Placa em chapa de aço galvanizado com estrutura em madeira e fixação dos sarrafos em blocos de concreto, impressão colorida em adesivo vinil em 1440 dpi's, com laca protetora UV | 454.4
C10.84.99.01.001 | 1191.64 | un | Chaminé do poço de visita - CPV 01 - Padrão DNIT | 791.83
C10.88.05.05.001 | 14.67 | m³ | Revolvimento mecanizado de solo para plantio de grama | 9.75
C10.88.05.05.005 | 0.48 | m² | Revolvimento mecanizado de terra para plantio de grama, profundidade de 20 a 30 cm | 0.32
C10.88.05.05.010 | 260.69 | m³ | Preparo e substituição de terra para plantio, por terra comum vegetal preta | 173.23
C10.88.05.05.015 | 123.93 | m³ | Preparo e substituição de terra para plantio, por terra vermelha | 82.35
C10.88.05.05.017 | 52.23 | m³ | Escavação manual de cova para plantio de árvore | 34.71
C10.88.05.05.020 | 265.25 | m³ | Preparo e substituição de terra para plantio | 176.26
C10.88.05.05.025 | 8.03 | m² | Regularização de superfície com remoção de detritos, regularização do leito, para plantio de grama | 5.34
C10.88.10.05.005 | 16.19 | m² | Plantio de grama preta e mudas em canteiro de 25 cm de profundidade | 10.76
C10.88.10.05.010 | 24.48 | m² | Plantio de grama wedélia paludosa | 16.27
C10.88.10.10.002 | 23.82 | m² | Plantio de grama preta, muda com altura de 20cm | 15.83
C10.88.10.10.003 | 50.73 | m² | Plantio de grama preta mini (ophiopogon japonicus - anã) altura comercial, espaçamento de 8 a 10cm | 33.71
C10.88.10.10.005 | 25.73 | m² | Plantio de grama esmeralda | 17.1
C10.88.10.10.010 | 20.3 | m² | Plantio de grama sempre verde | 13.49
C10.88.10.10.015 | 20.48 | m² | Plantio de grama tipo amendoim | 13.61
C10.88.10.10.020 | 21.35 | m² | Plantio de grama tipo batatais | 14.19
C10.88.10.10.025 | 50.27 | m² | Plantio de grama tipo coreana | 33.41
C10.88.12.05.005 | 109.1 | m² | Grama sintética decorativa (largura:1,98m, espessura: 12mm), colocado | 72.5
C10.88.12.05.010 | 116.4 | m² | Grama sintética decorativa (largura:1,98m, espessura: 15mm), colocado | 77.35
C10.88.12.05.015 | 170.59 | m² | Grama sintética de polietileno (largura: 2,00m, espessura: 50mm), colocado | 113.36
C10.88.12.05.020 | 608.15 | m² | Aplicação de grama sintética sobre: lençol de borracha esp.: 7,9mm, madeira compensada 20mm plastificada e hidroasfalto 4 demãos. | 404.11
C10.88.15.05.001 | 99.31 | m² | Plantio de moréia, muda com altura de 50cm | 65.99
C10.88.15.05.005 | 23.95 | un | Plantio de arbusto acalifa | 15.92
C10.88.15.05.010 | 27.41 | un | Plantio de arbusto azáleia | 18.22
C10.88.15.05.015 | 32.52 | un | Plantio de arbusto bico de papagaio | 21.61
C10.88.15.05.020 | 18.4 | un | Plantio de arbusto hibisco | 12.23
C10.88.15.05.025 | 21.17 | un | Plantio de arbusto malvavisco | 14.07
C10.88.15.05.030 | 40.28 | un | Plantio de arbusto murta de cheiro | 26.77
C10.88.15.05.035 | 31.7 | un | Plantio de arbusto piracanta | 21.07
C10.88.15.05.040 | 23.25 | un | Plantio de arbusto sheflera | 15.45
C10.88.15.05.041 | 30.85 | un | Plantio de arbusto resedá | 20.5
C10.88.15.05.043 | 43.37 | un | Plantio de arbusto mussaenda branco | 28.82
C10.88.15.05.044 | 67.87 | un | Plantio de arbusto léia-rubra | 45.1
C10.88.15.05.045 | 7.88 | un | Plantio de trepadeira hera | 5.24
C10.88.15.05.046 | 81.59 | un | Plantio de arbusto bouganville | 54.22
C10.88.15.05.047 | 7.44 | un | Plantio de trepadeira unha de gato | 4.95
C10.88.15.05.050 | 71.78 | m² | Plantio de abacaxi roxo, muda com altura de 20cm | 47.7
C10.88.15.05.051 | 8.81 | un | Plantio de arbusto serissa | 5.86
C10.88.15.05.052 | 83.16 | un | Plantio de arbusto heliconia do brejo | 55.26
C10.88.15.05.053 | 36.5 | un | Plantio de Caliandra Brevipes (esponjinha), muda com altura de 1,0 a 2,0 m | 24.26
C10.88.15.05.065 | 180.23 | m² | Plantio de agave, muda com altura de 25cm | 119.76
C10.88.15.05.070 | 317.76 | m² | Plantio de azaléia, muda com altura de 40cm | 211.15
C10.88.15.05.073 | 60.33 | m² | Plantio de vedélia, muda com altura de 40cm | 40.09
C10.88.15.05.074 | 9.76 | un | Plantio de lírio amarelo | 6.49
C10.88.15.05.075 | 154.81 | m² | Plantio de bromélia, muda com altura de 25cm | 102.87
C10.88.15.05.080 | 175.05 | un | Plantio de bromélia imperial, muda com altura de 80 cm | 116.32
C10.88.15.05.083 | 11.16 | un | Plantio de lírio da paz, muda com altura de 30 cm | 7.42
C10.88.15.05.084 | 70.41 | un | Plantio de cica, muda com altura de 50 cm | 46.79
C10.88.15.05.085 | 149.54 | un | Plantio de cica, muda com altura de 80 cm | 99.37
C10.88.15.05.086 | 162.92 | un | Plantio de cica, muda com altura de 100 cm | 108.26
C10.88.15.05.088 | 83.99 | m² | Plantio de agapanto, muda com altura de 15 cm | 55.81
C10.88.15.05.089 | 9.57 | un | Plantio de agapanto, muda com altura de 50 cm. | 6.36
C10.88.15.05.090 | 61.7 | m² | Plantio de clorofito/gravatinha, muda com altura de 15 cm | 41
C10.88.15.05.091 | 75.93 | m² | Plantio de planta Lisimáquia (Lysimachia Congestiflora) | 50.46
C10.88.15.05.092 | 149.12 | m² | Plantio de estrelítzia, muda com altura de 50 cm | 99.09
C10.88.15.05.095 | 59.8 | m² | Plantio de hera, muda com altura de 15 cm | 39.74
C10.88.15.05.096 | 74.01 | m² | Plantio de maria sem vergonha, muda com altura de 30 a 50 cm | 49.18
C10.88.15.05.097 | 63.61 | m² | Plantio de álisso, muda com altura de 20 cm | 42.27
C10.88.15.05.098 | 736.33 | m² | Plantio de gengibre azul, muda com altura de 50 cm | 489.28
C10.88.15.05.099 | 93.11 | m² | Plantio de sombrinha chinesa, muda com altura de 100 cm | 61.87
C10.88.15.05.100 | 247.13 | un | Plantio de fênix, muda com altura de 100 cm | 164.22
C10.88.15.05.105 | 12.53 | un | Plantio de iris, muda com altura de 30 cm | 8.33
C10.88.15.05.110 | 70.23 | m² | Plantio de lambari roxo, muda com altura de 15 cm | 46.67
C10.88.15.05.115 | 13.66 | un | Plantio de moréia, muda com altura de 30 cm | 9.08
C10.88.15.05.120 | 87.15 | m² | Plantio de mini pitósporo, muda com altura de 30 cm | 57.91
C10.88.15.05.125 | 62.75 | m² | Plantio de russélia, muda com altura de 20 cm | 41.7
C10.88.15.05.130 | 48.26 | un | Plantio de ixora coccinea, muda com altura de 100 cm. | 32.07
C10.88.15.05.135 | 19.26 | un | Plantio de Ophiopogon jaburan, muda com altura de 30 cm. | 12.8
C10.88.15.05.136 | 15.39 | un | Plantio de Ophiopogon jaburan, muda com altura de 40 cm. | 10.23
C10.88.15.05.140 | 32.17 | un | Plantio de schuzocentrum elegans, muda com altura de 15 cm. | 21.38
C10.88.15.05.145 | 23.07 | un | Plantio de arachis prostata, muda com altura de 15 cm. | 15.33
C10.88.15.05.146 | 12.47 | un | Plantio de muda de trepadeira hera japonesa ou falsa vinha (Parthenocissus Tricuspidata) | 8.29
C10.88.15.05.150 | 36.59 | un | Plantio de gardenia jasminoides, muda com altura de 50 cm. | 24.32
C10.88.15.05.155 | 21.11 | un | Plantio de ophiopogon japonicum, muda com altura de 15 cm. | 14.03
C10.88.15.05.160 | 33.89 | un | Plantio de ixora nora grant, muda com altura de 75 cm. | 22.52
C10.88.15.05.165 | 37.66 | un | Plantio de murraya paniculata, muda com altura de 100 cm. | 25.03
C10.88.15.05.170 | 76.1 | un | Plantio de alcantarea glazioviana, muda com altura de 100 cm. | 50.57
C10.88.15.05.175 | 51.37 | m² | Plantio de açafrão vermelho, muda com altura de 40cm | 34.14
C10.88.15.05.180 | 150.26 | m² | Plantio de iris, muda com altura de 30cm | 99.85
C10.88.15.05.185 | 72.71 | m² | Plantio de beijo-pintado, muda com altura até 25cm | 48.32
C10.88.15.05.187 | 301.28 | m² | Plantio de lantana-cambará mini (lantana camara m.), muda com altura de 20 a 25cm. | 200.2
C10.88.15.05.190 | 159.59 | m² | Plantio de Hortência | 106.05
C10.88.15.05.195 | 175.74 | m² | Plantio de junco | 116.78
C10.88.15.05.200 | 140.5 | m² | Plantio de narciso | 93.36
C10.88.15.05.205 | 39.59 | m² | Plantio de onze-horas | 26.31
C10.88.15.05.207 | 27.54 | m² | Plantio de Sálvia (salvia splendens) | 18.3
C10.88.15.05.208 | 36.61 | un | Plantio de Maranta zebrada | 24.33
C10.88.15.05.209 | 30.68 | m² | Plantio de Vinca | 20.39
C10.88.15.05.210 | 6.84 | un | Plantio de begônia (cerosa). | 4.55
C10.88.15.05.212 | 218.38 | un | Plantio de Filodendro | 145.11
C10.88.15.10.005 | 110.85 | un | Plantio de árvore ornamental quaresmeira | 73.66
C10.88.15.10.010 | 114.2 | un | Plantio de árvore ornamental cássia aleluia | 75.89
C10.88.15.10.012 | 107.37 | un | Plantiode árvore ornamental aleluia (nome científico: senna multijuga) | 71.35
C10.88.15.10.015 | 112.47 | un | Plantiode árvore ornamental manacá da serra | 74.74
C10.88.15.10.035 | 122.93 | un | Plantio de árvore ornamental guaçatunga | 81.69
C10.88.15.10.040 | 75.24 | un | Plantio de árvore ornamental guamirim | 50
C10.88.15.10.055 | 122.93 | un | Plantio de árvore ornamental carobinha | 81.69
C10.88.15.10.075 | 109.28 | un | Plantio de árvore ornamental pau-ferro | 72.62
C10.88.15.10.080 | 74.68 | un | Plantio de árvore ornamental jacatirão | 49.63
C10.88.15.10.084 | 75.24 | un | Plantio de árvore ornamental bacopari | 50
C10.88.15.10.085 | 169.48 | un | Plantio de cica, muda com altura de 80cm | 112.62
C10.88.15.10.090 | 75.24 | un | Plantio de árvore ornamental ipê amarelo da várzea | 50
C10.88.15.10.100 | 268.94 | un | Plantio de fênix, muda com altura de 100cm | 178.71
C10.88.15.10.115 | 75.24 | un | Plantio de árvore ornamental pindaíba | 50
C10.88.15.10.150 | 67.22 | un | Plantio de árvore ornamental timbaúva | 44.67
C10.88.15.10.154 | 345.2 | un | Plantio de palmeira triangular altura: 3,50m | 229.38
C10.88.15.10.155 | 89.52 | un | Plantio de palmeira geriva | 59.49
C10.88.15.10.156 | 141.38 | un | Plantio palmeira real, altura 2,50m | 93.95
C10.88.15.10.160 | 111.39 | un | Plantio de árvore ornamental tipuana | 74.02
C10.88.15.10.165 | 91.95 | un | Plantio de árvore ornamental flamboyan | 61.1
C10.88.15.10.167 | 113.38 | un | Plantio de árvore ornamental jambo-rosa | 75.34
C10.88.15.10.170 | 76.63 | un | Plantio de árvore cabreúva de 1,20m | 50.92
C10.88.15.10.171 | 228.46 | un | Plantio de escova de garrafa pendente, altura de 3,00m | 151.81
C10.88.15.10.175 | 76.63 | un | Plantio de árvore pau marfim de 1,20m | 50.92
C10.88.15.10.180 | 174.18 | un | Plantio de árvore camélia de 1,90m | 115.74
C10.88.15.10.190 | 78.31 | un | Plantio de árvore topete-de-cardeal de 1,00m | 52.04
C10.88.15.10.191 | 113.42 | un | Plantio de acerola, com altura de 1,50m | 75.37
C10.88.15.10.192 | 106.86 | un | Plantio de acerola, com altura de 1,50m | 71.01
C10.88.15.10.195 | 113.42 | un | Plantio de amoreira, com altura de 2,00m | 75.37
C10.88.15.10.196 | 106.86 | un | Plantio de amoreira, com altura de 2,00m | 71.01
C10.88.15.10.198 | 109.1 | un | Plantio de árvore paineira de 1,00 à 1,20m | 72.5
C10.88.15.10.199 | 124.53 | un | Plantio de árvore paineira de 2,00 à 2,50m | 82.75
C10.88.15.10.200 | 99.83 | un | Plantio de carambola, com altura de 1,80m | 66.34
C10.88.15.10.205 | 124.71 | un | Plantio de goiabeira, com altura de 1,50m | 82.87
C10.88.15.10.210 | 208.7 | un | Plantio de romã, com altura de 1,50m | 138.68
C10.88.15.10.215 | 99.55 | un | Plantio de pitangueira, com altura de 1,50m | 66.15
C10.88.15.10.220 | 137.43 | un | Plantio de cabeleira de velho, com altura de 2,00m | 91.32
C10.88.15.10.225 | 205.31 | un | Plantio de cerejeira roxa, com altura de 1,50m | 136.43
C10.88.15.10.230 | 135.15 | un | Plantio de eritrina-candelabro, com altura de 2,00m | 89.81
C10.88.15.10.235 | 142.6 | un | Plantio de espatódea, com altura de 2,00m | 94.76
C10.88.15.10.236 | 137.79 | un | Plantio de eritrina-candelabro, com altura de 2,00m | 91.56
C10.88.15.10.240 | 259.14 | un | Plantio de flamboyant, com altura de 4,00m | 172.2
C10.88.15.10.245 | 190.56 | un | Plantio de ipê roxo, com altura de 2,50m | 126.63
C10.88.15.10.250 | 75.87 | un | Plantio de manacá da serra anão, com altura de 1,50m | 50.42
C10.88.15.10.252 | 58.96 | un | Plantio de palmiteiro, com altura de 2,50m. | 39.18
C10.88.15.10.255 | 612.83 | un | Plantio de palmeira decari, com altura de 2,50m | 407.22
C10.88.15.10.260 | 187.49 | un | Plantio de palmeira rabo de peixe, com altura de 3,00m | 124.59
C10.88.15.10.263 | 262.91 | un | Plantio palmeira imperial, altura 2,50m | 174.7
C10.88.15.10.265 | 832.04 | un | Plantio de palmeira taupot, com altura de 3,00m | 552.88
C10.88.15.10.267 | 58.73 | un | Plantio de palmeira pupunha, com altura de 80cm | 39.03
C10.88.15.10.270 | 499.08 | un | Plantio de pandanus espiral, com altura de 1,50m | 331.63
C10.88.15.10.275 | 469.1 | un | Plantio de pata de elefante, com altura de 1,20m | 311.71
C10.88.15.10.277 | 125.88 | un | Plantio de pata de vaca, altura / intervalo: 1,50 a 2,00m. | 83.65
C10.88.15.10.278 | 87.48 | un | Plantio de pata de vaca, com altura de 2,50m. | 58.13
C10.88.15.10.280 | 258.68 | un | Plantio de pau brasil, com altura de 2,50m | 171.89
C10.88.15.10.285 | 208.7 | un | Plantio de sapucaia, com altura de 2,00m | 138.68
C10.88.15.10.290 | 1200.72 | un | Plantio de caesalpinia peltophoroides, com altura de 4,00m. | 797.86
C10.88.15.10.295 | 282.21 | un | Plantio de arecastrum romanzifoliam, com altura de 4,00m. | 187.53
C10.88.15.10.300 | 282.21 | un | Plantio de liristona chinesis, com altura de 4,00m. | 187.53
C10.88.15.10.305 | 1200.72 | un | Plantio de tibouchina granulosa, com altura de 4,00m. | 797.86
C10.88.15.10.310 | 1262.23 | un | Plantio de caesalpinia ferrea, com altura de 4,00m. | 838.73
C10.88.15.10.315 | 1266.26 | un | Plantio de caesalpinia echinata, com altura de 4,00m. | 841.41
C10.88.15.10.325 | 284.82 | un | Plantio de phoenix roebelini, com altura de 1,80 m | 189.26
C10.88.15.10.330 | 109.19 | un | Plantio de farinha seca, com altura de 1,00m. | 72.56
C10.88.15.10.335 | 82.03 | un | Plantio de jacarandá, com altura de 1,00m. | 54.51
C10.88.15.10.340 | 130.94 | un | Plantio de sibipiruna, com altura de 1,00m. | 87.01
C10.88.15.10.345 | 122.78 | un | Plantio de aroeira, com altura de 1,00m. | 81.59
C10.88.15.10.350 | 104.65 | un | Plantio de quaresmeira, com altura de 1,00m. | 69.54
C10.88.15.10.355 | 186.92 | un | Plantio de acer vermelha, com altura de 2,00m | 124.21
C10.88.15.10.360 | 250.54 | un | Plantio de acer japonês, com altura de 2,50m | 166.48
C10.88.15.10.365 | 250.54 | un | Plantio de acer roxo, com altura de 2,50m | 166.48
C10.88.15.10.370 | 125.79 | un | Plantio de suinã, com altura de 2,00m | 83.59
C10.88.15.10.375 | 44.21 | un | Plantio de árvore nativa (exclusive muda) | 29.38
C10.88.15.15.005 | 4.6 | un | Plantio de planta medicinal de pequeno, médio e grande porte | 3.06
C10.88.15.15.010 | 4.6 | un | Plantio de planta tropical de pequeno, médio egrande porte | 3.06
C10.88.15.15.015 | 4.6 | un | Plantio de planta exótica de pequeno, médio e grande porte | 3.06
C10.88.15.15.020 | 36.07 | m² | Aplicação de forração de plantas tropicais | 23.97
C10.88.15.15.025 | 41.47 | m² | Aplicação de forração de plantas exóticas | 27.56
C10.88.15.15.030 | 45.46 | m² | Aplicação de forração de ophiopogon jaburan lold (barba de serpente), com altura de 13cm, espaçados entre 18 a 20cm | 30.21
C10.88.15.20.005 | 1.67 | un | Plantio flôr de época, muda com altura de 15 cm. | 1.11
C10.88.15.25.005 | 203.46 | un | Transplante de vegetais de porte pequeno (entre 2m e 4m de altura), inclusive carga, descarga e transporte de material até 30 km. | 135.2
C10.88.15.35.005 | 53.57 | un | Plantio de Olho de boneca | 35.6
C10.88.15.35.007 | 72.68 | un | Plantio de Orquídea jóia | 48.3
C10.88.15.35.008 | 33.57 | m² | Plantio de gota de orvalho | 22.31
C10.88.15.35.010 | 64.93 | un | Plantio de Copo de leite | 43.15
C10.88.15.35.015 | 16.25 | un | Plantio de Pingo de ouro | 10.8
C10.88.15.35.020 | 26.62 | un | Plantio de Alamanda | 17.69
C10.88.15.35.025 | 34.25 | un | Plantio de xaxim (fibra de côco) com altura de 1,50m | 22.76
C10.88.15.35.030 | 5.35 | un | Plantio de semânia | 3.56
C10.88.15.35.031 | 33.78 | un | Plantio de café de salão dourado | 22.45
C10.88.15.35.032 | 32.05 | un | Plantio de bananinha | 21.3
C10.88.15.35.033 | 42.45 | un | Plantio de marante variegata | 28.21
C10.88.15.35.034 | 5.35 | un | Plantio de planta alumínio | 3.56
C10.88.15.35.035 | 32.05 | un | Plantio de dracenas variegata | 21.3
C10.88.15.35.036 | 33.78 | un | Plantio de mussenda rosa arbustiva | 22.45
C10.88.15.35.037 | 30.3 | un | Plantio de solano rasteiro | 20.14
C10.88.20.10.005 | 496.35 | m² | Canteiro para jardim | 329.82
C10.88.25.05.005 | 10.42 | m | Separador/Limitador de grama com 15cm de altura | 6.93
C10.88.25.05.010 | 14.14 | m² | Grelha para proteção de vegetação em taludes | 9.4
C10.88.25.10.005 | 1610 | ha | Manutenção mensal de área verde, limpeza geral e diária de área plantada | 1069.82
C10.88.25.10.010 | 10951.9 | ha | Manutenção mensal de área verde, irrigação, frequência: uma vez por semana | 7277.35
C10.88.25.10.015 | 45804.35 | ha | Manutenção, cobertura com terra vegetal para área gramada | 30436.19
C10.88.25.10.020 | 4.57 | m² | Manutenção, cobertura com terra vegetal para área gramada | 3.04
C10.88.25.10.025 | 0.03 | m² | Manutenção mensal para poda e limpeza de árvore e arbusto | 0.02
C10.88.25.10.030 | 1.44 | m² | Manutenção mensal de canteiro | 0.96
C10.88.25.10.035 | 0.3 | m² | Irrigação diária de área plantada | 0.2
C10.88.25.15.005 | 82.36 | m² | Aplicação de pedrisco branco em paisagismo | 54.73
C10.88.25.15.010 | 64.03 | m² | Aplicação de pedrisco de mármore nº 0 para paisagismo | 42.55
C10.88.25.15.015 | 105.99 | m² | Aplicação de pedra de rio nº 2 para paisagismo | 70.43
C10.88.25.15.020 | 50.24 | m² | Aplicação de casca de pinus para paisagismo | 33.39
C10.96.05.05.005 | 11.25 | m² | Limpeza geral da edificação | 7.48
C10.96.05.05.006 | 8.42 | m² | Limpeza de telhas superficial úmida com água e sabão neutro, com uso de escovas de cerdas macias - obra de restauro- Composição IPHAN | 5.6
C10.96.05.05.010 | 11.84 | m² | Limpeza de piso cimentado | 7.87
C10.96.05.05.015 | 2.54 | m² | Limpeza final da obra | 1.69
C10.96.05.10.005 | 16.59 | m² | Limpeza final da obra - restauro | 11.03
C10.96.05.10.010 | 58.97 | m³ | Limpeza permanente de obra - restauro | 39.19
C15.05.05.05.001 | 21.26 | m² | Reparos em cobertura de telha cerâmica tipo escama de peixe 30un/m², considerar no quantitativo área total da cobertura (reparo em 20% da área efetiva) | 14.13
C15.05.05.05.005 | 9.02 | m² | Reparos em cobertura de telha cerâmica 16un/m², considerar no quantitativo área total da cobertura (reparo em 20% da área efetiva) | 6
C15.05.05.05.007 | 21.62 | m² | Reparos em cobertura de telha cerâmica 25un/m², considerar no quantitativo área total da cobertura (reparo em 20% da área efetiva) | 14.37
C15.05.05.05.010 | 8.27 | m² | Reparos em cobertura de telha de fibrocimento, considerar no quantitativo área total da cobertura (reparo em 20% da área efetiva) | 5.5
C15.05.05.05.011 | 12.41 | m² | Reparos em cobertura de telha de fibrocimento, considerar no quantitativo área total da cobertura (reparo em 30% da área efetiva) | 8.25
C15.05.05.05.015 | 22.85 | m² | Reparos em cobertura de telha aço, considerar no quantitativo área total da cobertura (reparo em 30% da área efetiva) | 15.19
C15.05.05.05.020 | 26.81 | m² | Reparos em cobertura de telha de alumínio, considerar no quantitativo área total da cobertura (reparo em 30% da área efetiva) | 17.82
C15.05.05.10.005 | 20.37 | m² | Reparos em estrutura de madeira apoiada em laje ou alvenaria, considerar no quantitativo área total da estrutura (reparo em 20% da área efetiva) | 13.54
C15.05.05.10.010 | 50.95 | m² | Reparos em estrutura de madeira apoiada em laje ou alvenaria, considerar no quantitativo área total da estrutura (reparo em 50% da área efetiva) | 33.86
C15.05.05.10.015 | 3.74 | kg | Reparos em estrutura metálica apoiada em laje ou alvenaria, considerar no quantitativo peso total da estrutura (reparo em 20% da área efetiva) | 2.49
C15.05.05.12.005 | 5330.26 | m³ | Reparo em brise madeira de itaúba | 3541.87
C15.05.05.15.005 | 3.74 | kg | Reparo de estrutura metálica em geral, considerar peso total da estrutura (reparo em 20% da área efetiva) | 2.49
C15.05.05.20.005 | 13.36 | m² | Reparo de forro de gesso, considerar no quantitativo área total de forro (reparo em 30% da área efetiva) | 8.88
C15.05.05.20.010 | 25.67 | m² | Reparo em forro de PVC, considerar no quantitativo área total de forro (reparo em 30% da área efetiva) | 17.06
C15.05.05.20.015 | 50.94 | m² | Reparo de forro em lambri de madeira, considerar no quantitativo área total de forro (reparo em 30% da área efetiva) | 33.85
C15.05.05.20.020 | 44.6 | m² | Reparo em forro de madeira tipo itaúba com frestas de 2,5 cm , considerar no quantitativo área total de forro (reparo em 30% da área efetiva) | 29.64
C15.05.05.20.025 | 25.64 | m² | Substituição de placa em EPS para forro | 17.04
C15.05.05.25.005 | 42.8 | m² | Reparo de piso em taco de madeira, considerar no quantitativo área total de piso (reparo em 20% da área efetiva) | 28.44
C15.05.05.25.010 | 65.19 | m² | Reparo de piso de assoalho em madeira, considerar no quantitativo área total de piso (reparo em 20% da área efetiva) | 43.32
C15.05.05.27.010 | 68.26 | m² | Reparo em paver colorido esp.: 6 cm, sobre base de brita e lastro de areia, incl. preparação de cx. | 45.36
C15.05.05.27.015 | 71.43 | m² | Reparo em paver tátil color. esp.: 6 cm, sobre base de brita e lastro de areia, incl. prep. de cx. | 47.47
C15.05.05.27.020 | 70.53 | m² | Reparo em paver conforme projeto do IPPUJ, sobre lastro e areia, incl. preparação de cx. | 46.87
C15.05.05.27.025 | 66.87 | m² | Reparo em paver cinza esp.: 6 cm, sobre base de brita e lastro de areia, incl. preparação de cx. | 44.44
C15.05.05.27.030 | 118.88 | m² | Reparo em passeio padrão PMJ tipo gomos sobre argamassa de cimento e areia traço 1:3, incluindo preparação de caixa, pequenas extensões | 79
C15.05.05.27.032 | 117.06 | m² | Reparo em passeio padrão PMJ tipo gomos c/ guia em piso podotátil, sobre argamassa de cimento e areia traço 1:3, incluindo preparação de caixa, pequenas extensões | 77.79
C15.05.05.27.040 | 100.36 | m² | Reparo em passeio padrão PMJ tipo gomos sobre argamassa de cimento e areia traço 1:3, incluindo preparação de caixa, grandes extensões | 66.69
C15.05.05.27.042 | 98.54 | m² | Reparo em passeio padrão PMJ tipo gomos c/ guia em piso podotátil, sobre argamassa de cimento e areia traço 1:3, incluindo preparação de caixa, grandes extensões | 65.48
C15.05.05.27.045 | 111.98 | m² | Reparo em passeio padrão PMJ tipo liso sobre argamassa de cimento e areia traço 1:3, incluindo preparação de caixa, pequenas extensões | 74.41
C15.05.05.27.047 | 111.22 | m² | Reparo em passeio padrão PMJ tipo liso, c/ guia em piso podotátil, sobre argamassa de cimento e areia traço 1:3, incluindo preparação de caixa, pequenas extensões | 73.91
C15.05.05.27.050 | 94.99 | m² | Reparo em passeio padrão PMJ tipo liso sobre argamassa de cimento e areia traço 1:3, incluindo preparação de caixa, grandes extensões | 63.12
C15.05.05.27.052 | 94.23 | m² | Reparo em passeio padrão PMJ tipo liso c/ guia em piso podotátil, sobre argamassa de cimento e areia traço 1:3, incluindo preparação de caixa, grandes extensões | 62.62
C15.05.05.27.055 | 157.91 | m² | Reparo em piso rústico de concreto armado fck=13,5 mpa, ripado em quadrados de 100x100cm, espessura=7cm | 104.93
C15.05.05.27.060 | 149.27 | m² | Reparo em piso rústico de concreto armado fck=13,5 mpa, ripado em quadrados de 120x120cm, espessura=7cm | 99.19
C15.05.05.27.061 | 122.92 | m² | Reparo em piso rústico de concreto fck=13,5 mpa, ripado em quadrados de 100x100cm, espessura=7cm | 81.68
C15.05.05.27.062 | 114.28 | m² | Reparo em piso rústico de concreto fck=13,5 mpa, ripado em quadrados de 120x120cm, espessura=7cm | 75.94
C15.05.05.27.065 | 121.88 | m² | Reparo em passeio de concreto lavado fck=13,5 Mpa, formando quadrados de 100X100 cm, esp.: 7cm, separados por juntas de granitinho com dimensões de 10X10X4 cm | 80.99
C15.05.05.27.067 | 128.43 | m² | Reparo em passeio de concreto lavado fck=13,5 Mpa, formando quadrados de 100X100 cm, esp.: 7cm, separados por juntas de granitinho com dimensões de 10X10X4 cm, c/ guia em piso podotátil | 85.34
C15.05.05.27.070 | 117.08 | m² | Reparo em passeio de granitinho 10X10 cm, sobre lastro de brita e cimento | 77.8
C15.05.05.27.072 | 124.05 | m² | Reparo em passeio de granitinho 10X10 cm c/ guia em piso podotátil, sobre lastro de brita e cimento | 82.43
C15.05.05.27.075 | 114.55 | m² | Reparo em passeio em concreto, fck = 13,5 MPa, incluindo preparo de caixa, e=7 cm | 76.12
C15.05.05.27.077 | 123.34 | m² | Reparo em passeio em concreto, fck = 13,5 MPa, c/ guia em piso podotátil, incluindo preparo de caixa, e=7 cm | 81.96
C15.05.05.30.005 | 34.85 | m² | Reparo de divisória em lambri de madeira, considerar no quantitativo área total de divisória (reparo em 20% da área efetiva) | 23.16
C15.05.05.30.010 | 50.58 | m² | Reparo de divisória em painél alveolar, considerar no quantitativo área total das divisórias (reparo em 30% da área efetiva) | 33.61
C15.05.05.31.005 | 8.11 | un | Reparo em lavatório de louça branco ou em cores (reparo de valvúla) | 5.39
C15.05.05.31.010 | 107.34 | un | Reparo em lavatório de louça branco ou em cores, de embutir tipo cuba (substituição do lavatório) | 71.33
C15.05.05.31.015 | 100.81 | un | Reparo em lavatório de louça branco ou em cores, com colunas e acesórios (substituição do lavatório) | 66.99
C15.05.05.31.020 | 85.17 | un | Reparo em lavatório de louça branco ou em cores, sem coluna (substituição do lavatório) | 56.6
C15.05.05.31.025 | 8.11 | un | Reparo em caixa de descarga de sobrepor de pvc (ajuste de bóia) | 5.39
C15.05.05.31.030 | 65.67 | un | Reparo em caixa de descarga de sobrepor de pvc ( substituição da caixa) | 43.64
C15.05.05.31.035 | 60.07 | un | Reparo em torneira (reparo em vazamento) | 39.92
C15.05.05.31.040 | 71.87 | un | Reparo em torneira (substituição torneira) | 47.76
C15.05.05.31.045 | 6.51 | un | Reparo em torneira bóia (regulagem) | 4.33
C15.05.05.31.050 | 30.71 | un | Reparo em torneira bóia (substituição torneira) | 20.41
C15.05.05.31.055 | 4.69 | un | Reparo em engate flexível (reaperto do engate flexível) | 3.12
C15.05.05.31.060 | 12.29 | un | Reparo em engate flexível (substituição engate flexível) | 8.17
C15.05.05.31.065 | 11.43 | un | Reparo em reservatório d água (reaperto de flange) | 7.6
C15.05.05.31.070 | 161.99 | un | Reparo em reservatório d água (substituição reservatório apenas mão de obra) | 107.64
C15.05.05.31.075 | 70.91 | un | Reparo em registro de pressão Ø 3/4" (troca reparo) | 47.12
C15.05.05.31.080 | 67.78 | un | Reparo em registro de pressão Ø 3/4" (substituição registro) | 45.04
C15.05.05.31.085 | 12.28 | un | Reparo em motor (reaperto conexões) | 8.16
C15.05.05.31.090 | 172.11 | un | Reparo em motor (mão de obra pra substituição do motor) | 114.37
C15.05.05.32.005 | 24.77 | un | Reparo em calha de alumínio com silicone e recorte em chapa de alumínio (Considerando abertura em calha até 2 cm) | 16.46
C15.05.05.32.010 | 29.87 | un | Reparo em condutor de PVC Ø 88 mm | 19.85
C15.05.05.33.005 | 102.38 | un | Fossa (substituição de tampa) | 68.03
C15.05.05.33.010 | 8.03 | m | Desentumpimento de ramal de esgoto ou águas pluviais | 5.34
C15.05.05.33.015 | 102.38 | un | Filtro (substituição de tampa) | 68.03
C15.05.05.33.020 | 16.07 | un | Caixa de gordura (desobstrução) | 10.68
C15.05.05.33.025 | 27.46 | un | Reparo em bacia sifonada (desentupimento da bacia) | 18.25
C15.05.05.33.026 | 130.38 | un | Reparo em tubulação de pvc e piso cerâmico, após a retirada de vaso sanitário e válvula de descarga. | 86.64
C15.05.05.33.030 | 42.69 | un | Reparo em bacia sifonada (mão de obra para substituição da bacia) | 28.37
C15.05.05.33.035 | 3.64 | un | Sifão (reaperto) | 2.42
C15.05.05.33.040 | 27.41 | un | Sifão (substituição de sifão) | 18.22
C15.05.05.33.045 | 8.03 | un | Pia de cozinha (desentupimento) | 5.34
C15.05.05.33.047 | 9.66 | un | Pia de cozinha (correção de vazamento) | 6.42
C15.05.05.33.055 | 84.45 | un | Pia de cozinha (substituição da válvula) | 56.12
C15.05.05.33.060 | 30.8 | un | Pia de cozinha (substituição do sifão) | 20.47
C15.05.05.35.005 | 29.64 | m² | Reparo de pavimentação em paralelepípedo, considerar no quantitativo área total de pavimentação (reparo em 30% da área efetiva) | 19.7
C15.05.05.35.007 | 32 | m² | Reparo de pavimentação em paver, considerar no quantitativo área total de pavimentação (reparo em 30% da área efetiva) | 21.27
C15.05.05.35.011 | 17.75 | m² | Reparo em pavimentação pré-fabricada de concreto em blocos articulados hexagonais, sobre coxim de areia, considerar no quanitativo área total de pavimentação (reparo em 20% da área efetiva) | 11.8
C15.05.05.35.015 | 17.83 | m² | Reparo de guias de concreto pré-moldadas, considerar no quantitativo extensão total de guias (reparo em 30% da extensão efetiva) | 11.85
C15.05.05.35.020 | 10.74 | m² | Reparo de guias de pedra, considerar no quantitativo extensão total das guias (reparo em 30% da extensão efetiva) | 7.14
C15.05.05.40.010 | 23.04 | m² | Reparo de revestimento em piso cerâmico, considerar no quantitativo área total de piso (reparo em 30% da área efetiva) | 15.31
C15.05.05.40.020 | 20.45 | m² | Reparo de revestimento em piso de granilite moldado in- loco, considerar no quantitativo área total de piso (reparo em 30% da área efetiva) | 13.59
C15.05.05.40.035 | 19.29 | m² | Remoção manual de pavimentação em piso de granito | 12.82
C15.05.05.45.005 | 4.45 | m² | Reparo em reboco de paredes, considerar no quantitativo área total de parede (reparo em 20% da área efetiva) | 2.96
C15.05.05.45.007 | 31.72 | m | Aplicação de mástique entre alvenaria e estrutura metálica, considerando retirada do reboco e recolocação do reboco (largura da retirada do reboco 5cm) | 21.08
C15.05.05.45.010 | 13.98 | m² | Reparo em azulejo padrão médio, assentado sobre argamassa colante pré-fabricada, considerar no quantitativo área total de revestimento (reparo em 20% da área efetiva) | 9.29
C15.05.05.45.015 | 53.75 | m² | Recomposição de revestimento de argamassa de cimento e areia, traço 1:3 - restauro | 35.72
C15.05.05.45.020 | 5.85 | m² | Entelamento preventivo de superfície sujeita a trinca, tela adesiva largura=25cm | 3.89
C15.05.05.45.021 | 16.49 | m² | Selatrinca | 10.96
C15.05.05.45.025 | 18.01 | m² | Entelamento corretivo de superfície c/ trinca, tela adesiva largura=15cm c/ reforço central largura=5cm | 11.97
C15.05.05.45.030 | 28.45 | m² | Correção superficial em parede, entelamento em superfície sujeita a trinca, selatrinca e lixação. | 18.91
C15.05.05.50.005 | 313.34 | m² | Reparo em esquadrias de madeira tipo veneziana, considerar no quantitativo área total da janela (reparo em 30% da área efetiva) | 208.21
C15.05.05.50.007 | 148.49 | m² | Reparo em esquadrias de madeira tipo abrir, considerar no quantitativo área total da janela (reparo em 30% da área efetiva) | 98.67
C15.05.05.50.008 | 25.02 | m | Revisão de vistas de madeira, com substituição prevista de 20% | 16.63
C15.05.05.50.009 | 29.39 | m | Revisão de caixilhos de madeira, com substituição prevista de 20% | 19.53
C15.05.05.50.010 | 201.91 | m² | Reparo em esquadrias alumínio, considerar no quantitativo área total da esquadria (reparo em 30% da área efetiva) | 134.17
C15.05.05.50.013 | 72.62 | m² | Reparo em esquadrias ferro, lixamento e pintura | 48.26
C15.05.05.50.019 | 127 | m² | Colocação de visor em porta de madeira laminada existente | 84.39
C15.05.05.55.010 | 41.06 | m² | Reparo de cerca em tela soldada quadrangular, amarrada em montantes de tubo de aço redondo, galvanizados. Considerar no quantitativo área total de cerca (reparo em 30% da área efetiva) | 27.29
C15.05.05.55.015 | 111.25 | m² | Reparo grades de proteção metálicas, considerar no quantitativo área total de grades (reparo em 30% da área efetiva) | 73.93
C15.05.05.60.005 | 977.12 | m³ | Reparo em pavimentação asfáltica (tapa buraco) | 649.28
C15.05.05.60.010 | 12.37 | m² | Reparo em pavimentação de concreto não estrutural, espessura: 8 cm, considerar no quantitativo área total de pavimentação (reparo em 20% da área efetiva) | 8.22
C15.05.05.60.015 | 31.04 | m² | Reparo de pavimentação em concreto armado fck=20 mpa, espessura=20cm, tráfego pesado, considerar no quantitativo área total de pavimentação (reparo em 20% da área efetiva) | 20.63
C15.05.05.65.005 | 3078.39 | m³ | Aplicação de graute em estrutura de concreto armado. | 2045.54
C15.05.05.65.010 | 424.01 | m | Reparo estrutural em vãos de vigas, lajes e pilares com aplicação de graute base epóxi, vãos de 35 a 70 mm | 281.75
C15.05.05.65.012 | 152103.03 | m³ | Reparo profundo em estrutura com graute base epoxi, e=5cm a 30cm | 101069.81
C15.05.05.65.015 | 624.18 | m³ | Reparo de lastro de concreto | 414.76
C15.05.05.65.020 | 75.54 | m² | Tratamento de armadura de ferro em estrutura de concreto armado com aplicação de inibidor de corrosão - 2 demãos | 50.2
C15.05.05.65.025 | 10.53 | m² | Tratamento de superfície de concreto armado com lixamento mecânico | 7
C15.05.05.65.035 | 213.08 | m² | Reparo em estrutura de concreto com argamassa polimérica de alto desempenho, e=2 cm | 141.59
C15.05.05.70.005 | 28.72 | m² | Reparo de alvenaria | 19.09
C15.05.05.70.010 | 7.14 | m | Enchimento de Rasgo em alvenaria com argamassa mista de cal hidratada e areia sem peneirar, traço 1:4 c/ adição de 150 Kg de cimento | 4.75
C15.05.05.99.005 | 467.4 | m² | Reparo de juntas de mocimentação em piso com argamassa base epóxi, e=1,5 cm | 310.58
C15.05.05.99.007 | 109.28 | un | Recorte e reinstalação de quadro de vidro 8,0 mm | 72.62
C15.10.05.05.005 | 4.06 | m² | Lavagem de paredes | 2.7
C15.10.05.05.010 | 11.43 | m² | Lavagem de telhados | 7.6
C15.10.05.05.015 | 11.43 | m² | Lavagem de pisos | 7.6
C15.10.10.05.005 | 3.56 | m² | Raspagem de pintura a cal | 2.37
C15.10.10.05.010 | 6.78 | m² | Raspagem de pintura látex | 4.51
C15.10.10.05.012 | 6.78 | m² | Raspagem de pintura acrílica | 4.51
C15.10.10.05.015 | 9.85 | m² | Raspagem de pintura a óleo | 6.55
C15.10.10.05.020 | 9.85 | m² | Raspagem de pintura a esmalte | 6.55
C15.10.10.05.025 | 16.04 | m² | Preparo de superficie metálica para pintura. | 10.66
C15.10.10.05.030 | 11.1 | m² | Raspagem de pintura verniz | 7.38
C15.10.10.05.035 | 11.1 | m² | Raspagem de pintura epoxi | 7.38
C15.10.15.05.001 | 2.57 | m² | Limpeza de fachada utilizando equipamento pressurizador de água com hipoclorito ( exclusive andaime) | 1.71
C15.10.15.05.002 | 2.57 | m² | Limpeza alvenaria de tijolo vazado utilizando equipamento pressurizador de água com hipoclorito ( exclusive andaime) | 1.71
C15.10.15.05.003 | 4.34 | m² | Limpeza de telha de fibrocimento utilizando equipamento pressurizador de água com hipoclorito ( exclusive andaime) | 2.89
C15.10.15.05.004 | 7.9 | m² | Limpeza utilizando equipamento pressurizador de água com solução limpadora diluida em água ( exclusive andaime) | 5.25
C15.10.15.05.005 | 7.9 | m² | Limpeza de concreto | 5.25
C15.10.15.05.006 | 3.94 | m² | Limpeza em ponte de concreto utilizando equipamento de pressurizador de água com hipoclorito - inclusive andaime com até 4m de altura | 2.62
C15.10.15.05.009 | 20.25 | m² | Limpeza de piso cerâmico | 13.46
C15.10.15.05.010 | 6.42 | m² | Limpeza de telha | 4.27
C15.10.15.05.012 | 28.69 | m² | Limpeza de piso em ardósia, retirada de cera, uma demão | 19.07
C15.10.15.05.015 | 37.96 | m | Limpeza de calha, com montagem de andaime (exclusive andaime) | 25.23
C15.10.15.05.016 | 30.85 | m | Limpeza de calha, com montagem de andaime (exclusive andaime), com retirada e recolocação de forro metálico, para área interna | 20.5
C15.10.15.05.017 | 8.62 | m | Limpeza de calha, para área externa (exceto andaime, montagem e desmontagem de andaime). | 5.73
C15.10.15.05.018 | 13.87 | m | Limpeza e manutenção de duto de descida de água pluvial | 9.22
C15.10.15.05.020 | 2.73 | m | Limpeza de calha de concreto Ø 20 cm | 1.82
C15.10.15.05.021 | 12.05 | m | Limpeza de calha de concreto (reforma sede) | 8.01
C15.10.15.05.023 | 24.1 | m | Limpeza de calha de concreto com retirada e remontagem de forro (reforma sede) | 16.02
C15.10.15.05.030 | 24.66 | m² | Limpeza dos barrotes e tabuado do entrepiso | 16.39
C15.15.05.05.005 | 53.09 | m | Remontagem de calha de alumínio (espessura: 0,7mm / desenvolvimento: 50 cm) | 35.28
C15.15.05.10.005 | 48.41 | m² | Remontagem de estrutura em madeira de p/ cobertura em telha de fibrocimento ou metálica, vão 10 a 15 metros | 32.17
C15.15.05.10.010 | 150.67 | m² | Remontagem de estrutura em madeira de itaúba p/ cobertura em telha cerâmica ou concreto, com reaproveitamento de 50% | 100.12
C15.15.05.15.005 | 36.19 | m² | Remontagem de coberturas c/ telha ondulada de fibrocimento, esp.: 6 mm | 24.05
C15.15.05.20.005 | 89.37 | m² | Remontagem de esquadria de madeira | 59.39
C15.15.05.25.005 | 48.95 | m² | Desmontagem e remontagem de porta de alumínio anodizado com vidro | 32.53
C15.15.05.30.005 | 34.86 | m² | Remontagem de forro de pvc | 23.17
C15.15.05.30.007 | 37.18 | m² | Remontagem de forro metálico | 24.71
C15.15.05.35.005 | 89.57 | m² | Recolocação de granito, assentado sobre argamassa colante pré-fabricada, raspagem da argamassa existente e corte em obra | 59.52
C15.15.05.35.010 | 27.1 | m² | Recolocação de divisória melamínica, (exclusive o transporte). | 18.01
C15.15.05.40.005 | 27.46 | m² | Remontagem de telha cerâmica, tipo francesa | 18.25
C15.15.05.50.005 | 14.74 | m | Remontagem de para-raio tipo gaiola faraday com: retirada, furação da telha, recolocação e aplicação de massa de calafetar. | 9.8
C15.15.05.55.005 | 50.5 | un | Recolocação de batente metálico considerando reaproveitamento do material | 33.56
15.15.05.58.005 | 13.66 | un | Recoloção de disjuntor termomagnético 1P | 9.08
f:15.15.05.60.005 | 50.5 | un | Recolocação de louças sanitárias. metais e barra de apoio. considerando reaproveitamento do material | 33.56
C25.05.05.05.005 | 224.37 | m² | Galpão pré-fabricado em concreto com altura de 6 metros, com fundações, pilares, vigas e oitões (exclusive laje, estrutura da cobertura e telhas) | 149.09
C25.05.05.05.010 | 181.32 | m² | Galpão pré-fabricado em concreto sem bloco para fundação e oitões | 120.49
C25.05.05.05.015 | 3974.74 | m² | Galpão pré-fabricado em concreto armado com altura de 6,5 a 13,5 metros contendo: blocos de fundação, vigas baldrame, vigas intermediárias, pilares e estrutura de cobertura | 2641.15
C25.05.05.10.010 | 353.11 | m² | Estrutura de edificação de grande porte, em concreto (exceto lajes) | 234.64
C25.05.05.30.005 | 179.25 | m³ | Transporte de peças pré-moldadas | 119.11
C25.10.05.05.005 | 18.72 | kg | Estruturas metálicas diversas inclusive fornecimento, fabricação, tratamento da superfície com jato de areia e uma de mão de tinta óxido de ferro com 25 micra de espessura (ver tabela transformação kg/m2 no catálogo) | 12.44
C25.10.05.05.007 | 3.38 | kg | Galvanização a fogo de estrutura metálica - perfis | 2.25
C25.10.05.05.008 | 5.95 | kg | Galvanização a fogo de estrutura metálica - peças centrifugadas | 3.96
C25.10.05.05.009 | 1333.32 | m² | Guarda Corpo em aço inox 304, corrimão da escada lado direito com tubo de 2", 5 travessas 3/4" e altura de 1m"" - colocado | 885.97
C25.10.05.05.010 | 1407.8 | m² | Guarda Corpo em aço inox 304, corrimão da escada lado esquerdo com tubo de 2", 7 travessas 3/4" e altura de 1,48m" - colocado | 935.46
C25.10.05.05.015 | 1426.25 | cj | Corrimão em aço inox com duas alturas, 92cm e 70cm fixado em parede - colocado | 947.72
C25.10.05.05.022 | 429.56 | m | Guarda-corpo com montante em aço galvanizado dobrado espessura de 8mm, com furo na chapa para passagem o cabo de espessura de 10mm, cabo de aço trançado galvanizado encapado com pvc-aço 1/4"-externo 8mm, apoio do corrimão aço galvanizado espessura de 5mm e corrimão em aço galvanizado espessura de 50mm | 285.44
C25.10.05.05.023 | 5.82 | m | Cabo de aço trançado galvanizado encapado com pvc-aço 1/4"-externo espessura 8mm, com esticadores e clips | 3.87
C25.10.05.05.024 | 55 | m | Corrimão em tubo 2" galvanizado a fogo | 36.55
C25.10.05.05.025 | 73803.35 | un | Guarda-corpo e corrimão em ferro galvanizado a fogo com pintura a pó, tubos de 2" 1/2, 1" 1/2, 3/4" e altura de 1,35 m - colocado | 49041.04
C25.10.05.05.026 | 556.82 | m | Corrimão duplo (duas alturas) 1.1/2" em inox, fixados em paredes por flanges também em aço inox | 370
C25.10.05.05.030 | 1299.04 | m | Corrimão em tubos de aço inox 1 1/2" com flanges para fixação, altura de 92cm, barras verticais a cada 73,5 cm, acabamento polido, com detalhe curvado no início e no final do corrimão, frete incluso | 863.19
C25.10.05.05.205 | 89433.27 | par | Hastes metálicas, suporte e trabalho em formato de flor (espessura: 10mm) em aço galvanizado a fogo, com tratamento anticorrosivo - pintura eletrostática - seção: 20cmx20cm, fixação nas hastes com parafusos de aço inoxidável | 59426.85
C25.10.05.10.005 | 17.38 | kg | Estrutura metálica para edifícios inclusive fornecimento,fabricação, tratamento da superfície com jato de areia e uma de mão de tinta óxido de ferro com 25 micra de espessura (ver tabela transformação kg/m2 no catálogo) | 11.55
C25.10.10.05.005 | 17.38 | kg | Estrutura metálica em "shed" inclusive fornecimento,fabricação, tratamento com jato de areia e uma de mão de tinta óxido de ferro com 25 micra de espessura, para telha cerâmica ou concreto (ver tabela transformação kg/m2 no catálogo) | 11.55
C25.10.10.05.010 | 17.38 | kg | Estrutura metálica em "duas águas" inclusive fornecimento,fabricação, tratamento com jato de areia e uma de mão de tinta óxido de ferro com 25 micra de espessura, para telha cerâmica ou concreto (ver tabela transformação kg/m2 no catálogo) | 11.55
C25.10.10.10.005 | 17.38 | kg | Estrutura metálica em "arco" inclusive fornecimento,fabricação, tratamento com jato de areia e uma de mão de tinta óxido de ferro com 25 micra de espessura, para telha metálica ou fibrocimento (ver tabela transformação kg/m2 no catálogo) | 11.55
C25.10.10.10.010 | 17.38 | kg | Estrutura metálica em "shed" inclusive fornecimento,fabricação, tratamento com jato de areia e uma de mão de tinta óxido de ferro com 25 micra de espessura, para telha metálica ou fibrocimento (ver tabela transformação kg/m2 no catálogo) | 11.55
C25.10.10.10.015 | 17.38 | kg | Estrutura metálica em "duas águas" inclusive fornecimento,fabricação, tratamento com jato de areia e uma de mão de tinta óxido de ferro com 25 micra de espes, para telha metálica ou fibrocimento (ver tabela transformação kg/m2 no catálogo) | 11.55
C25.10.10.10.030 | 265.68 | m² | Cobertura em telha aluzinco inclusive estrutura metálica, fornecimento e instalação - (exclusive andaime) | 176.54
C25.10.10.10.040 | 171.92 | m² | Telha metálica aluzinco, fornecimento e instalação - (exclusive estrutura metálica e andaime) | 114.24
C25.10.10.15.005 | 17.38 | kg | Estrutura metálica em "arco" inclusive fornecimento,fabricação, tratamento com jato de areia e uma de mão de tinta óxido de ferro com 25 micra de espessura, para chapa de policarbonato (ver tabela transformação kg/m2 no catálogo) | 11.55
C25.10.10.15.010 | 17.38 | kg | Estrutura metálica em "duas águas" inclusive fornecimento,fabricação, tratamento com jato de areia e uma de mão de tinta óxido de ferro com 25 micra de espessura, para chapa de policarbonato (ver tabela transformação kg/m2 no catálogo) | 11.55
C25.10.15.05.005 | 7.49 | kg | Montagem de estrutura metálica p/ cobertura | 4.98
C25.15.05.01.005 | 89.96 | m² | Divisória naval em eucatex, com painel de miolo celular 35mm em cores variadas, perfis de aço galvanizado | 59.78
C25.15.05.01.007 | 110.62 | m² | Divisória naval em eucatex, com painel de miolo celular 35mm em cores variadas, perfis de alumínio | 73.51
C25.15.05.01.015 | 1074.11 | m² | Divisória laminado fenólico melaminico maciço, estrutural tipo TS 10mm | 713.73
C25.15.05.15.005 | 274.49 | un | Porta para divisória (80x210cm) naval em eucatex, com painel de miolo celular 35mm em cores variadas, perfis de aço galvanizado preto, inclusive ferragens e maçaneta | 182.4
C25.15.05.15.006 | 688.68 | un | Porta de correr para divisória (80x210cm) naval em eucatex, com painel de miolo celular 35mm em cores variadas, perfis de aço galvanizado preto, inclusive ferragens e maçaneta | 457.62
C25.15.05.15.007 | 351.4 | un | Porta para divisória (80x210cm) naval em eucatex, com painel de miolo celular 35mm em cores variadas, perfis de alumínio, inclusive ferragens e maçaneta | 233.5
C25.15.05.15.009 | 322.53 | un | Porta para divisória (60x180cm) naval em eucatex, com painel de miolo celular 35mm em cores variadas, perfis de alumínio, inclusive ferragens e maçaneta simples | 214.32
C25.15.05.15.011 | 300.36 | un | Porta para divisória (60x180cm) naval em eucatex, com painel de miolo celular 35mm em cores variadas, perfis de alumínio, inclusive ferragens e maçaneta simples | 199.59
C25.15.05.15.020 | 352.4 | un | Porta para divisória (80x210cm) naval em eucatex, com painel de miolo celular 35mm em cores variadas , perfis de aço galvanizado preto, com vidro, inclusive ferragens e maçaneta | 234.17
C25.15.05.15.025 | 1153.42 | un | Porta para divisória em chapa com laminado fenólico maciço, estrutural tipo TS 10mm | 766.43
C25.15.05.15.026 | 391.64 | un | Porta para divisória (70x210cm) naval em eucatex, com painel de miolo celular 35mm em cores variadas , perfis de aço galvanizado preto, com vidro, inclusive ferragens e maçaneta | 260.24
C25.15.07.05.007 | 900.68 | un | Divisória de vidro temperado 10mm duplo, sendo que um dos vidros tem película preta no lado interno, fixação na parede com perfil de ferro cromado. | 598.49
C25.15.07.05.010 | 87.63 | m² | Divisória de vidro comum liso incolor 4mm, com perfis em aço galvanizado, pintura epóxi | 58.23
C25.16.05.05.005 | 968.42 | un | Porta em PVC vai-vem, 100x210 cm, 1 folha, em perfil de alumínio com dobradiças, colocada | 643.5
C25.16.10.05.041 | 959.15 | un | Porta de giro 2 folhas em veneziana de alumínio anodizado fosco - instalada | 637.34
C25.16.10.05.042 | 826.07 | un | Porta de giro 1 folhas em veneziana de alumínio anodizado fosco - instalada | 548.91
C25.16.10.10.005 | 2350.32 | un | Porta de alumínio e vidro, tipo 2 folhas de correr e 2 folhas fixas - 270x213 cm | 1561.75
C25.16.10.10.010 | 2834.25 | un | Porta de alumínio e vidro, tipo 2 folhas de correr e 2 folhas fixas - 383x213 cm | 1883.31
C25.16.10.10.015 | 1636.83 | un | Porta de alumínio e vidro, tipo 2 folhas de correr - 173x213 cm | 1087.65
C25.16.10.10.030 | 731.75 | m² | Porta de correr em perfil de alumínio com tela de nylon para armário com tranca, instalado | 486.24
C25.17.05.05.035 | 228.65 | m² | Instalação de manta vinílica reforçada com PUR de alto tráfego e com emendas soldadas, inclusive roda-pés | 151.94
C25.20.00.10.005 | 225.73 | m² | Vidro laminado, incolor, com 6mm de espessura, colocado | 150
C25.20.00.10.010 | 1680.25 | un | Vidro plumbífero, espessura máxima de 8mm, de (30x30)cm, colocado | 1116.5
C25.20.05.05.010 | 81.64 | m² | Película de controle solar prata refletivo - instalado | 54.25
C25.20.05.05.012 | 101.91 | m² | Película preta - instalado | 67.72
C25.20.05.05.015 | 51.16 | m² | Película de segurança, refletiva e de controle solar: 60% de reflexão de luz visível, 5% de transmissão de raios ultravioleta, colocada | 34
C25.20.05.05.113 | 27.13 | m² | Mão de obra para instalação de vidro em esquadria com massa | 18.03
C25.25.01.01.005 | 2124.2 | un | Elevação da prancha de abdominal em alvenaria largura de 50cm, com duas hastes de aço galvanizado para apoio dos pes Ø 1.1/2" pintura epoxi eletrolitica branca. | 1411.5
C25.25.05.05.005 | 370.31 | un | Banco pré-fabricado em concreto armado, assento em granito com 35X35 cm e 40 cm de altura | 246.07
C25.25.05.10.005 | 1950.51 | un | Mesa de concreto armado, tampo em granito montado em forma de tabuleiro de trilha, com 70x70 cm e 75 cm de altura | 1296.08
C25.25.05.10.010 | 2104.72 | un | Mesa de concreto armado, tampo em granito montado em forma de tabuleiro de xadrez, com 70x70 cm e 75 cm de altura | 1398.55
C25.25.15.44.005 | 2233.3 | un | Gangorra 03 lugares com estrutura lateral em eucalipto com travessa em aço galvanizado 1"1/4, pranchas em madeira de itauba de comp.: 290cm x larg.:23 cm - instalada. | 1483.99
C25.25.15.44.027 | 7236.27 | un | Maratona com escorregador, escada de rede, escada alternada, balanço, disco, trapezio duplo, rede de torneados, escada de marinheiro, argolas, cestos de torneados, tunel de torneados, ponte pensil, escalada e rappel - instalada. | 4808.38
C25.25.15.45.005 | 11964.57 | un | Parque infantil estrutura de eucalipto tratado em autoclave e ferragens galvanizadas a fogo ,01 torre 1,35x1,35m c/ cobertura fibra de vidro, 01 torre 0,94x0,94m s/ cobertura, 01 escada em ferro galv. c/ degraus em madeira, 01 ponte pênsil com cordas para proteção, 01 rampa de cordas, 02 escorregadores retos em fibra de vidroe 03 fechamentos laterais de proteção nas torres - instalada. | 7950.25
C25.25.15.45.020 | 3181.67 | un | Balanço "X" 03 lugares estrutura de eucalipto tratado em autoclave 4,50x2,70m, assentos em tabua itauba comp. 45 e larg. 25cm e correntes de 1,52m - instalada. | 2114.17
C25.25.16.02.005 | 2687.53 | un | Alongador com três alturas conjugado - em aço galvanizado à fogo de no mínimo 2" x 2mm; 1" x 1,5mm; 3"1/2 x 4mm; 4" x 3mm; 3/4 x 1,5mm; pinos maciços; pintura a po eletrostática, batentes de borracha, solda mig, orifícios para a fixação do equipamento (chumbadores com flange de no mínimo 240mm x 1/4 com parafuso de fixação); cortes a laser; especificações musculares em cada aparelho em baixo relevo em inox; oferecendo total segurança ao usuário, permitindo por tanto, que o aparelho possa ser instalado em áreas fechadas e ao ar livre, resistente as ações climáticas e que permita a prática de 3 usuários simultaneamente | 1785.82
C25.25.16.02.010 | 7164.55 | un | Multi-exercitador - em aço galvanizado à fogo- conjugado com seis funções distintas sendo: 1.º Flexor de Pernas; 2.º Extensor de Pernas; 3.ºSupino reto Sentado; 4.º Supino inclinado Sentado; 5.º Rotação Vertical Individual; 6.º Puxada Alta - em aço galvanizado à fogo de no minimo 2"1/2 x 2mm; 3/4 x 1,5; 2"x 2mm; 1"1/2x3mm; 1" x 1,5mm; 1"1/2 x 1,5mm; oblongo de no minimo 20 x 50 x 1,5mm. Utilizar pinos maciços, rolamentos duplos,pintura a po eletrostatica , batentes de borracha, solda mig, orificios para a fixação do equipamento (chumbadores parabout), cortes a laser; tampão de metal arredondado, especificações musculares em cada aparelho em baixo relevo em inox, carga maxima de peso 5kg por disco, oferecendo total segurença ao usuário, permitindo portando, que o aparelho possa ser instalado em area fechadas e ao ar livre, resistentes as ações climaticas e que permita a pratica de 4 usuarios simultaneamente | 4760.72
C25.25.16.02.015 | 3134.31 | un | Pressão de pernas duplo -em aço galvanizado à fogo de no mínimo 2" x 2mm; 3"1/2 x 4mm, 2" x 4mm; 4" x 3mm; bancos estampados e arredondados com chapa de no mínimo 2mm sem quinas.pinos maciços; pintura a pó eletrostática, batentes de borracha, solda mig, orifícios para a fixação do equipamento (chumbadores com flange de no mínimo 240mm x 1/4 com parafuso de fixação);cortes a laser; especificações musculares em cada aparelho em baixo relevo em inox; oferecendo total segurança ao usuário, permitindo por tanto, que o aparelho possa ser instalado em áreas fechadas e ao ar livre, resistente as ações climáticas e que permita a prática de 2 usuários simultaneamente | 2082.7
C25.25.16.02.020 | 2778.5 | un | Remada sentada - em aço galvanizado à fogo de no mínimo 2" x 2mm; 1"1/2 x 1,5mm; 1" x 1,5mm rolamentos duplos, pintura a pó eletrostática, batentes de borracha, solda mig, orifícios para a fixação do equipamento (chumbadores parabout); cortes a laser; especificações musculares em cada aparelho em baixo relevo em inox; tampão de metal arredondado; bancos estampados arredondados sem quina; carga maxima de 10kg; oferecendo total segurança ao usuario, permitindo por tanto, que o aparelho possa ser instalado em areas fechadas e ao ar livre, resistente as ações climaticas e que permita a pratica de 1 usuarios | 1846.27
C25.25.16.02.025 | 2369.21 | un | Rotação dupla diagonal, aparelho duplo conjugado - em aço galvanizado à fogo de 2" x 2mm; 1" x 1,5mm; 3"1/2 x 2mm; 3/4 x 1,5mm; rolamentos duplos; pintura a pó eletrostática, solda mig, orifícios para a fixação do equipamento (chumbadores com flange de no mínimo 240mm x 1/4 com parafuso de fixação);cortes a laser;parafusos allen de aço; bola de resina; especificações musculares em cada aparelho em baixo relevo em inox; tampão de metal arredondado, oferecendo total segurança ao usuário, permitindo por tanto, que o aparelho possa ser instalado em áreas fechadas e ao ar livre, resistente as ações climáticas e que permita a prática de 2 usuários simultaneamente | 1574.3
C25.25.16.02.030 | 2134.87 | un | Rotação vertical, Aparelho duplo conjugado - em aço galvanizado à fogo de no mínimo 2" x 2mm; 1" x 1,5mm; 3"1/2 x 2mm; 3/4 x 1,5mm; rolamentos duplos; pintura a pó eletrostática, solda mig, orifícios para a fixação do equipamento (chumbadores com flange de no mínimo 240mm x 1/4 com parafuso de fixação); cortes a laser; parafusos allen de aço; bola de resina; especificações musculares em cada aparelho em baixo relevo em inox; tampão de metal arredondado, oferecendo total segurança ao usuário, permitindo por tanto, que o aparelho possa ser instalado em áreas fechadas e ao ar livre, resistente as ações climáticas e que permita a prática de 2 usuários simultaneamente | 1418.59
C25.25.16.02.035 | 4401.09 | un | Simulador de Caminhada duplo conjugado - em aço galvanizado à fogo de no mínimo 2"1/2 x 2mm; 2" x 2mm; "1/2 x 1,5mm; chapa anti-derrapante de no mínimo 3mm; pinos maciços, rolamentos duplos, pintura a pó eletrostática, batentes de borracha, solda mig, orifícios para a fixação do equipamento (chumbadores parabout); cortes a laser; especificações musculares em cada aparelho em baixo relevo em inox; tampão de metal arredondado; oferecendo total segurança ao usuário, permitindo por tanto, que o aparelho possa ser instalado em áreas fechadas e ao ar livre, resistente as ações climáticas e que permita a prática de 2 usuários simultaneamente | 2924.45
C25.25.16.02.040 | 2972.17 | un | Simulador de cavalgada simples - em aço galvanizado à fogo de no mínimo 2"1/2 x 2mm; 2" x 2mm; 1"1/2x 1,5mm; 1" x 1.5mm; 1"1/2 x 1.5mm; ferro chato de no mínimo 2"1/2 x 1/4; pinos maciços, rolamentos duplos, pintura a po eletrostática, batentes de borracha, solda mig, orifícios para a fixação do equipamento (chumbadores parabout); cortes a laser; especificações musculares em cada aparelho em baixo relevo em inox; tampão de metal arredondado; bancos estampados e arredondados sem quinas; oferecendo total segurança ao usuário, permitindo por tanto, que o aparelho possa ser instalado em areas fechadas e ao ar livre, resistente as ações climáticas | 1974.96
C25.25.16.02.045 | 3409.42 | un | Surf duplo - em aço galvanizado à fogo de no mínimo 2" x 2mm; 1"1/2 x 1,5mm; 3" 1/2 x 4mm, chapa anti-derrapante de no mínimo 3mm; pinos maciços; pintura a pó eletrostática, batentes de borracha, solda mig, orifícios para a fixação do equipamento (chumbadores com flange de no mínimo 240mm x 1/4 e com parafuso de fixação);cortes a laser; especificações musculares em cada aparelho em baixo relevo em inox; tampão de metal arredondado; oferecendo total segurança ao usuário, permitindo por tanto, que o aparelho possa ser instalado em áreas fechadas e ao ar livre, resistente as ações climáticas e que permita a prática de 2 usuários simultaneamente | 2265.5
C25.25.16.05.005 | 2861.17 | un | Carrossel infantil, estrutura em aço galvanizado formado por um arco tubo de 1/2" com diâmetro de 2,20m, eixo mecânico com rolamento e tripe de 1/2", assento em tábua de itaúba comp.:72cm x larg.:19cm x esp.:2cm - instalada. | 1901.2
C25.25.16.05.010 | 6483.96 | un | Carrossel para PNE estrutura em aço galvanizado com pintura po epoxi ,assentos em madeira de lei pintada com esmalte sintetico industrial com medida (2,00x4,00)m e altura 2,00m do guarda-sol ,modulo p/ cadeira de roda, volante de torque, 03 cadeiras altas com cinto de segurança e corrimões de apoio para proteção das crianças - instalada. | 4308.48
C25.25.16.05.015 | 8391.68 | un | Trepa-trepa confecionado em tubo 1 1/4" galvanizado a fogo de medindo aproximadamente 3,81 x 2,52 m, com 03 degraus, com pintura esmalte sintetico industrial, instalada | 5576.13
C25.25.16.05.016 | 3318.13 | un | Trepa-trepa confecionado em tubo 3/4" galvanizado a fogo de medindo aproximadamente larg.: 1,70m x h.: 2,00 m, com 03 degraus intercalados e cano ao centro para descida - instalada. | 2204.84
C25.25.16.05.020 | 2380.43 | un | Gangorra confecionado em tubo 1 1/4" galvanizado a fogo com prancha em peroba espessura 3cm e pintura a po, instalada | 1581.76
C25.25.16.05.022 | 1251.06 | un | Gangorra dupla confecionado em aço galvanizado pintado a po com assento em madeira itauba, instalada. | 831.31
C25.25.16.05.025 | 4817.61 | un | Gira-gira confecionado em tubo 1 1/4" galvanizado a fogo com raio de 1,51m, instalada | 3201.22
C25.25.16.05.030 | 1998.81 | un | Escorregador confecionado em tubo 1 1/4" e chapa galvanizado a fogo, instalada | 1328.18
C25.25.16.05.035 | 3995.37 | un | Balanço para 1 lugar confecionado em tubo 1 1/4" galvanizado a fogo em forma de circulo e prancha de peroba (40x40x3 cm), instalada | 2654.86
C25.25.16.05.040 | 3513.2 | un | Balanço para 4 lugar confecionado em tubo 2 1/2" galvanizado pintado a po, com correntes e assentos em tabua de itauba, instalada. | 2334.46
C25.25.16.05.041 | 4028.2 | un | Barra para exercicios e alongamentos em tubo 1 1/4" galvanizado a fogo fixada em sapata de concreto, instalada | 2676.67
C25.25.16.05.042 | 4738.81 | un | Balanço para PNE com 01 lugar tubo galvanizado com pintura a po epoxi,assoalho e assentos em madeia de lei pintado com esmalte sintetico industrial com rampa e alavanca acionada pelo cadeirante (2,00mx2,50m) - instalada. | 3148.86
C25.25.16.05.043 | 8222.12 | un | Balanço especial para cadeirantes com cadeira auxiliar, qualidade do ferro FG galvanizado a fogo (dimensões: 2,00 altura x 2,00 frente x 1,50m laterais) | 5463.46
C25.25.16.05.045 | 1407.12 | un | Barra para exercicios e alongamentos em tubos 1.1/2" e 2.1/2" galvanizado a fogo, pintura epoxi eletrolitica branca, fixada em sapata de concreto | 935.01
C25.25.16.05.050 | 828.79 | un | Barra para exercicios de apoio em tubos 1.1/2" galvanizado a fogo, pintura epoxi eletrolitica branca, fixada em sapata de concreto | 550.72
C25.25.16.10.005 | 511.88 | un | Lixeira telada padrão AMI, instalada. | 340.14
C25.25.16.15.005 | 1169.78 | un | Banco em aço carbono padrão AMI, instalado. | 777.3
C25.25.16.15.010 | 333.59 | un | Banco de madeira itaúba com estrutura metálica, perfil tubular (149,5x40cm), com lixeira basculante de 50lt acoplada. | 221.67
C25.25.16.20.005 | 1595.97 | un | Placa descritiva adesivo frente x verso padrão AMI, instalada. | 1060.5
C25.25.16.20.010 | 5.22 | un | Placa para identificação de patrimônio, dimensões de 3x5cm, em aço inox, gravado em baixo relevo, com furação para fixação de parafuso e rebite. | 3.47
C25.30.10.05.005 | 1202.36 | un | Guichê de atendimento em madeira laminada c/ melamina cor branca, alt. 90cm c/ vidro temperado elevado 15cm - 150x94 cm | 798.95
C25.30.15.05.005 | 1278.6 | un | Balcão em chapa de zinco, tubo 20x20 zincado e tubo 60x60 zincado, gaveta com corrediças, pintado com tinta epoxi. | 849.61
C25.35.05.05.005 | 1071.02 | pto | Ponto de ar comprimido para nebulização, exceto parte civil | 711.68
C25.35.05.10.005 | 1048.98 | pto | Ponto de vácuo | 697.03
C25.35.05.15.005 | 1048.98 | pto | Ponto de oxigênio | 697.03
C25.35.10.05.005 | 2040.11 | un | Ventilação mecânica para sanitários | 1355.62
C25.35.10.05.010 | 2.25 | un | Perfuração em pedra, para passagem de exaustão (ventilação) com diâmetro do furo de Ø 100 mm e largura da parede de pedra de 40cm , instalado Perfuração em pedra, para passagem de exaustão (ventilação) com diâmetro do furo de 10cm e largura da parede de pedra de 40cm) | 1.5
C25.35.20.05.005 | 102850.41 | un | Câmara Frigorifica congelamento, resfriamento e ante-câmara com áres internas de 14,49m², 9,51m² e 4,45m², respectivamente | 68342.3
C25.35.20.05.010 | 93143.48 | un | Câmara Frigorifica sub-dividida em câmara de resfriados (4200mmx3600mmx2400mm), câmara de congelados (3460mmx2580mmx2400mm) e ante-câmara (3100mx1630mmx2400mm) | 61892.22
C25.40.05.05.005 | 58.16 | un | Placa de identificação para portas em aço inox (altura: 80 mm / largura: 280 mm) | 38.65
C25.40.10.05.005 | 703.23 | un | Mão de obra para instalação de luminária pétala, ornamental ou projetor em poste de 10 a 15 m | 467.29
C25.41.05.05.005 | 382.91 | loc/mes | Andaime metálico com módulo de 1,50 x1,00m e altura de 8m | 254.44
C25.41.05.05.006 | 465.7 | loc/mes | Andaime metálico (módulo de 1,50 x1,00m) altura de 10m. frete incluso, montagem não inclusa | 309.45
C25.41.05.05.007 | 396.68 | loc/mes | Andaime metálico tubular com altura de 4m - completo prancha metálica e escada | 263.59
C25.41.05.05.010 | 826.23 | loc/mes | Balancim mecânico com 2m | 549.02
C25.41.15.10.005 | 5674.35 | un | Placa totem em metal dupla face 1,75x1,75m com poste tubolar de 4'' e 4,5m de altura e impressão digital de logo/ textos 1440 dpis em ambas as faces; chumbadores inclusos | 3770.51
C25.41.15.10.010 | 332.81 | un | Placa de advertência, dimensões: 0,60 x 0,60m, em chapa nº 18 com película GT/GT | 221.15
C25.41.15.10.015 | 429.4 | un | Placa de identificação, dimensões: 0,60 x 0,80m, em chapa nº 18 com película GT/GT | 285.33
C25.41.15.10.020 | 332.81 | un | Placa de regulamentação, Ø 0,60m, em chapa nº 18 com película GT/GT | 221.15
C25.41.15.10.025 | 316.27 | un | Tubo galvanizado para fixação de placas (sinalização vertical) de Ø 1. 1/2" (48,3mm) e comprimento de 3m | 210.16
C25.41.15.10.030 | 2271.27 | un | Placa 85x85 de 1,85 de altura em metal - fornecimento e instalação | 1509.22
C25.41.15.10.035 | 1460.74 | un | Placa de indicação de atrativos turísticos em chapa de aço 175x175cm, inclusive tubo galvanizado de 1/2" e acesórios de fixação - fornecimento e instalação | 970.64
C25.41.15.10.040 | 2618.65 | un | Placa 100x50cm altura de 75cm em metal, alto relevo - fornecimento e instalação | 1740.05
C25.41.20.05.005 | 188.49 | un | Abraçadeira para grupo focal "T" 101mm, instalada | 125.25
C25.41.20.05.010 | 1962.47 | un | Braço para semáforo 4,70m / 3.1/2" / 3,50mm, instalado | 1304.03
C25.41.20.05.015 | 406.63 | un | Botoeira para pedestre, instalado | 270.2
C25.41.20.05.020 | 10.97 | m | Cabo CCE - APL - 50x04, instalado | 7.29
C25.41.20.05.025 | 22.16 | m | Cabo CCE - ASF - APL - 50x10 (aéreo), instalado | 14.73
C25.41.20.05.030 | 15.56 | m | Cabo CCE - APL - 50x10 (subterrâneo), instalado | 10.34
C25.41.20.05.035 | 20.93 | m | Cabo CCE - ASF - APL - 50x04, instalado | 13.91
C25.41.20.05.040 | 10.73 | m | Cabo PP 2x1mm, instalado | 7.13
C25.41.20.05.045 | 12.02 | m | Cabo PP 3x1,5mm, instalado | 7.99
C25.41.20.05.050 | 13.87 | m | Cabo PP 4x1,5mm, instalado | 9.22
C25.41.20.05.055 | 233.91 | un | Caixa em alvenaria 40x40cm, profundidade 40cm com tampa de ferro, instalado | 155.43
C25.41.20.05.060 | 198.87 | un | Caixa para botoeira de pedestre, instalado | 132.15
C25.41.20.05.065 | 1621.78 | un | Coluna 4,10m / 3.1/2" / 3,50mm, com haste de aterramento completo, instalado | 1077.65
C25.41.20.05.070 | 2393.2 | un | Coluna 6,00m / 4" / 4,50mm, com haste de aterramento completo, instalado | 1590.24
C25.41.20.05.075 | 125.39 | m | Duto KL 1.1/2" em calçada, instalado | 83.32
C25.41.20.05.085 | 157.38 | m | Duto KL 75mm para travessia de rua com asfalto ou calçamento, instalado | 104.58
C25.41.20.05.090 | 707.57 | un | Entrada de comunicação: altura 3,00m, instalado | 470.17
C25.41.20.05.095 | 2677.79 | un | Entrada de energia subterranea monofásica padrão Celesc, instalado | 1779.35
C25.41.20.05.100 | 5306.97 | un | Grupo focal, tipo repetidor lente de 200mm com iluminação a led (com anteparo solar e suporte (par) para fixação em braço), instalado | 3526.39
C25.41.20.05.105 | 4139.2 | un | Grupo focal, tipo repetidor lente de 200mm com iluminação a led (com mascara seta, anteparo e suporte (par) para fixação em braço), instalado | 2750.43
C25.41.20.05.110 | 2546.32 | un | Grupo focal, tipo pedestre lente de 200mm com iluminação a led, instalado | 1691.99
C25.41.20.05.115 | 3863.38 | un | Grupo focal, tipo repetidor simples lente de 200mm com iluminação a led, instalado | 2567.15
C25.41.20.05.120 | 5662.15 | un | Laço indutivo detetor veicular, instalado | 3762.4
C25.41.20.05.125 | 884.5 | un | Pedestal 2m comprimento com curva de 4" / 90º com aterramento completo (ligado no chassi controlador), instalado | 587.74
C25.41.20.05.130 | 169.09 | un | Suporte para repetidor ou pedestre 91mm, instalado | 112.36
C25.41.20.05.135 | 174.73 | un | Suporte para repetidor ou pedestre 114mm, instalado | 116.11
C25.41.20.05.140 | 26450.22 | un | Controlador eletrônico 8/8 compatíveis com (CTA), instalado | 17575.71
C25.41.20.05.145 | 20765.66 | un | Controlador eletrônico 8/4 conpatíveis com (CTA), instalado | 13798.42
C25.41.20.05.150 | 17348.02 | un | Controlador eletrônico 8/8 (CTA), instalado | 11527.46
C25.41.20.05.155 | 14501.79 | un | Controlador eletrônico 8/4 (CTA), instalado | 9636.19
C25.41.25.05.005 | 47.4 | m | Duto de descida de alumínio para água pluvial, perfil retangular 5x10cm, e=0,7mm - instalado | 31.5
C25.41.25.10.005 | 142.24 | m | Limpeza de descidas pluviais com sistema de hidrojateamento | 94.52
C25.50.05.05.005 | 17.39 | m | Cravação de estaca metálica - trilho TR 37 (exclusive mobilização e desmobilização) | 11.56
C25.50.05.05.006 | 17.39 | m | Cravação de estaca metálica - trilho TR 68 (exclusive mobilização e desmobilização) | 11.56
C25.50.10.05.005 | 49.01 | un | Corte em estrutura metálica | 32.57
C25.50.15.05.005 | 945.29 | un | Custo de mobilização e desmobilização de bate-estacas | 628.13
C25.50.15.05.010 | 16829.39 | un | Custo de mobilização e desmobilização draga de sucção e recalque de 6" | 11182.84
C25.50.15.05.012 | 25244.08 | un | tusto de mobilização e desmobilização draga de sucção e ecalque de 8" | 16774.25
C30.08.05.05.005 | 226.73 |  | Escarificação mecânica, corte de concreto ate 3,0 cm de profundidade. | 150.66
C30.08.07.05.021 | 159.68 | 1358 | Solda topo chanfrada, espessura de 1/4" chapa/perfil/tubo de aço. | 106.11
C30.08.10.05.001 | 1.67 |  | Jateamento com areia em estrutura metálica | 1.11
C30.15.10.05.005 | 9.7 |  | Mão de obra para corte de estrutura pre-moldada. | 6.45
C30.15.50.10.005 | 101.23 | 6193 | Chapa de madeira compensada (naval), para base de caixa de água | 67.27
C30.30.05.05.005 | 2318.24 | 79272 | Caixa em concreto revestida c/ manta asfaltica p/ coleta de residuos cirurgicos | 1540.43
C30.30.05.05.020 | 2211.63 | 7482 | Caixa em concreto revestida com impermeabilizante a base de resina (alcatrão de hulha), para separação de efluentes (água e óleo). | 1469.59
C30.30.05.05.025 | 1876.82 | 12451 | Caixa de decantação em terra aparente, 400x300x150cm com escora | 1247.12
C30.35.10.05.005 | 14.58 | 435 | Fechamento em tela de polietileno hexagonal com trama de 12mm, largura de 1m, para contenção de passaros. | 9.69
C30.37.05.01.005 | 349.85 | m² | Recuperação de laje | 232.47
C30.37.05.10.005 | 247.24 | un | Recuperação de bicicletário metálico, considerando lixamento e pintura. | 164.29
C30.37.05.40.005 | 628.77 | tonelada | Resíduo solo contaminado (Classe I) volume 0 a 15 mil m³ - dessoriamento de rios e obras, incluso análise de resíduos | 417.81
C30.37.05.40.006 | 260.71 | tonelada | Resíduo solo não contaminado (Classe I I) volume 0 a 15mil m³ - dessoriamento de rios e obras, incluso análise de resíduos | 173.24
C30.37.05.40.010 | 582.76 | tonelada | Resíduo solo contaminado (Classe I) volume 15 a 20 mil m³ - dessoriamento de rios e obras, incluso análise de resíduos | 387.24
C30.37.05.40.011 | 214.7 | tonelada | Resíduo solo não contaminado (Classe I I) volume 15 a 20 mil m³ - dessoriamento de rios e obras, incluso análise de resíduos | 142.67
C30.37.05.40.015 | 536.76 | tonelada | Resíduo solo contaminado (Classe I) volume 20 a 30 mil m³ - dessoriamento de rios e obras, incluso análise de resíduos | 356.67
C30.37.05.40.016 | 191.69 | tonelada | Resíduo solo não contaminado (Classe I I) volume 20 a 30 mil m³ - dessoriamento de rios e obras, incluso análise de resíduos | 127.38
C30.37.05.40.018 | 15.33 | m³ | Destinação de resíduo de construção civil para aterro, licenciado (exclusive transporte) | 10.19
C30.37.05.40.020 | 219.76 | tonelada | Entulho (Classe I I) - obras de construção civil | 146.03
C30.37.05.40.025 | 219.14 | tonelada | Entulho (Classe I I) - obras de construção civil - peso até 5000 toneladas | 145.62
C30.37.05.40.026 | 209.38 | tonelada | Entulho (Classe I I) - obras de construção civil - peso 5000 até 10000 toneladas | 139.13
C30.37.05.40.027 | 198.9 | tonelada | Entulho (Classe I I) - obras de construção civil - peso acima 10000 toneladas | 132.17
C30.37.05.50.005 | 129.01 | un | Relocação de lavatório de louça branco ou em cores, com coluna e acessórios | 85.73
C30.37.05.60.005 | 3280.2 | cj | Descupinização de estrutura de madeira por imersão , através de imunizante cupinicida para madeira diluido em água e incolor, em calha de aço galvanizado com desenvolvimento de 70 cm (inclusive desmontagem e montagem da estrutura) | 2179.64
C30.37.05.60.006 | 10.57 | m² | Tratamento de madeira com isoparafina D80 | 7.03
C30.37.05.70.001 | 104.77 | m | Plataforma de madeira em compensado, com estrutura em itauba, altura 25cm e largura 50cm. | 69.62
C30.37.05.80.005 | 8.47 | m² | Picotamento piso de granitina com fresa | 5.63
C30.37.05.90.005 | 9.16 | m² | Limpeza de esquadrias com remoção da camada de tinta SFS - obra de restauro | 6.09
C30.37.05.90.007 | 46.02 | m² | Chapa de compensado, para proteção de vãos - restauro | 30.58
C30.37.05.90.010 | 178.09 | m² | Colocação e restauro dos barrotes e do tabuado com reaproveitamento | 118.34
C30.37.05.90.011 | 109.92 | un | Revisão e restauração de ferragens | 73.04
C30.37.05.90.012 | 75.26 | un | Fabricação de ferragens para restauro | 50.01
C30.37.05.90.013 | 9.3 | un | Pintura de ferragens para restauração | 6.18
C30.37.05.90.015 | 129.51 | m² | Execução e restauro de guarda-corpo com reaproveitamento | 86.06
C30.37.05.90.020 | 35.39 | m² | Revisão e restauração de peças estruturais em madeira, 50% da área efetiva | 23.52
C30.37.05.90.021 | 35.39 | m² | Revisão e restauração de peças estruturais em madeira, 50% da área efetiva | 23.52
C30.37.05.90.022 | 18.16 | un/mês | Realização de escoramento metálico provisório da estrutura da cobertura - Composição Catálogo de Referência - CCOP (C35.45.15.05.005- adaptada) | 12.07
C30.37.05.90.025 | 133.08 | m² | Colocação e restauro de peças do forro de madeira de lei com reaproveitamento | 88.43
C30.37.05.90.026 | 209482.89 | un | Serviço de monitoramento e prospecção arqueológiga - obra de restauro | 139197.72
C30.37.05.90.027 | 107.12 | m² | Colocação e restauro de peças do forro de madeira de lei com reaproveitamento | 71.18
C30.37.05.90.028 | 118.61 | m² | Execução, restauro e fixação de capeamento e moldura em madeira no lado externo do entre-piso | 78.82
C30.37.05.90.030 | 373.89 | m² | Retirada, recuperação e recolocação de ladrilho hidráulico - obra de restauro | 248.45
C30.37.05.90.034 | 81.19 | un | Recolocação do pilar de madeira devidamente saneado | 53.95
C30.37.05.90.035 | 1233.96 | m³ | Revisão e restauração de bases estruturais em alvenaria | 819.95
C30.37.05.90.036 | 75.98 | m² | Recolocação de cama de subcobertura restaurada | 50.49
C30.37.05.90.037 | 25.26 | m² | Correção com argamassa de cal - restauro | 16.79
C30.37.05.90.040 | 48.03 | m² | Pintura c/ cal, oito demãos - restauração | 31.92
C30.37.05.90.045 | 39.88 | m | Recuperação de corrimão metálico | 26.5
C30.37.05.90.050 | 154.84 | m² | Recuperação de barrotes e peças estruturais de madeira (aproveitamento 50% do existente) - obra de restauro | 102.89
C30.37.05.90.055 | 427.53 | m² | Enxerto com madeira de lei (folhas, bandeiras, caixilhos, rodapés, assoalhos etc) - obra de restauro | 284.09
C30.37.05.90.056 | 8.29 | m² | Limpeza a seco com uso de escovas de cerdas macias para retirada de sujidade, vegetação e particulas soltas - restauro | 5.51
C30.37.05.90.057 | 5.1 | m² | Lixamento e correção de imperfeições - preparo de madeira - restauro | 3.39
C30.37.05.90.060 | 30.82 | m² | Remoção de ferragens para recuperação (portas/janelas) - obra de restauro | 20.48
C30.37.05.90.061 | 61.32 | m² | Recuperação de ferragens, remoção de tinta e ferrugens por meio de jateamento, substituição de eventuais peças mais danificadas, galvanização | 40.75
C30.37.05.90.062 | 97.12 | m² | Recolocação, fixação e alinhamento das ferragens, dobradiças, fechaduras e cremonas - obra de restauro | 64.54
C30.37.05.90.063 | 441.23 | cj | Escoramento de parede para estabilização - área escorrada por conjunto de aproximadamente 8,85 m² - obra de restauro | 293.19
C30.37.05.95.005 | 608.68 | m | Guarda corpo com corrimão em aço galvanizado 2". 5 longarinas 1 1/4" - inclusive pintura | 404.46
C30.40.05.05.005 | 99.41 | un | Placa em madeira para fixação em alvenaria com descrição Informações turisticas | 66.06
C30.40.05.05.010 | 88.02 | un | Placa em madeira para fixação em alvenaria com descrição Loja Cafe | 58.49
C30.40.05.05.015 | 71.99 | un | Placa em madeira, PNE, pintada em acrilico para fixação na porta | 47.84
C30.40.05.10.005 | 5071.63 | un | Monumento com tijolos maciços aparente, com placa de PVC, placa em ferro fundido com letras na cor bronze e letreiro metálico caixa alta | 3370.01
C30.40.10.01.001 | 26.68 | m | Corrimão em madeira de itaúba para guarda corpo metálico | 17.73
C30.40.10.01.005 | 186.06 | m | Corrimão em madeira de eucalipto autoclavado Ø 10cm, altura: 100cm, chumbado em base de concreto 30x30x60 cm | 123.64
C30.40.10.01.010 | 371.1 | m | Corrimão em madeira de eucalipto autoclavado Ø 5cm, altura: 90cm e 70cm, chumbado em base de concreto 30x15x15 cm | 246.59
C30.40.10.01.012 | 107.16 | m | Corrimão em madeira de eucalipto autoclavado, altura: 100cm, fixado no deck | 71.21
C30.40.10.01.013 | 179.59 | m | Corrimão em madeira de eucalipto autoclavado Ø 5cm, altura: 90cm, chumbado em base de concreto 30x30x60 cm | 119.34
C30.40.10.02.005 | 176.42 | m | Guarda corpo em madeira de eucalipto autoclavado Ø 10cm, altura: 90cm, chumbado em base de concreto 20x20x40 cm | 117.23
C30.40.10.02.007 | 605.5 | pç | Guarda-corpo em tubos retangulares de aço galvanizado com costura 1425x1,60m (dividir a metragem linear por 1,525m que considera tubo vertical em apenas um dos lados), pintura eletrostática verde, inclusive execução de sapata para fixação. (Padrão Boulevard Cachoeira) | 402.35
C30.40.10.02.010 | 573.16 | m | Parapeito em madeira plástica, altura: 93cm, chumbado em base de concreto 20x20x40 cm | 380.86
C30.40.10.02.013 | 257.5 | m | Guarda corpo em “madeira plástica”, com altura total de 104 cm. Os montantes, ou pilaretes, terão seção de 10x10 cm e distanciamento de 240 cm entre os respectivos “eixos”. Serão fixados no concreto do piso dos passeios através de esperas de aço com diametro de 8mm chumbados com adesivo epoxi com o interior dos pilaretes que receberá enchimento de concreto. As réguas horizontais para interligação dos pilaretes serão em número de 04, medindo 10 cm de largura, sendo que a régua de topo será inclinada num ângulo de 45°. As réguas serão fixadas nos montantes com parafusos de aço inoxidável | 171.11
C30.40.10.02.015 | 353.76 | m | Corrimão em tubos de aço galvanizado de 1 1/2" e fixado com flangem e chumbadores, duas alturas 66cm e 92cm, barras verticais a cada 1,20m, pintura eletrostática e primer promotor de aderência (fornecimento e instalação). | 235.07
C30.40.10.02.020 | 1372.34 | m | Corrimão em tubos de aço inox 1 1/2" e fixado com flangem e chumbadores, altura de 92cm, barras verticais a cada 73,5 cm. Acabamento polido. Com detalhe curvado no início e no final do corrimão | 911.9
C30.40.10.02.025 | 1349.18 | m | Corrimão em tubos de aço inox 1 1/2" fixado em parede, com duas alturas de 92cm e 70cm . Com detalhe curvado no início e no final do corrimão | 896.51
C30.40.10.02.115 | 51.79 | m | Remoção de guarda-corpo em tubos de aço. | 34.42
C30.40.10.02.116 | 155.48 | m | Recolocação de guarda-corpo em tubos de aço. | 103.32
C30.40.10.02.117 | 353.38 | m | Recolocação de guarda-corpo em tubos de aço fixado com chumbadores | 234.82
C30.40.10.03.005 | 83.52 | m | Degrau em tijolo maciço altura de 17cm e espessura de 30cm considerando emboço | 55.5
C30.40.10.05.005 | 92.31 | m² | Ninho em madeira de itauba dimensões (25 x40 x 40) cm | 61.34
C30.40.10.10.001 | 4890.1 | m³ | Deck em madeira de pinus autoclavado. | 3249.39
C30.40.10.10.002 | 618.01 | m² | Deck em madeira de pinus autoclavado, apoiado sobre estrutura de pinus autoclavado e c/ infraestrutura em eucalipto autoclavado | 410.66
C30.40.10.10.003 | 138 | m² | Deck em madeira de eucalípto autoclavado frisada, pranchas de 10cm de largura x 2,5cm de espessura. distanciaentre as tábuas de 5mm. | 91.7
C30.40.10.10.005 | 607.87 | m² | Deck em madeira de pinus comum, apoiado sobre estrutura de pinus autoclavado e c/ infraestrutura em eucalipto autoclavado | 403.92
C30.40.10.10.006 | 765.76 | m² | Deck em madeira de itauba, apoiado sobre estrutura de itauba e c/ infraestrutura em eucalipto autoclavado | 508.84
C30.40.10.10.007 | 360.12 | m² | Deck em madeira de itauba, apoiado em viga baldrame (exclusive viga baldrame em concreto) | 239.3
C30.40.10.10.008 | 765.34 | m² | Deck em madeira de sucupira ou grapia, apoiado sobre estrutura de itauba e c/ infraestrutura em eucalipto autoclavado | 508.56
C30.40.10.10.009 | 810.85 | m² | Deck em madeira de sucupira ou grapia, apoiado sobre estrutura de grapia ou sucupira e c/ infraestrutura em eucalipto autoclavado | 538.8
C30.40.10.10.010 | 206.89 | m | Guarda corpo p/ deck em pinus autoclavado e cabos de aço galvanizado a fogo | 137.48
C30.40.10.10.012 | 181.02 | m | Guarda corpo em pinus autoclavado, sobre alvenaria e acabamento em granito jateado amendoa. | 120.29
C30.40.10.10.055 | 50598.92 | un | Deck 01 praça botanico em madeira de itauba | 33622.1
C30.40.10.10.056 | 26388.36 | un | Deck 02 praça botanico em madeira de itauba | 17534.61
C30.40.10.10.057 | 35864.1 | un | Deck 03 praça botanico em madeira de itauba | 23831.07
C30.40.10.10.058 | 22227.46 | un | Deck lanchonete do botanico em madeira de itauba | 14769.76
C30.40.10.10.059 | 8235.02 | un | Ripado Praça Pedro Alvares Cabral em madeira de itauba. | 5472.03
C30.40.10.10.060 | 237.61 | m² | Piso em madeira com reguas de pinus autoclavado esp.: 3cm e altura: 8cm, fixado em piso de concreto (inclusive lixamento e aplicação de verniz tipo stain) | 157.89
C30.40.10.10.065 | 367.3 | m² | Piso em madeira itaúba plainada, três faces frisada 4x9 cm. | 244.07
C30.40.10.10.067 | 367.3 | m² | Piso em madeira itaúba com largura 15cm e espessura de 3,5cm | 244.07
C30.40.10.10.068 | 107.66 | m | Contrabarrote para nivelamento de piso em madeira itaúba com peças de 5,0cm x 3,5cm por barrote - obra de restauro | 71.54
C30.40.10.10.080 | 720 | m² | Deck em madeira plástica, pranchas de 14cm de largura x 2,3cm de espessura. distanciaentre as tábuas de 5mm. | 478.43
C30.40.10.20.005 | 92.31 | un | Portico em madeira de eucalipto autoclavado, contendo Ø 10, 15 e 25 cm. | 61.34
C30.40.10.20.010 | 1699.44 | m² | Ponte de Madeira tipo Eucalipto, com fundação, brocas e blocos de concreto. | 1129.25
C30.40.10.40.005 | 34.62 | m | Cantoneira dobrada em aço galvanizada (2"x2"x1/8") | 23.01
C30.40.10.40.010 | 115.44 | m | Coping (tubo de aço galvanizado Ø 2 1/2", espesura de 4mm) | 76.71
C30.40.10.40.012 | 67.97 | m | Cantoneira de ferro (1 1/4"x1 1/4"x1/4") | 45.17
C30.40.10.50.005 | 100.6 | m | Barra roscada Ø 1 1/4" | 66.85
C30.40.10.50.010 | 68.54 | m | Barra roscada Ø 1" | 45.55
C30.40.10.50.015 | 34.05 | m | Barra roscada Ø 1/4" | 22.63
C30.40.10.50.020 | 23.65 | m | Barra roscada Ø 5/16" | 15.72
C30.40.10.50.021 | 27.66 | m | Barra roscada Ø 3/8 " | 18.38
C30.40.10.50.025 | 50.58 | m | Barra roscada Ø 7/8" | 33.61
C30.40.10.50.035 | 29.21 | m | Barra roscada Ø 1/2" | 19.41
C30.40.10.50.040 | 45.14 | m | Barra roscada Ø 5/8" | 30
C30.40.10.51.005 | 12.37 | un | Porca sextavada Ø 1 1/4" | 8.22
C30.40.10.51.010 | 3.4 | un | Porca sextavada Ø 1" | 2.26
C30.40.10.51.015 | 0.7 | un | Porca sextavada Ø 1/4" | 0.47
C30.40.10.51.020 | 0.75 | un | Porca sextavada Ø 5/16" | 0.5
C30.40.10.51.025 | 3.43 | un | Porca sextavada Ø 7/8" | 2.28
C30.40.10.51.035 | 1.09 | un | Porca sextavada Ø 1/2" | 0.73
C30.40.10.51.040 | 1.09 | un | Porca sextavada Ø 5/8" | 0.73
C30.40.10.52.005 | 2.15 | un | Arruela de pressão Ø 1 1/4" | 1.43
C30.40.10.52.010 | 0.73 | un | Arruela de pressão Ø 1" | 0.49
C30.40.10.52.015 | 0.12 | un | Arruela de pressão Ø 1/4" | 0.08
C30.40.10.52.020 | 0.13 | un | Arruela de pressão Ø 5/16" | 0.09
C30.40.10.52.025 | 0.52 | un | Arruela de pressão Ø 7/8" | 0.35
C30.40.10.52.035 | 0.21 | un | Arruela de pressão Ø 1/2" | 0.14
C30.40.10.52.040 | 0.27 | un | Arruela de pressão Ø 5/8" | 0.18
C30.40.10.52.045 | 0.12 | un | Arruela de pressão Ø 3,5mm | 0.08
C30.40.10.52.060 | 0.37 | un | Arruela de pressão em aço inox Ø 1/4" | 0.25
C30.40.10.53.005 | 3.05 | un | Parafuso auto-atarraxante Ø 8mm x 150 mm | 2.03
C30.40.10.53.006 | 4.74 | un | Parafuso auto-atarraxante Ø 5/16" x 20 cm | 3.15
C30.40.10.53.007 | 8.5 | un | Parafuso auto-atarraxante Ø 5/16" x 31 cm | 5.65
C30.40.10.53.008 | 1.98 | un | Parafuso auto-atarraxante Ø 3,5 x 30mm | 1.32
C30.40.10.53.010 | 2.31 | un | Parafuso sextavado Ø 1/4"x5" | 1.54
C30.40.10.53.011 | 1.48 | un | Rebite para fechamento | 0.99
C30.40.10.53.013 | 4.31 | un | Parafuso sextavado com rosca soberba, Ø 5/16"x5"x130mm | 2.87
C30.40.10.53.014 | 2.75 | un | Parafuso sextavado rosca soberba inox 1/4'' (M6) X 45mm (diâm. X compr.) | 1.83
C30.40.10.53.015 | 3.03 | un | Parafuso inox 304 cabeça chata, Ø 4,8 x 60 mm | 2.02
C30.40.10.53.020 | 4.93 | un | Parafuso rosca máquina cabeça redonda com fenda Ø 1/4"x 1" em inox | 3.28
C30.40.10.53.021 | 3.92 | un | Parafuso rosca máquina, cabeça sextavada, 1/4"x3/4", zincado branco (ZB), com porca | 2.61
C30.40.10.53.023 | 3.82 | un | Parafuso rosca máquina, cabeça sextavada, 1/4"x5/8", zincado branco (ZB), com porca | 2.54
C30.40.10.53.030 | 3.86 | un | Parafuso M6x10, bicromatizado cabeça panela, fenda philips, rosca/passo 1,00 | 2.57
C30.40.10.53.050 | 2.58 | un | Parafuso para madeira (Ø 4,8mm / comprimento: 100mm) | 1.72
C30.40.10.53.135 | 12.32 | un | Chumbador CBA de 1/4 x 2" | 8.19
C30.40.10.53.140 | 20.75 | un | Chumbador mecânico tipo PB em aço inox 3/8”x3” | 13.79
C30.40.10.53.141 | 38.16 | un | Chumbador mecânico tipo PB em aço inox 3/8”x4” | 25.36
C30.40.10.53.144 | 40.22 | un | Chumbador tipo prisioneiro em aço inox 5/8”x192mm inclusive ampola de cola química bi-componete. | 26.73
C30.40.10.53.150 | 293.86 | un | Chumbador tipo prisioneiro em aço inox 1”x300mm inclusive ampola de cola química bi-componete. | 195.27
C30.40.10.53.151 | 766.95 | un | Chumbador tipo prisioneiro em aço inox 1.1/4”x400mm inclusive ampola de cola química bi-componete. | 509.63
C30.40.15.05.005 | 826.38 | m² | Execução de trapiche com uma estaca de concreto cravada a a cada 2,5 m e superestrutura e deck em madeira de itauba | 549.12
C30.40.15.05.010 | 923.98 | m² | Execução de trapiche com duas estacas em concreto cravadas a cada 3,0 m e superestrutura e deck em madeira | 613.97
C30.40.15.05.015 | 855.74 | m² | Execução de trapiche com duas estacas em concreto cravadas a cada 4,0 m e superestrutura em concreto e piso em concreto | 568.63
C30.40.15.05.020 | 879.91 | m² | Execução de trapiche com duas estacas de concreto cravadas a cada 4m, superestrutura em concreto e deck em madeira (itauba) | 584.69
C30.40.15.05.025 | 1165.59 | m² | Execução de trapiche com uma estaca de eucalipto cravada a a cada 2,5 m e superestrutura em eucalipto autoclavado e deck em madeira de itaúba | 774.52
C30.40.15.05.030 | 1232.05 | m² | Execução de trapiche com duas estacas de eucalipto autoclavado cravada a cada 3,0 m e superestrutura em eucalipto autoclavado | 818.68
C30.40.15.05.035 | 708.14 | m² | Execução de trapiche flutuante | 470.55
C30.40.15.05.045 | 35517.84 | un | Custo de mobilização e desmobilização de bate-estacas flutuante | 23600.99
C30.40.15.05.050 | 1709.66 | m² | Execução de trapiche flutuante de madeira itauba e estaca de eucalipto autoclavado e deck em madeira de itauba | 1136.04
C30.40.15.05.055 | 966.18 | pto | Instalação elétrica em trapiche utilizando luminárias a prova de intempéries | 642.01
C30.40.15.10.006 | 1811.03 | un | Bloco de concreto para fixação do trapiche flutuante para uma corrente | 1203.4
C30.40.15.10.007 | 3532.44 | un | Bloco de concreto para fixação do trapiche flutuante para duas correntes | 2347.25
C30.40.30.05.005 | 30.47 | m | Instalação de tubo coletor tipo (PEAD) Ø 4"(100mm). | 20.25
C30.40.30.05.010 | 55.72 | m | Instalação de tubo coletor tipo (PEAD) Ø 6"(170mm). | 37.03
C30.40.30.05.012 | 81.76 | m | Instalação de tubo coletor tipo (PEAD) Ø 8" (230mm). | 54.33
C30.40.30.05.015 | 63.29 | un | Junção simples PEAD 6", instalada | 42.06
C30.40.30.05.020 | 46.45 | un | Luva PP para tubo (PEAD) Ø 200mm , instalada | 30.87
C30.40.30.05.021 | 42.9 | un | Luva PP para tubo (PEAD) Ø 150mm , instalada | 28.51
C30.40.30.15.005 | 2146.42 | m | Grelha em aço inox de 40x76 cm | 1426.26
C30.40.30.15.010 | 1640.84 | un | Caixa em aço inox com cesto de deposito de sujeira (largura: 30 cm / comprimento: 30 cm / altura: 30 cm) | 1090.31
C30.40.35.05.005 | 176.91 | m² | Fechamento de caixa de água com tábuas 20x1,5 cm afastadas da alvenaria. | 117.56
C30.40.35.10.005 | 101.52 | m² | Casca em madeira de eucalipto. | 67.46
C30.40.40.05.005 | 257.52 | m³ | Ensecadeira de sacos de areia com fornecimento de areia | 171.12
C30.40.45.05.005 | 118.6 | m | Tela eletrosada galvanizada malha 1,5x1,5 cm altura de 1,00 para viveiro | 78.81
C30.40.45.05.010 | 147.96 | m | Tela eletrosada galvanizada malha 1,5x1,5 cm altura de 1,50 para viveiro | 98.32
C30.40.45.05.011 | 66.44 | m² | Tela arame galvanizada (pinteiro) 1x1cm | 44.15
C30.40.45.10.001 | 564.9 | un | Relocação, carga e descarga de poste em concreto de 12,0 m de altura - (exceto poste e instalação elétrica) | 375.37
C30.40.45.10.005 | 78.04 | un | Relocação de placa monumental | 51.86
C30.40.45.10.010 | 100.66 | un | Relocação de gangorra em madeira com 3,10m de comprimento, Ø 16cm , fixada em duas bases. | 66.89
C30.40.45.10.015 | 113.2 | un | Relocação de balanço em madeira, Ø 16cm , fixado em quatro bases. | 75.22
C30.40.45.10.020 | 102.74 | un | Relocação de escorregador em madeira, Ø 16cm , fixado em tres bases. | 68.27
C30.40.45.10.021 | 41.85 | m² | Relocação de esquadria metálica (inclusive remoção, exlusive abertura na alvenaria) | 27.81
C30.40.45.10.025 | 47.36 | un | Relocação de banco de concreto | 31.47
C30.40.45.10.029 | 88.48 | un | Relocação de porta em madeira (0,80x2,10 m) | 58.8
C30.40.45.10.030 | 85.67 | un | Relocação de porta em madeira (0,80x1,98 m) | 56.93
C30.40.45.10.031 | 60.45 | un | Relocação de janela em madeira (0,8x1,30 m) | 40.17
C30.40.45.10.033 | 141.53 | un | Letra em aço inox, fonte arial com altura de 25cm, fixado na parede | 94.05
C30.40.45.10.034 | 441.8 | un | Brasão da PMJ, plotado em adesivo em chapa de aço inox, espessura 1mm, parafusado com espaçador de 10mm na parede, dimensões 75x75cm | 293.57
C30.40.45.10.035 | 40.48 | un | Relocação e restauro de letreiro | 26.9
C30.40.45.10.040 | 39.02 | m | Relocação de cerca de madeira | 25.93
C30.40.45.10.041 | 370.92 | m² | Desmonte de estrutura do telhado com movimentação do material dentro da obra, com avaliação de 10% do total, restauro e remontagem da estrutura da cobertura de madeira com telha cerâmica | 246.47
C30.40.45.15.015 | 78.33 | m² | Tela arame galvanizada com revestimento em pvc, fio 2,80 mm e malha 7x7cm | 52.05
C30.40.45.15.016 | 79.73 | m² | Tela em arame galvanizado revestido com pvc, fio 14bwg (2,11mm), malha 5x5cm | 52.98
C30.50.05.05.001 | 2160.08 | m³ | Serviços de carpintaria para obras em geral madeira (exclusive madeira) | 1435.34
C30.50.05.05.005 | 7212.8 | m³ | Serviços de carpintaria para obras em geral madeira itauba | 4792.78
C30.50.05.05.010 | 7204.26 | m³ | Estrutura diversas em madeira de itauba c/ serviços de carpintaria | 4787.11
C30.50.05.05.011 | 2160.08 | m³ | Serviços de carpintaria para obras em geral madeira itauba (exclusive madeira) | 1435.34
C30.50.05.05.013 | 7021.91 | m³ | Estrutura diversas em madeira de itauba c/ serviços de carpintaria, sem ferragens | 4665.94
C30.50.05.05.014 | 2401.95 | m³ | Revisão e restauração de elementos estruturais diversos em madeira de itaúba c/ serviços de carpintaria, sem ferragens - 30% do total previsto | 1596.06
C30.50.05.05.015 | 7045.88 | m³ | Estrutura diversas em madeira de eucalipto autoclavado c/ serviços de carpintaria | 4681.87
C30.50.05.05.017 | 6863.53 | m³ | Estrutura diversas em madeira de eucalipto autoclavado c/ serviços de carpintaria, sem ferragens | 4560.7
C30.50.05.05.020 | 71.03 | m | Cantoneira em madeira itaúba, dimensões 0,075x0,15m | 47.2
C30.50.05.05.021 | 68.62 | m | Cantoneira de madeira de lei 1ª qualidade, dimensões 7,5X15 cm | 45.6
C30.50.05.05.030 | 725.93 | m³ | Floreira em madeira de eucalipto, com pintura e instalação. | 482.37
C30.50.05.05.040 | 17.45 | m | Rodateto de angelim pedra 2,6x2,6cm | 11.6
C30.50.05.05.050 | 20.34 | m | Rodateto de angelim pedra 6,5x2,0cm | 13.52
C30.50.05.05.055 | 32.13 | m | Aplicação de resina em fissura de madeira, considerando uma fissura de 2x2cm | 21.35
C30.50.15.05.005 | 364.44 | dia | Remoção de fiação existente diversos diâmetros | 242.17
C30.70.10.05.005 | 127.1 | m² | Piso tijoleira com tijolo aparente maciço ceramico vermelho 5X10X20 cm | 84.46
C30.80.05.05.005 | 58.66 | un | Limpeza de boca de lobo | 38.98
C30.80.05.05.010 | 575.18 | un | Limpeza de poço, e tampa de madeira itauba pintada com verniz. | 382.2
C30.80.05.10.005 | 2.4 | m | Limpeza de testada (considerando o passeio com 2,5 m) | 1.6
C30.80.05.15.005 | 4.01 | m | Limpeza de vala de drenagem | 2.67
C30.80.05.30.005 | 1.41 | un | Vistoria da caixa de passagem/inspeção, interna e externa | 0.94
C30.80.08.05.010 | 327.08 | m | Canaleta pre-moldada tipo U em concreto 20x20 cm, com grelha metálica | 217.34
C30.80.10.05.005 | 1.97 | m³xkm | Transporte local c/ caminhão basculante 5 m³ (peso estimado do material:1,6t/m³) | 1.31
C30.80.15.05.005 | 35.78 | m | Arrancamento e reassentamento de meio-fio (manualmente) | 23.78
C30.80.15.05.007 | 30.29 | m | Reassentamento de meio-fio (manualmente) | 20.13
C30.80.15.05.008 | 19.68 | m | Arrancamento e reassentamento de meio-fio (manualmente) - exclusive material | 13.08
C30.80.15.05.010 b | 65.82 | m | uia de concreto trabalhada "folllla de escada", moldada n loco (largura 3 x 6cm I altura: 3 x 1O em) | 43.74
C30.80.30.05.005 P p | 781.91 | m, | assarela metálica galvanizada a fogo c/ piso em laje ré-moldada | 519.57
C35.05.05.05.005 | 21.52 | un | Fornecimento de tubos de concreto Ø 20cm, frete incluso | 14.3
C35.05.05.05.010 | 25.17 | un | Fornecimento de tubos de concreto Ø 30cm, frete incluso | 16.73
C35.05.05.05.015 | 35.18 | un | Fornecimento de tubos de concreto Ø 40cm, frete incluso | 23.38
C35.05.05.05.020 | 69.42 | un | Fornecimento de tubos de concreto Ø 60cm, frete incluso | 46.13
C35.05.05.05.025 | 172.54 | un | Fornecimento de tubos de concreto Ø 80cm, frete incluso | 114.65
C35.05.05.05.030 | 254.55 | un | Fornecimento de tubos de concreto Ø 100cm, frete incluso | 169.15
C35.05.05.05.035 | 347.74 | un | Fornecimento de tubos de concreto Ø 120cm, frete incluso | 231.07
C35.05.05.05.040 | 535.51 | un | Fornecimento de tubos de concreto Ø 150cm, frete incluso | 355.84
C35.05.05.05.045 | 15.87 | un | Fornecimento de tubo de concreto (Ø 30 cm / fabricado na divisão industrial, exceto frete) | 10.55
C35.05.05.05.050 | 24.37 | un | Fornecimento de tubo de concreto (Ø 40 cm / fabricado na divisão industrial, exceto frete) | 16.2
C35.05.05.05.055 | 48.44 | un | Fornecimento de tubo de concreto (Ø 60 cm / fabricado na divisão industrial, exceto frete) | 32.19
C35.05.05.05.060 | 175.82 | un | Fornecimento de tubo de concreto armado CA1 (Ø 100 cm / fabricado na divisão industrial, exceto frete) | 116.83
C35.05.05.05.065 | 234.87 | un | Fornecimento de tubo de concreto armado CA1 (Ø 120 cm / fabricado na divisão industrial, exceto frete) | 156.07
C35.05.05.05.070 | 120.21 | un | Fornecimento de tubo de concreto armado CA1 (Ø: 80 cm / fabricado na divisão industrial, exceto frete) | 79.88
C35.05.05.05.075 | 426.55 | un | Fornecimento de tubo de concreto armado CA2 (Ø 150 cm / fabricado na divisão industrial, exceto frerte) | 283.44
C35.05.05.05.1020 | 25.07 | m | Fornecimento de tubo de concreto simples classe PS-1 PB NBR-8890 DN 20cm para águas pluviais - frete incluso | 16.66
C35.05.05.05.1030 | 34.7 | m | Fornecimento de tubo de concreto simples classe PS-1 PB NBR-8890 DN 30cm para águas pluviais - frete incluso | 23.06
C35.05.05.05.1040 | 94.87 | m | Fornecimento de tubos de concreto armado classe PA-1 PB NBR-8890/2007, Ø 40cm para águas pluviais - frete incluso | 63.04
C35.05.05.05.1041 | 44.29 | m | Fornecimento de tubo de concreto simples classe PS-1 PB NBR-8890 DN 40cm para águas pluviais - frete incluso | 29.43
C35.05.05.05.1060 | 138.79 | m | Fornecimento de tubos de concreto armado classe PA-1 PB NBR-8890/2007, Ø 60cm para águas pluviais - frete incluso | 92.23
C35.05.05.05.1061 | 77.12 | m | Fornecimento de tubo de concreto simples classe PS-1 PB NBR-8890 DN 60cm para águas pluviais - frete incluso | 51.25
C35.05.05.05.1080 | 239.04 | m | Fornecimento de tubos de concreto armado classe PA-1 PB NBR-8890/2007, Ø 80cm para águas pluviais - frete incluso | 158.84
C35.05.05.05.1100 | 365.84 | m | Fornecimento de tubos de concreto armado classe PA-1 PB NBR-8890/2007, Ø 100cm para águas pluviais - frete incluso | 243.1
C35.05.05.05.1120 | 429.82 | m | Fornecimento de tubos de concreto armado classe PA-1 PB NBR-8890/2007, Ø 120cm para águas pluviais - frete incluso | 285.61
C35.05.05.05.1150 | 769.96 | m | Fornecimento de tubos de concreto armado classe PA-1 PB NBR-8890/2007, Ø 150cm para águas pluviais - frete incluso | 511.63
C35.05.05.05.2020 | 27.96 | m | Fornecimento de tubo de concreto simples classe PS-2 PB NBR-8890 DN 20cm para águas pluviais - frete incluso | 18.58
C35.05.05.05.2030 | 33.46 | m | Fornecimento de tubos de concreto armado classe PA-2 PB NBR-8890/2007, Ø 30cm para águas pluviais - frete incluso | 22.24
C35.05.05.05.2031 | 36.64 | m | Fornecimento de tubo de concreto simples classe PS-2 PB NBR-8890 DN 30cm para águas pluviais - frete incluso | 24.35
C35.05.05.05.2040 | 95.6 | m | Fornecimento de tubos de concreto armado classe PA-2 PB NBR-8890/2007, Ø 40cm para águas pluviais - frete incluso | 63.53
C35.05.05.05.2041 | 48.2 | m | Fornecimento de tubo de concreto simples classe PS-2 PB NBR-8890 DN 40cm para águas pluviais - frete incluso | 32.03
C35.05.05.05.2060 | 165.3 | m | Fornecimento de tubos de concreto armado classe PA-2 PB NBR-8890/2007, Ø 60cm para águas pluviais - frete incluso | 109.84
C35.05.05.05.2061 | 92.53 | m | Fornecimento de tubo de concreto simples classe PS-2 PB NBR-8890 DN 60cm para águas pluviais - frete incluso | 61.49
C35.05.05.05.2080 | 251.62 | m | Fornecimento de tubos de concreto armado classe PA-2 PB NBR-8890/2007, Ø 80cm para águas pluviais - frete incluso | 167.2
C35.05.05.05.2100 | 421.72 | m | Fornecimento de tubos de concreto armado classe PA-2 PB NBR-8890/2007, Ø 100cm para águas pluviais - frete incluso | 280.23
C35.05.05.05.2120 | 609.67 | m | Fornecimento de tubos de concreto armado classe PA-2 PB NBR-8890/2007, Ø 120cm para águas pluviais - frete incluso | 405.12
C35.05.05.05.2150 | 824.17 | m | Fornecimento de tubos de concreto armado classe PA-2 PB NBR-8890/2007, Ø 150cm para águas pluviais - frete incluso | 547.65
C35.05.05.05.3040 | 125.81 | m | Fornecimento de tubos de concreto armado classe PA-3 PB NBR-8890/2007, Ø 40cm para águas pluviais - frete incluso | 83.6
C35.05.05.05.3060 | 192.49 | m | Fornecimento de tubos de concreto armado classe PA-3 PB NBR-8890/2007, Ø 60cm para águas pluviais - frete incluso | 127.91
C35.05.05.05.3080 | 319.55 | m | Fornecimento de tubos de concreto armado classe PA-3 PB NBR-8890/2007, Ø 80cm para águas pluviais - frete incluso | 212.34
C35.05.05.05.3100 | 533.43 | m | Fornecimento de tubos de concreto armado classe PA-3 PB NBR-8890/2007, Ø 100cm para águas pluviais - frete incluso | 354.46
C35.05.05.05.3120 | 741.78 | m | Fornecimento de tubos de concreto armado classe PA-3 PB NBR-8890/2007, Ø 120cm para águas pluviais - frete incluso | 492.9
C35.05.05.05.3150 | 1068.77 | m | Fornecimento de tubos de concreto armado classe PA-3 PB NBR-8890/2007, Ø 150cm para águas pluviais - frete incluso | 710.18
C35.05.05.10.005 | 20.31 | un | Fornecimento de calha de concreto Ø 30cm, frete incluso | 13.5
C35.05.05.10.010 | 26.71 | un | Fornecimento de calha de concreto Ø 40cm, frete incluso | 17.75
C35.05.05.15.015 | 14.46 | un | Fornecimento de guias de concreto com comprimento de 80cm, largura de 10cm e altura de 25cm, frete incluso | 9.61
C35.05.05.20.005 | 21.92 | m | Fornecimento de Tubo PEAD - Diâmetro nominal 100mm (DI 103mm) - corrugado de polietileno de alta densidade de dupla parede, parte interna lisa, para drenagem, sistema de conexão mecânica, tipo bolsa-ponta integrada, com vedação elastomérica, comprimento mínimo da barra de 6m, frete incluso, pasta lubrificante inclusa | 14.57
C35.05.05.20.010 | 35.38 | m | Fornecimento de Tubo PEAD - Diâmetro nominal 150mm (DI 153mm) - corrugado de polietileno de alta densidade de dupla parede, parte interna lisa, para drenagem, sistema de conexão mecânica, tipo bolsa-ponta integrada, com vedação elastomérica, comprimento mínimo da barra de 6m, frete incluso, pasta lubrificante inclusa | 23.51
C35.05.05.20.015 | 63.77 | m | Fornecimento de Tubo PEAD - Diâmetro nominal 200mm (DI 200mm) - corrugado de polietileno de alta densidade de dupla parede, parte interna lisa, para drenagem, sistema de conexão mecânica, tipo bolsa-ponta integrada, com vedação elastomérica, comprimento mínimo da barra de 6m, frete incluso, pasta lubrificante inclusa | 42.38
C35.05.05.20.020 | 85.43 | m | Fornecimento de Tubo PEAD - Diâmetro nominal 250mm (DI 249mm) - corrugado de polietileno de alta densidade de dupla parede, parte interna lisa, para drenagem, sistema de conexão mecânica, tipo bolsa-ponta integrada, com vedação elastomérica, comprimento mínimo da barra de 6m, frete incluso, pasta lubrificante inclusa | 56.77
C35.05.05.20.025 | 101.58 | m | Fornecimento de Tubo PEAD - Diâmetro nominal 300mm (DI 308mm) - corrugado de polietileno de alta densidade de dupla parede, parte interna lisa, para drenagem, sistema de conexão mecânica, tipo bolsa-ponta integrada, com vedação elastomérica, comprimento mínimo da barra de 6m, frete incluso, pasta lubrificante inclusa | 67.5
C35.05.05.20.030 | 122.68 | m | Fornecimento de Tubo PEAD - Diâmetro nominal 375mm (DI 382mm) - corrugado de polietileno de alta densidade de dupla parede, parte interna lisa, para drenagem, sistema de conexão mecânica, tipo bolsa-ponta integrada, com vedação elastomérica, comprimento mínimo da barra de 6m, frete incluso, pasta lubrificante inclusa | 81.52
C35.05.05.20.035 | 174.22 | m | Fornecimento de Tubo PEAD - Diâmetro nominal 450mm (DI 460mm) - corrugado de polietileno de alta densidade de dupla parede, parte interna lisa, para drenagem, sistema de conexão mecânica, tipo bolsa-ponta integrada, com vedação elastomérica, comprimento mínimo da barra de 6m, frete incluso, pasta lubrificante inclusa | 115.77
C35.05.05.20.040 | 297.56 | m | Fornecimento de Tubo PEAD - Diâmetro nominal 600mm (DI 614mm) - corrugado de polietileno de alta densidade de dupla parede, parte interna lisa, para drenagem, sistema de conexão mecânica, tipo bolsa-ponta integrada, com vedação elastomérica, comprimento mínimo da barra de 6m, frete incluso, pasta lubrificante inclusa | 197.73
C35.05.05.20.045 | 416.27 | m | Fornecimento de Tubo PEAD - Diâmetro nominal 750mm (DI 774mm) - corrugado de polietileno de alta densidade de dupla parede, parte interna lisa, para drenagem, sistema de conexão mecânica, tipo bolsa-ponta integrada, com vedação elastomérica, comprimento mínimo da barra de 6m, frete incluso, pasta lubrificante inclusa | 276.61
C35.05.05.20.050 | 535.01 | m | Fornecimento de Tubo PEAD - Diâmetro nominal 900mm (DI 900mm) - corrugado de polietileno de alta densidade de dupla parede, parte interna lisa, para drenagem, sistema de conexão mecânica, tipo bolsa-ponta integrada, com vedação elastomérica, comprimento mínimo da barra de 6m, frete incluso, pasta lubrificante inclusa | 355.51
C35.05.05.20.055 | 650.37 | m | Fornecimento de Tubo PEAD - Diâmetro nominal 1050mm (DI 1060mm) - corrugado de polietileno de alta densidade de dupla parede, parte interna lisa, para drenagem, sistema de conexão mecânica, tipo bolsa-ponta integrada, com vedação elastomérica, comprimento mínimo da barra de 6m, frete incluso, pasta lubrificante inclusa | 432.16
C35.05.05.20.060 | 899.76 | m | Fornecimento de Tubo PEAD - Diâmetro nominal 1200mm (DI 1204mm) - corrugado de polietileno de alta densidade de dupla parede, parte interna lisa, para drenagem, sistema de conexão mecânica, tipo bolsa-ponta integrada, com vedação elastomérica, comprimento mínimo da barra de 6m, frete incluso, pasta lubrificante inclusa | 597.88
C35.05.05.20.065 | 1342.33 | m | Fornecimento de Tubo PEAD - Diâmetro nominal 1500mm (DI 1500mm) - corrugado de polietileno de alta densidade de dupla parede, parte interna lisa, para drenagem, sistema de conexão mecânica, tipo bolsa-ponta integrada, com vedação elastomérica, comprimento mínimo da barra de 6m, frete incluso, pasta lubrificante inclusa | 891.96
C35.05.10.05.001 | 99.44 | m | Assentamento de tubulação de concreto Ø 20cm - (exclusive tubo) | 66.08
C35.05.10.05.002 | 100.9 | m | Assentamento de tubulação de concreto Ø 30cm- (exclusive tubo) | 67.05
C35.05.10.05.005 | 138.19 | m | Assentamento de tubulação de concreto Ø 40cm - (exclusive tubo) | 91.83
C35.05.10.05.010 | 192.58 | m | Assentamento de tubulação de concreto Ø 60cm - (exclusive tubo) | 127.97
C35.05.10.05.011 | 192.58 | m | Assentamento de tubulação de concreto Ø 60cm - | 127.97
C35.05.10.05.015 | 248.59 | m | Assentamento de tubulação de concreto Ø 80cm - (exclusive tubo) | 165.19
C35.05.10.05.020 | 391.83 | m | Assentamento de tubulação de concreto Ø 100cm - (exclusive tubo) | 260.37
C35.05.10.05.025 | 465.64 | m | Assentamento de tubulação de concreto Ø 120cm - (exclusive tubo) | 309.41
C35.05.10.05.030 | 678.43 | m | Assentamento de tubulação de concreto Ø 150cm - (exclusive tubo) | 450.81
C35.05.10.05.040 | 120.96 | m | Assentamento de tubulação de concreto Ø 20cm - fornecimento e instalação | 80.38
C35.05.10.05.045 | 126.09 | m | Assentamento de tubulação de concreto Ø 30cm- fornecimento e instalação | 83.79
C35.05.10.05.050 | 173.36 | m | Assentamento de tubulação de concreto Ø 40cm - fornecimento e instalação | 115.2
C35.05.10.05.055 | 262 | m | Assentamento de tubulação de concreto Ø 60cm - fornecimento e instalação | 174.1
C35.05.10.05.060 | 421.13 | m | Assentamento de tubulação de concreto Ø 80cm - fornecimento e instalação | 279.84
C35.05.10.05.065 | 646.39 | m | Assentamento de tubulação de concreto Ø 100cm - fornecimento e instalação | 429.52
C35.05.10.05.070 | 813.38 | m | Assentamento de tubulação de concreto Ø 120cm - fornecimento e instalação | 540.48
C35.05.10.05.075 | 1213.95 | m | Assentamento de tubulação de concreto Ø 150cm - fornecimento e instalação | 806.65
C35.05.10.05.100 | 296.14 | m | Assentamento de tubulação de concreto armado classe EA-2 Ø 400mm para esgoto sanitário - fornecimento e instalação | 196.78
C35.05.10.05.102 | 409.74 | m | Assentamento de tubulação de concreto armado classe EA-2 Ø 500cm para esgoto sanitário - fornecimento e instalação | 272.27
C35.05.10.05.104 | 441.21 | m | Assentamento de tubulação de concreto armado classe EA-2 Ø 600cm para esgoto sanitário - fornecimento e instalação | 293.18
C35.05.10.05.106 | 597.21 | m | Assentamento de tubulação de concreto armado classe EA-2 Ø 700mm para esgoto sanitário - fornecimento e instalação | 396.84
C35.05.10.05.108 | 651.43 | m | Assentamento de tubulação de concreto armado classe EA-2 Ø 800mm para esgoto sanitário - fornecimento e instalação | 432.87
C35.05.10.05.110 | 943.81 | m | Assentamento de tubulação de concreto armado classe EA-2 Ø 900mm para esgoto sanitário - fornecimento e instalação | 627.15
C35.05.10.05.112 | 982.67 | m | Assentamento de tubulação de concreto armado classe EA-2 Ø 1000mm para esgoto sanitário - fornecimento e instalação | 652.97
C35.05.10.05.114 | 1379.79 | m | Assentamento de tubulação de concreto armado classe EA-2 Ø 1200mm para esgoto sanitário - fornecimento e instalação | 916.85
C35.05.10.05.116 | 2385.45 | m | Assentamento de tubulação de concreto armado classe EA-2 Ø 1500mm para esgoto sanitário - fornecimento e instalação | 1585.09
C35.05.10.05.118 | 3274.9 | m | Assentamento de tubulação de concreto armado classe EA-2 Ø 2000mm para esgoto sanitário - fornecimento e instalação | 2176.12
C35.05.10.05.120 | 349.41 | m | Assentamento de tubulação de concreto armado classe EA-3 Ø 400mm para esgoto sanitário - fornecimento e instalação | 232.18
C35.05.10.05.122 | 468.92 | m | Assentamento de tubulação de concreto armado classe EA-3 Ø 500cm para esgoto sanitário - fornecimento e instalação | 311.59
C35.05.10.05.124 | 563.11 | m | Assentamento de tubulação de concreto armado classe EA-3 Ø 600cm para esgoto sanitário - fornecimento e instalação | 374.18
C35.05.10.05.126 | 695.62 | m | Assentamento de tubulação de concreto armado classe EA-3 Ø 700mm para esgoto sanitário - fornecimento e instalação | 462.23
C35.05.10.05.128 | 764.79 | m | Assentamento de tubulação de concreto armado classe EA-3 Ø 800mm para esgoto sanitário - fornecimento e instalação | 508.19
C35.05.10.05.130 | 1049.85 | m | Assentamento de tubulação de concreto armado classe EA-3 Ø 900mm para esgoto sanitário - fornecimento e instalação | 697.61
C35.05.10.05.132 | 1150.88 | m | Assentamento de tubulação de concreto armado classe EA-3 Ø 1000mm para esgoto sanitário - fornecimento e instalação | 764.74
C35.05.10.05.134 | 1547.82 | m | Assentamento de tubulação de concreto armado classe EA-3 Ø 1200mm para esgoto sanitário - fornecimento e instalação | 1028.5
C35.05.10.05.136 | 2126.52 | m | Assentamento de tubulação de concreto armado classe EA-3 Ø 1500mm para esgoto sanitário - fornecimento e instalação | 1413.04
C35.05.10.05.138 | 3801.46 | m | Assentamento de tubulação de concreto armado classe EA-3 Ø 2000mm para esgoto sanitério - fornecimento e instalação | 2526.01
C35.05.10.05.150 | 229.45 | m | Assentamento de tubulação de concreto armado classe PA-1 Ø 400mm para águas pluviais - fornecimento e instalação | 152.47
C35.05.10.05.152 | 305.68 | m | Assentamento de tubulação de concreto armado classe PA-1 Ø 500cm para águas pluviais - fornecimento e instalação | 203.12
C35.05.10.05.154 | 327.74 | m | Assentamento de tubulação de concreto armado classe PA-1 Ø 600cm para águas pluviais - fornecimento e instalação | 217.78
C35.05.10.05.156 | 466.48 | m | Assentamento de tubulação de concreto armado classe PA-1 Ø 700mm para águas pluviais - fornecimento e instalação | 309.97
C35.05.10.05.158 | 464.12 | m | Assentamento de tubulação de concreto armado classe PA-1 Ø 800mm para águas pluviais - fornecimento e instalação | 308.4
C35.05.10.05.160 | 716.27 | m | Assentamento de tubulação de concreto armado classe PA-1 Ø 900mm para águas pluviais - fornecimento e instalação | 475.95
C35.05.10.05.162 | 721.7 | m | Assentamento de tubulação de concreto armado classe PA-1 Ø 1000mm para águas pluviais - fornecimento e instalação | 479.56
C35.05.10.05.164 | 853.2 | m | Assentamento de tubulação de concreto armado classe PA-1 Ø 1200mm para águas pluviais - fornecimento e instalação | 566.94
C35.05.10.05.166 | 1372.69 | m | Assentamento de tubulação de concreto armado classe PA-1 Ø 1500mm para águas pluviais - fornecimento e instalação | 912.13
C35.05.10.05.168 | 2398.19 | m | Assentamento de tubulação de concreto armado classe PA-1 Ø 2000mm para águas pluviais - fornecimento e instalação | 1593.56
C35.05.10.05.180 | 175.79 | m | Assentamento de tubulação de concreto armado classe PA-2 Ø 300mm para águas pluviais - fornecimento e instalação | 116.81
C35.05.10.05.182 | 224.4 | m | Assentamento de tubulação de concreto armado classe PA-2 Ø 400mm para águas pluviais - fornecimento e instalação | 149.11
C35.05.10.05.184 | 312.82 | m | Assentamento de tubulação de concreto armado classe PA-2 Ø 500cm para águas pluviais - fornecimento e instalação | 207.87
C35.05.10.05.186 | 341.63 | m | Assentamento de tubulação de concreto armado classe PA-2 Ø 600cm para águas pluviais - fornecimento e instalação | 227.01
C35.05.10.05.188 | 464.12 | m | Assentamento de tubulação de concreto armado classe PA-2 Ø 700mm para águas pluviais - fornecimento e instalação | 308.4
C35.05.10.05.190 | 522.54 | m | Assentamento de tubulação de concreto armado classe PA-2 Ø 800mm para águas pluviais - fornecimento e instalação | 347.22
C35.05.10.05.192 | 817.82 | m | Assentamento de tubulação de concreto armado classe PA-2 Ø 900mm para águas pluviais - fornecimento e instalação | 543.43
C35.05.10.05.194 | 850.97 | m | Assentamento de tubulação de concreto armado classe PA-2 Ø 1000mm para águas pluviais - fornecimento e instalação | 565.46
C35.05.10.05.196 | 989.71 | m | Assentamento de tubulação de concreto armado classe PA-2 Ø 1100mm para águas pluviais - fornecimento e instalação | 657.65
C35.05.10.05.198 | 1128.38 | m | Assentamento de tubulação de concreto armado classe PA-2 Ø 1200mm para águas pluviais - fornecimento e instalação | 749.79
C35.05.10.05.200 | 1575.75 | m | Assentamento de tubulação de concreto armado classe PA-2 Ø 1500mm para águas pluviais - fornecimento e instalação | 1047.06
C35.05.10.05.202 | 2939.86 | m | Assentamento de tubulação de concreto armado classe PA-2 Ø 2000mm para águas pluviais - fornecimento e instalação | 1953.49
C35.05.10.05.204 | 275.17 | m | Assentamento de tubulação de concreto armado classe PA-3 Ø 400mm para águas pluviais - fornecimento e instalação | 182.85
C35.05.10.05.206 | 370.66 | m | Assentamento de tubulação de concreto armado classe PA-3 Ø 500cm para águas pluviais - fornecimento e instalação | 246.3
C35.05.10.05.208 | 402.16 | m | Assentamento de tubulação de concreto armado classe PA-3 Ø 600cm para águas pluviais - fornecimento e instalação | 267.23
C35.05.10.05.210 | 577.33 | m | Assentamento de tubulação de concreto armado classe PA-3 Ø 700mm para águas pluviais - fornecimento e instalação | 383.63
C35.05.10.05.212 | 596.5 | m | Assentamento de tubulação de concreto armado classe PA-3 Ø 800mm para águas pluviais - fornecimento e instalação | 396.37
C35.05.10.05.214 | 963.02 | m | Assentamento de tubulação de concreto armado classe PA-3 Ø 900mm para águas pluviais - fornecimento e instalação | 639.91
C35.05.10.05.216 | 972.6 | m | Assentamento de tubulação de concreto armado classe PA-3 Ø 1000mm para águas pluviais - fornecimento e instalação | 646.28
C35.05.10.05.218 | 1169.69 | m | Assentamento de tubulação de concreto armado classe PA-3 Ø 1100mm para águas pluviais - fornecimento e instalação | 777.24
C35.05.10.05.220 | 1273.24 | m | Assentamento de tubulação de concreto armado classe PA-3 Ø 1200mm para águas pluviais - fornecimento e instalação | 846.05
C35.05.10.05.222 | 1842.03 | m | Assentamento de tubulação de concreto armado classe PA-3 Ø 1500mm para águas pluviais - fornecimento e instalação | 1224
C35.05.10.05.230 | 878.26 | m | Assentamento de tubulação de concreto armado classe PA-1 Ø 1100mm para drenagem - fornecimento e instalação | 583.59
C35.05.10.05.240 | 190.64 | m | Assentamento de tubulação de concreto simples classe ES Ø 400mm para esgoto sanitário - fornecimento e instalação | 126.68
C35.05.10.05.242 | 258.99 | m | Assentamento de tubulação de concreto simples classe ES Ø 500cm para esgoto sanitário - fornecimento e instalação | 172.1
C35.05.10.05.244 | 286.37 | m | Assentamento de tubulação de concreto armado classe ES Ø 600cm para águas pluviais - fornecimento e instalação | 190.29
C35.05.10.05.250 | 120.83 | m | Assentamento de tubulação de concreto simples classe PS-1 Ø 200mm para águas pluviais- fornecimento e instalação | 80.29
C35.05.10.05.252 | 130.52 | m | Assentamento de tubulação de concreto simples classe PS-1 Ø 300mm para águas pluviais - fornecimento e instalação | 86.73
C35.05.10.05.254 | 175.97 | m | Assentamento de tubulação de concreto simples classe PS-1 Ø 400mm para águas pluviais - fornecimento e instalação | 116.93
C35.05.10.05.256 | 250.14 | m | Assentamento de tubulação de concreto simples classe PS-1 Ø 500cm para águas pluviais - fornecimento e instalação | 166.22
C35.05.10.05.258 | 258.38 | m | Assentamento de tubulação de concreto armado classe PS-1 Ø 600cm para águas pluviais - fornecimento e instalação | 171.69
C35.05.10.05.260 | 123.32 | m | Assentamento de tubulação de concreto simples classe PS-2 Ø 200mm para águas pluviais- fornecimento e instalação | 81.95
C35.05.10.05.262 | 132.16 | m | Assentamento de tubulação de concreto simples classe PS-2 Ø 300mm para águas pluviais - fornecimento e instalação | 87.82
C35.05.10.05.264 | 179.31 | m | Assentamento de tubulação de concreto simples classe PS-2 Ø 400mm para águas pluviais - fornecimento e instalação | 119.15
C35.05.10.05.266 | 253.43 | m | Assentamento de tubulação de concreto simples classe PS-2 Ø 500cm para águas pluviais - fornecimento e instalação | 168.4
C35.05.10.05.268 | 271.53 | m | Assentamento de tubulação de concreto armado classe PS-2 Ø 600cm para águas pluviais - fornecimento e instalação | 180.43
C35.05.10.05.269 | 277.26 | m | Assentamento de tubulação de concreto Ø 40cm - (exclusive tubo) (M) - h até 2,40m (altura de escavação até a geratriz inferior do tubo) | 184.24
C35.05.10.05.270 | 619.3 | m | Assentamento de tubulação de concreto Ø 40cm - (exclusive tubo) (M) - h> 2,40m a 4,40m (altura de escavação até a geratriz inferior do tubo) | 411.52
C35.05.10.05.271 | 342.4 | m | Assentamento de tubulação de concreto Ø 60cm - (exclusive tubo) (M) - h até 2,60m (altura de escavação até a geratriz inferior do tubo) | 227.52
C35.05.10.05.272 | 733.35 | m | Assentamento de tubulação de concreto Ø 60cm - (exclusive tubo) (M) - h> 2,60m a 4,60m (altura de escavação até a geratriz inferior do tubo) | 487.3
C35.05.10.05.273 | 426.6 | m | Assentamento de tubulação de concreto Ø 80cm - (exclusive tubo) (M) - h até 2,80m (altura de escavação até a geratriz inferior do tubo) | 283.47
C35.05.10.05.274 | 866.35 | m | Assentamento de tubulação de concreto Ø 80cm - (exclusive tubo) (M) - h> 2,80m a 4,80m (altura de escavação até a geratriz inferior do tubo) | 575.68
C35.05.10.05.275 | 511.07 | m | Assentamento de tubulação de concreto Ø 100cm - (exclusive tubo) (M) - h até 3,00m (altura de escavação até a geratriz inferior do tubo) | 339.6
C35.05.10.05.276 | 999.69 | m | Assentamento de tubulação de concreto Ø 100cm - (exclusive tubo) (M) - h> 3,00m a 5,00m (altura de escavação até a geratriz inferior do tubo) | 664.28
C35.05.10.05.277 | 606.36 | m | Assentamento de tubulação de concreto Ø 120cm - (exclusive tubo) (M) - h até 3,20m (altura de escavação até a geratriz inferior do tubo) | 402.92
C35.05.10.05.278 | 1143.85 | m | Assentamento de tubulação de concreto Ø 120cm - (exclusive tubo) (M) - h> 3,20m a 5,20m (altura de escavação até a geratriz inferior do tubo) | 760.07
C35.05.10.05.279 | 754.18 | m | Assentamento de tubulação de concreto Ø 150cm - (exclusive tubo) (M) - h até 3,50m (altura de escavação até a geratriz inferior do tubo) | 501.14
C35.05.10.05.280 | 1364.95 | m | Assentamento de tubulação de concreto Ø 150cm - (exclusive tubo) (M) - h> 3,50m a 5,50m (altura de escavação até a geratriz inferior do tubo) | 906.99
C35.05.10.05.281 | 212.28 | m | Assentamento de tubulação de concreto Ø 20cm - (exclusive tubo) (M) - h até 2,20m (altura de escavação até a geratriz inferior do tubo) | 141.06
C35.05.10.05.282 | 505.46 | m | Assentamento de tubulação de concreto Ø 20cm - (exclusive tubo) (M) - h> 2,20m a 4,20m (altura de escavação até a geratriz inferior do tubo) | 335.87
C35.05.10.05.283 | 243.54 | m | Assentamento de tubulação de concreto Ø 30cm - (exclusive tubo) (M) - h até 2,30m (altura de escavação até a geratriz inferior do tubo) | 161.83
C35.05.10.05.284 | 562.51 | m | Assentamento de tubulação de concreto Ø 30cm - (exclusive tubo) (M) - h> 2,30m a 4,30m (altura de escavação até a geratriz inferior do tubo) | 373.78
C35.05.10.10.005 | 7.25 | m | Tábua para assentamento de tubos | 4.82
C35.05.10.15.005 | 48.32 | m | Drenagem pluvial de pontes com tubo serie r PVC de 100mm | 32.11
C35.05.10.20.005 | 115.68 | m | Assentamento de tubulação Ø nominal 375mm (DI 382mm) Corrugada de Polietileno de Alta Densidade de Dupla Parede, parte interna lisa, para Aplicações de Drenagem. Sistema de conexão mecânica, tipo bolsa-ponta integrada com vedação elastomérica (exclusive tubo) - abertura de vala e aterro - Recobrimento mínimo para pavimento flexível H=30cm - Berço H=10cm | 76.87
C35.05.10.20.010 | 183.96 | m | Assentamento de tubulação Ø nominal 375mm (DI 382mm) Corrugada de Polietileno de Alta Densidade de Dupla Parede, parte interna lisa, para Aplicações de Drenagem. Sistema de conexão mecânica, tipo bolsa-ponta integrada com vedação elastomérica (exclusive tubo) - abertura de vala e aterro - Recobrimento mínimo H=60cm - Berço H=30cm | 122.24
C35.05.10.20.015 | 137.61 | m | Assentamento de tubulação Ø nominal 450mm (DI 460mm) Corrugada de Polietileno de Alta Densidade de Dupla Parede, parte interna lisa, para Aplicações de Drenagem. Sistema de conexão mecânica, tipo bolsa-ponta integrada com vedação elastomérica (exclusive tubo) - abertura de vala e aterro - Recobrimento mínimo para pavimento flexível H=30cm - Berço H=10cm | 91.44
C35.05.10.20.020 | 213.47 | m | Assentamento de tubulação Ø nominal 450mm (DI 460mm) Corrugada de Polietileno de Alta Densidade de Dupla Parede, parte interna lisa, para Aplicações de Drenagem. Sistema de conexão mecânica, tipo bolsa-ponta integrada com vedação elastomérica (exclusive tubo) - abertura de vala e aterro - Recobrimento mínimo H=60cm - Berço H=30cm | 141.85
C35.05.10.20.025 | 183.3 | m | Assentamento de tubulação Ø nominal 600mm (DI 614mm) Corrugada de Polietileno de Alta Densidade de Dupla Parede, parte interna lisa, para Aplicações de Drenagem. Sistema de conexão mecânica, tipo bolsa-ponta integrada com vedação elastomérica (exclusive tubo) - abertura de vala e aterro - Recobrimento mínimo para pavimento flexível H=30cm - Berço H=10cm - OK | 121.8
C35.05.10.20.030 | 274.31 | m | Assentamento de tubulação Ø nominal 600mm (DI 614mm) Corrugada de Polietileno de Alta Densidade de Dupla Parede, parte interna lisa, para Aplicações de Drenagem. Sistema de conexão mecânica, tipo bolsa-ponta integrada com vedação elastomérica (exclusive tubo) - abertura de vala e aterro - Recobrimento mínimo H=60cm - Berço H=30cm | 182.28
C35.05.10.20.035 | 267.06 | m | Assentamento de tubulação Ø nominal 750mm (DI 774mm) Corrugada de Polietileno de Alta Densidade de Dupla Parede, parte interna lisa, para Aplicações de Drenagem. Sistema de conexão mecânica, tipo bolsa-ponta integrada com vedação elastomérica (exclusive tubo) - abertura de vala e aterro - Recobrimento mínimo para pavimento flexível H=30cm - Berço H=15cm | 177.46
C35.05.10.20.040 | 371.94 | m | Assentamento de tubulação Ø nominal 750mm (DI 774mm) Corrugada de Polietileno de Alta Densidade de Dupla Parede, parte interna lisa, para Aplicações de Drenagem. Sistema de conexão mecânica, tipo bolsa-ponta integrada com vedação elastomérica (exclusive tubo) - abertura de vala e aterro - Recobrimento mínimo H=60cm - Berço H=30cm | 247.15
C35.05.10.20.045 | 327.71 | m | Assentamento de tubulação Ø nominal 900mm (DI 900mm) Corrugada de Polietileno de Alta Densidade de Dupla Parede, parte interna lisa, para Aplicações de Drenagem. Sistema de conexão mecânica, tipo bolsa-ponta integrada com vedação elastomérica (exclusive tubo) - abertura de vala e aterro - Recobrimento mínimo para pavimento flexível H=30cm - Berço H=15cm | 217.76
C35.05.10.20.050 | 460.77 | m | Assentamento de tubulação Ø nominal 900mm (DI 900mm) Corrugada de Polietileno de Alta Densidade de Dupla Parede, parte interna lisa, para Aplicações de Drenagem. Sistema de conexão mecânica, tipo bolsa-ponta integrada com vedação elastomérica (exclusive tubo) - abertura de vala e aterro - Recobrimento mínimo H=64,8cm - Berço H=30cm | 306.18
C35.05.10.20.055 | 398.53 | m | Assentamento de tubulação Ø nominal 1050mm (DI 1060mm) Corrugada de Polietileno de Alta Densidade de Dupla Parede, parte interna lisa, para Aplicações de Drenagem. Sistema de conexão mecânica, tipo bolsa-ponta integrada com vedação elastomérica (exclusive tubo) - abertura de vala e aterro - Recobrimento mínimo para pavimento flexível H=30cm - Berço H=15cm | 264.82
C35.05.10.20.060 | 566.06 | m | Assentamento de tubulação Ø nominal 1050mm (DI 1060mm) Corrugada de Polietileno de Alta Densidade de Dupla Parede, parte interna lisa, para Aplicações de Drenagem. Sistema de conexão mecânica, tipo bolsa-ponta integrada com vedação elastomérica (exclusive tubo) - abertura de vala e aterro - Recobrimento mínimo H=70,5cm - Berço H=30cm | 376.14
C35.05.10.20.065 | 470.59 | m | Assentamento de tubulação Ø nominal 1200mm (DI 1204mm) Corrugada de Polietileno de Alta Densidade de Dupla Parede, parte interna lisa, para Aplicações de Drenagem. Sistema de conexão mecânica, tipo bolsa-ponta integrada com vedação elastomérica (exclusive tubo) - abertura de vala e aterro - Recobrimento mínimo para pavimento flexível H=30cm - Berço H=15cm | 312.7
C35.05.10.20.070 | 705.05 | m | Assentamento de tubulação Ø nominal 1200mm (DI 1204mm) Corrugada de Polietileno de Alta Densidade de Dupla Parede, parte interna lisa, para Aplicações de Drenagem. Sistema de conexão mecânica, tipo bolsa-ponta integrada com vedação elastomérica (exclusive tubo) - abertura de vala e aterro - Recobrimento mínimo H=84cm - Berço H=30cm | 468.5
C35.05.10.20.075 | 808.37 | m | Assentamento de tubulação Ø nominal 1500mm (DI 1500mm) Corrugada de Polietileno de Alta Densidade de Dupla Parede, parte interna lisa, para Aplicações de Drenagem. Sistema de conexão mecânica, tipo bolsa-ponta integrada com vedação elastomérica (exclusive tubo) - abertura de vala e aterro - Recobrimento mínimo para pavimento flexível H=60cm - Berço H=30cm | 537.15
C35.05.10.20.080 | 1006.15 | m | Assentamento de tubulação Ø nominal 1500mm (DI 1500mm) Corrugada de Polietileno de Alta Densidade de Dupla Parede, parte interna lisa, para Aplicações de Drenagem. Sistema de conexão mecânica, tipo bolsa-ponta integrada com vedação elastomérica (exclusive tubo) - abertura de vala e aterro - Recobrimento mínimo H=105,2cm - Berço H=30cm | 668.57
C35.05.10.20.090 | 64.9 | m | Assentamento de tubulação Ø nominal 150mm PEAD para aplicações de Drenagem. (inclusive tubulação) | 43.13
C35.05.10.20.091 | 106.88 | m | Assentamento de tubulação Ø nominal 200mm PEAD para aplicações de Drenagem. (inclusive tubulação) | 71.02
C35.05.15.01.005 | 1669.37 | un | Caixa coletora de sarjeta (dimensões: 165x140x250 cm) em lajota de concreto 13x8x25 ( conforme detalhe) | 1109.27
C35.05.15.05.005 | 447.2 | un | Caixa de ligação/inspeção - p/ tubulação Ø 0,40 m | 297.16
C35.05.15.05.008 | 378.8 | un | Caixa de ligação/inspeção p/ tubulação Ø 0,60 m - exclusive material e equipamento | 251.71
C35.05.15.05.010 | 1985.99 | un | Caixa de ligação/inspeção - p/ tubulação Ø 0,60 m | 1319.66
C35.05.15.05.015 | 2354.9 | un | Caixa de ligação/inspeção - p/ tubulação Ø 0,80 m | 1564.79
C35.05.15.05.020 | 3013.65 | un | Caixa de ligação/inspeção - p/ tubulação Ø 1,00 m | 2002.52
C35.05.15.05.025 | 3814.56 | un | Caixa de ligação/inspeção - p/ tubulação Ø 1,20 m | 2534.71
C35.05.15.05.030 | 4636.99 | un | Caixa de ligação/inspeção - p/ tubulação Ø 1,50 m | 3081.2
C35.05.15.05.035 | 2358.37 | un | Caixa de ligação com inspeção - p/ tubulação Ø 40cm - padrão UD CLI-P01 | 1567.1
C35.05.15.05.036 | 3094.15 | un | Caixa de ligação com inspeção - p/ tubulação Ø 60cm - padrão UD CLI-P02 | 2056.01
C35.05.15.05.037 | 3791.86 | un | Caixa de ligação com inspeção - p/ tubulação Ø 80cm - padrão UD CLI-P03 | 2519.63
C35.05.15.05.038 | 6312.19 | un | Caixa de ligação com inspeção - p/ tubulação Ø 100cm - padrão UD CLI-P04 | 4194.34
C35.05.15.05.039 | 7344.51 | un | Caixa de ligação com inspeção - p/ tubulação Ø 120cm - padrão UD CLI-P05 | 4880.3
C35.05.15.05.040 | 8487.77 | un | Caixa de ligação com inspeção - p/ tubulação Ø 150cm - padrão UD CLI-P06 | 5639.98
C35.05.15.05.041 | 2814.2 | un | Caixa de ligação/inspeção - p/ tubulação Ø 40cm - padrão UD CLI-P01 - h até 2,40m (altura de escavação até a geratriz inferior do tubo) | 1869.99
C35.05.15.05.042 | 5549.4 | un | Caixa de ligação/inspeção - p/ tubulação Ø 40cm - padrão UD CLI-P01 - h> 2,40m a 4,40m (altura de escavação até a geratriz inferior do tubo) | 3687.48
C35.05.15.05.043 | 3384.64 | un | Caixa de ligação/inspeção - p/ tubulação Ø 60cm - padrão UD CLI-P02 - h até 2,60m (altura de escavação até a geratriz inferior do tubo) | 2249.04
C35.05.15.05.044 | 6365.1 | un | Caixa de ligação/inspeção - p/ tubulação Ø 60cm - padrão UD CLI-P02 - h> 2,60m a 4,60m (altura de escavação até a geratriz inferior do tubo) | 4229.5
C35.05.15.05.045 | 4419.16 | un | Caixa de ligação/inspeção - p/ tubulação Ø 80cm - padrão UD CLI-P03 - h até 2,80m (altura de escavação até a geratriz inferior do tubo) | 2936.46
C35.05.15.05.046 | 7351.82 | un | Caixa de ligação/inspeção - p/ tubulação Ø 80cm - padrão UD CLI-P03 - h> 2,80m a 4,80m (altura de escavação até a geratriz inferior do tubo) | 4885.16
C35.05.15.05.047 | 6835.1 | un | Caixa de ligação/inspeção - p/ tubulação Ø 100cm - padrão UD CLI-P04 - h até 3,00m (altura de escavação até a geratriz inferior do tubo) | 4541.81
C35.05.15.05.048 | 11063.02 | un | Caixa de ligação/inspeção - p/ tubulação Ø 100cm - padrão UD CLI-P04 - h> 3,00m a 5,00m (altura de escavação até a geratriz inferior do tubo) | 7351.19
C35.05.15.05.049 | 7897.54 | un | Caixa de ligação/inspeção - p/ tubulação Ø 120cm - padrão UD CLI-P05 - h até 3,20m (altura de escavação até a geratriz inferior do tubo) | 5247.78
C35.05.15.05.050 | 12361.25 | un | Caixa de ligação/inspeção - p/ tubulação Ø 120cm - padrão UD CLI-P05 - h> 3,20m a 5,20m (altura de escavação até a geratriz inferior do tubo) | 8213.84
C35.05.15.05.051 | 9069.1 | un | Caixa de ligação/inspeção - p/ tubulação Ø 150cm - padrão UD CLI-P06 - h até 3,50m (altura de escavação até a geratriz inferior do tubo) | 6026.26
C35.05.15.05.052 | 13837.32 | un | Caixa de ligação/inspeção - p/ tubulação Ø 150cm - padrão UD CLI-P06 - h> 3,50m a 5,50m (altura de escavação até a geratriz inferior do tubo) | 9194.66
C35.05.15.06.006 | 1476.39 | un | Caixa de passagem/ligação - p/ tubulação Ø 0,40 m laje de 0,15m (em lajota de concreto, conforme detalhe) | 981.04
C35.05.15.06.011 | 2020.15 | un | Caixa de passagem/ligação - p/ tubulação Ø 0,60 m, laje de 0,15m (em lajota de concreto, conforme detalhe) parede de 0,25m | 1342.36
C35.05.15.06.015 | 266.74 | un | Caixa de passagem 60x60x60cm em concreto pré-moldado com tampa, também em concreto | 177.25
C35.05.15.10.005 | 633.36 | un | Boca de lobo, grelha metálica - tubulação Ø 30 cm | 420.86
C35.05.15.10.008 | 77.69 | un | Boca de lobo, grelha concreto p/ tubulação Ø 30 cm - exclusive material e equipamento | 51.63
C35.05.15.10.010 | 410.74 | un | Boca de lobo, grelha concreto - tubulação Ø 30 cm | 272.93
C35.05.15.10.011 | 9.7 | un | Espera para boca de lobo (exclusive tubo e equipamento) | 6.45
C35.05.15.10.012 | 87.9 | un | Tampa de concreto 97 x 61 x 8cm para boca de lobo | 58.41
C35.05.15.10.014 | 297.31 | un | Grelha fofo para boca de lobo 95kg c/ requadro articulado 290 x 870mm | 197.56
C35.05.15.10.015 | 141.76 | un | Espera para boca de lobo (exclusive tubo) | 94.2
C35.05.15.10.016 | 168.71 | un | Espera para boca de lobo em galeria (exclusive tubo) | 112.11
C35.05.15.10.020 | 182.44 | un | Espera para boca de lobo (exclusive tubo) - Para Redes a serem executadas com Tubo PEAD | 121.23
C35.05.15.10.025 | 684 | un | Boca de lobo em passeio com tampa em concreto - tubulação Ø 30 cm | 454.51
C35.05.15.25.005 | 223.6 | un | Reconstrução/Recomposição de Caixa de ligação/inspeção - p/ tubulação Ø 0,40 m | 148.58
C35.05.15.25.010 | 992.99 | un | Reconstrução/Recomposição de Caixa de ligação/inspeção - p/ tubulação Ø 0,60 m | 659.83
C35.05.15.25.015 | 1177.45 | un | Reconstrução/Recomposição de Caixa de ligação/inspeção - p/ tubulação Ø 0,80 m | 782.4
C35.05.15.25.020 | 1506.82 | un | Reconstrução/Recomposição de Caixa de ligação/inspeção - p/ tubulação Ø 1,00 m | 1001.26
C35.05.15.25.025 | 1907.27 | un | Reconstrução/Recomposição de Caixa de ligação/inspeção - p/ tubulação Ø 1,20 m | 1267.35
C35.05.15.25.030 | 2318.49 | un | Reconstrução/Recomposição de Caixa de ligação/inspeção - p/ tubulação Ø 1,50 m | 1540.6
C35.05.15.25.035 | 1179.18 | un | Reconstrução/Recomposição de Caixa de ligação/inspeção - p/ tubulação Ø 40cm - padrão UD CLI-P01 | 783.55
C35.05.15.25.040 | 1547.08 | un | Reconstrução/Recomposição de Caixa de ligação/inspeção - p/ tubulação Ø 60cm - padrão UD CLI-P02 | 1028.01
C35.05.15.25.045 | 1895.94 | un | Reconstrução/Recomposição de Caixa de ligação/inspeção - p/ tubulação Ø 80cm - padrão UD CLI-P03 | 1259.82
C35.05.15.25.050 | 3156.09 | un | Reconstrução/Recomposição de Caixa de ligação/inspeção - p/ tubulação Ø 100cm - padrão UD CLI-P04 | 2097.17
C35.05.15.25.055 | 3672.25 | un | Reconstrução/Recomposição de Caixa de ligação/inspeção - p/ tubulação Ø 120cm - padrão UD CLI-P05 | 2440.15
C35.05.15.25.060 | 4243.88 | un | Reconstrução/Recomposição de Caixa de ligação/inspeção - p/ tubulação Ø 150cm - padrão UD CLI-P06 | 2819.99
C35.05.20.10.005 | 148.92 | un | Ligação domiciliar (exclusive tubo) | 98.96
C35.05.20.10.008 | 8.5 | un | Ligação domiciliar - Para Redes a serem executadas com Tubo PEAD (exclusive material) | 5.65
C35.05.20.10.010 | 183.48 | un | Ligação domiciliar (exclusive tubo) - Para Redes a serem executadas com Tubo PEAD | 121.92
C35.05.25.01.005 | 118.81 | m | Valeta de proteção de corte - VPC01 | 78.95
C35.05.25.02.005 | 44.71 | m | Calha in loco em seção triangular de concreto- STC04 | 29.71
C35.05.25.02.010 | 60.52 | m | Calha in loco em seção triangular de concreto - STC03 | 40.22
C35.05.25.03.005 | 744.72 | m | Descida de água tipo - DCD 01/0260 | 494.86
C35.05.25.03.010 | 815.46 | m | Descida de água tipo - DCD 03/0480 | 541.86
C35.05.25.05.005 | 75.56 | m | Dreno em brita , envolvida por geotêxtil ( largura: 40cm / profundidade: 50cm) | 50.21
C35.05.25.05.010 | 15.66 | m | Fornecimento, transporte e execução de dreno sub- superficial (30x40) | 10.41
C35.05.25.05.020 | 154.88 | m³ | Execução de dreno cego | 102.92
C35.05.25.07.001 | 214.6 | un | Levantamento de boca de lobo em faixa de rolamento, considerando demolição da camada asfaltica, concretagem, transporte do material e bota-fora do material excedente. | 142.6
C35.05.25.07.002 | 361.16 | un | Restauração e limpeza de boca de lobo, inclusive tampa em concreto | 239.99
C35.05.25.07.003 | 273.26 | un | Restauração e limpeza de boca de lobo | 181.58
C35.05.25.07.005 | 263.88 | un | Levantamento de poço de visita em faixa de rolamento, considerando demolição da camada asfaltica, concretagem, transporte do material, sinalização de segurança da via e bota-fora do material excedente. | 175.35
C35.05.25.07.007 | 522.63 | un | Levantamento em 50cm de boca de lobo em passeio, considerando, corte de asfalto, escavação mecânica, chapisco interno e externo, emboço interno, sinalização de segurança da via, arrancamento e reassentamento de meio fio e bota-fora do material excedente. (exclusivereparo em passeio) | 347.28
C35.05.25.07.008 | 161.17 | un | Restauração e limpeza de boca de lobo - (exclusive material e equipamento) | 107.1
C35.05.25.07.010 | 830.82 | un | Levantamento em 50cm de caixa coletora de sarjeta, considerando, corte de asfalto, escavação mecânica, chapisco interno e externo, emboço interno, sinalização de segurança da via, arrancamento e reassentamento de meio fio e bota-fora do material excedente. (exclusivereparo em passeio) | 552.07
C35.05.25.07.015 | 23.82 | m | Levantamento de caixa de inspeção em passeio, considerando somente alvenaria e cinta de amarração. | 15.83
C35.05.25.07.016 | 29.07 | m | Levantamento caixa de inspeção em pista de rolagem considerando somente corte em asfalto e comcreto virado em obra. | 19.32
C35.05.25.07.017 | 76.76 | un | Levantamento de caixa de inspeção em passeio, considerando somente da cinta de amarração. | 51.01
C35.05.25.10.005 | 31.73 | un | Levantamento de caixas de inspeção | 21.09
C35.05.25.10.010 | 17.15 | m² | Levantamento cadastral da estrutura de cobertura do telhado. | 11.4
C35.05.25.10.015 | 17.15 | m² | Levantamento cadastral métrico. | 11.4
C35.05.25.10.020 | 707.61 | un | Levantamento em 50cm de caixa de inspeção CLI-P01 40cm em via, considerando, corte de asfalto, escavação mecânica, chapisco interno e externo, emboço interno, sinalização de segurança da via e bota-fora do material excedente. (exclusivereparo em via) | 470.2
C35.05.25.10.023 | 708.35 | un | Levantamento em 50cm de caixa de inspeção CLI-P02 60cm em via, considerando, corte de asfalto, escavação mecânica, chapisco interno e externo, emboço interno, sinalização de segurança da via e bota-fora do material excedente. (exclusivereparo em via) | 470.69
C35.05.25.10.025 | 751.29 | un | Levantamento em 50cm de caixa de inspeção CLI-P03 80cm em via, considerando, corte de asfalto, escavação mecânica, chapisco interno e externo, emboço interno, sinalização de segurança da via e bota-fora do material excedente. (exclusivereparo em via) | 499.22
C35.05.25.10.027 | 1028.18 | un | Levantamento em 50cm de caixa de inspeção CLI-P04 100cm em via, considerando, corte de asfalto, escavação mecânica, chapisco interno e externo, emboço interno, sinalização de segurança da via e bota-fora do material excedente. (exclusivereparo em via) | 683.21
C35.05.25.10.030 | 1159.26 | un | Levantamento em 50cm de caixa de inspeção CLI-P05 120cm em via, considerando, corte de asfalto, escavação mecânica, chapisco interno e externo, emboço interno, sinalização de segurança da via e bota-fora do material excedente. (exclusivereparo em via) | 770.31
C35.05.25.10.033 | 1186.56 | un | Levantamento em 50cm de caixa de inspeção CLI-P06 150cm em via, considerando, corte de asfalto, escavação mecânica, chapisco interno e externo, emboço interno, sinalização de segurança da via e bota-fora do material excedente. (exclusivereparo em via) | 788.45
C35.05.25.20.005 | 55.77 | m² | Tapume de madeira para vala | 37.06
C35.05.25.25.005 | 9.3 | m² | Colocação de geotêxtil não-tecido (espessura: 2,30mm / largura: 2,15m / densidade: minimo 180g/m2 / resistência bidirecional: 20 kN/m) | 6.18
C35.05.25.25.006 | 69.04 | m² | Colocação de manta geomembrana em PVC, largura 1,40m, abertura 800 micrometros (micras) | 45.88
C35.05.25.25.007 | 5.68 | m² | Tela de nylon fina tipo mosquiteiro, abertura da malha 14, largura 1m, aplicada em sistema de tratamento de efluentes | 3.78
C35.05.25.30.005 | 758.19 | m³ | Lastro de concreto incluindo preparo e lançamento (magro), com tela 10x10 cm Ø 5x5cm para fundo de caixa de inspeção/Ligação | 503.81
C35.05.25.30.007 | 125.1 | m³ | Execução de berço para galerias de drenagem em brita 4 | 83.13
C35.05.25.35.005 | 1158.93 | un | Ala de concreto BST Ø 60cm. | 770.09
C35.05.25.35.010 | 1567.67 | un | Ala de concreto BST Ø 80cm. | 1041.69
C35.05.25.35.015 | 2331.48 | un | Ala de concreto BST Ø 100cm. | 1549.23
C35.05.25.35.020 | 2802.75 | un | Ala de concreto BST Ø 120cm. | 1862.38
C35.05.25.35.025 | 4913.37 | un | Ala de concreto BST Ø 150cm. | 3264.85
C35.05.25.35.050 | 1360.14 | un | Ponta de ala em concreto, para tubos de concreto (simples) d= 0,80m | 903.79
C35.05.30.05.005 | 44.75 | m | Desobstrução de rede de drenagem Ø20cm com caminhão hidrojato - exclusive retirada de material | 29.74
C35.05.30.05.006 | 40.27 | m | Desobstrução de rede de drenagem Ø30cm com caminhão hidrojato - exclusive retirada de material | 26.76
C35.05.30.05.008 | 35.78 | m | Desobstrução de rede de drenagem Ø40cm com caminhão hidrojato - exclusive retirada de material | 23.78
C35.05.30.05.009 | 22.36 | m | Desobstrução de rede de drenagem Ø60cm com caminhão hidrojato - exclusive retirada de material | 14.86
C35.05.30.05.025 | 176.33 | m³ | Desobstrução e limpeza mecânica de bueiro tubular/celular utilizando caminhão hidrojato/vacúo - exclusive retirada de material | 117.17
C35.05.30.05.030 | 338.75 | m³ | Desobstrução e limpeza com hidrovácuo de boca de lobo e poço de visita - exclusive retirada de material (M3) | 225.1
C35.05.30.05.031 | 21 | h | Equipamento rotativo para desobstrução e limpeza de galeria, bueiro tubular/celular utilizando equipamento Buket-Machine considerando apenas a manutenção e material de operação | 13.96
C35.05.30.05.035 | 250.58 | un | Desobstrução e limpeza de boca de lobo e poço de visita, utilizando caminhão hidrojato/vacuo - exclusive retirada de material | 166.51
C35.05.30.10.005 | 53.54 | m³ | Limpeza e desassoreamento da calha de rio com escavadeira hidráulica,compreendendo remoção e carga de solos moles,materia orgânica ou entulho com caminhão, transporte DMT 10Km - exclusive encarregado de turma e destinação de resíduos | 35.58
C35.05.30.10.010 | 48.21 | m³ | Limpeza e desobstrução manual de bueiro tubular/celular - exclusive encarregado de turma e destinação de resíduos | 32.04
C35.10.05.01.005 | 14.91 | m² | Fresagem a frio em revestimento betuminoso - espessura de 0,04m | 9.91
C35.10.05.05.001 | 4.74 | m³ | Escavação, carga e transporte de material de 2ª categoria com trator com lâmina e escarificador - distância média de transporte até 50 m | 3.15
C35.10.05.05.002 | 13.24 | m³ | Escavação, carga, transporte e espalhamento de material de 2ª categoria com trator, carregadeira e motoniveladora - distância média de transporte 50 a 200m | 8.8
C35.10.05.05.003 | 13.9 | m³ | Escavação, carga, transporte e espalhamento de material de 2ª categoria com trator, carregadeira e motoniveladora - distância média de transporte 200 a 400m | 9.24
C35.10.05.05.004 | 14.68 | m³ | Escavação, carga, transporte e espalhamento de material de 2ª categoria com trator, carregadeira e motoniveladora - distância média de transporte 400 a 600m | 9.76
C35.10.05.05.005 | 15.44 | m³ | Escavação, carga, transporte e espalhamento de material de 2ª categoria com trator, carregadeira e motoniveladora - distância média de transporte 600 a 800m | 10.26
C35.10.05.05.006 | 15.9 | m³ | Escavação, carga, transporte e espalhamento de material de 2ª categoria com trator, carregadeira e motoniveladora - distância média de transporte 800 a 1000m | 10.57
C35.10.05.05.007 | 16.76 | m³ | Escavação, carga, transporte e espalhamento de material de 2ª categoria com trator, carregadeira e motoniveladora - distância média de transporte 1000 a 1200m | 11.14
C35.10.05.05.008 | 17.26 | m³ | Escavação, carga, transporte e espalhamento de material de 2ª categoria com trator, carregadeira e motoniveladora - distância média de transporte 1200 a 1400m | 11.47
C35.10.05.05.009 | 17.72 | m³ | Escavação, carga, transporte e espalhamento de material de 2ª categoria com trator, carregadeira e motoniveladora - distância média de transporte 1400 a 1600m | 11.78
C35.10.05.05.010 | 17.93 | m³ | Escavação, carga, transporte e espalhamento de material de 2ª categoria com trator, carregadeira e motoniveladora - distância média de transporte 1600 a 1800m | 11.92
C35.10.05.05.011 | 18.81 | m³ | Escavação, carga, transporte e espalhamento de material de 2ª categoria com trator, carregadeira e motoniveladora - distância média de transporte 1800 a 2000m | 12.5
C35.10.05.05.012 | 20.51 | m³ | Escavação, carga, transporte e espalhamento de material de 2ª categoria com trator, carregadeira e motoniveladora - distância média de transporte 2000 a 3000m | 13.63
C35.10.05.05.013 | 25.92 | m³ | Escavação, carga, transporte e espalhamento de material de 2ª categoria com trator, carregadeira e motoniveladora - distância média de transporte 3000 a 5000m | 17.23
C35.10.05.05.015 | 20.93 | t | Transporte local de material betuminoso | 13.91
C35.10.05.10.005 | 22 | m³ | Fornecimento de argila para aterro, posto obra (sem regularização e compactação) | 14.62
C35.10.05.10.006 | 5.94 | m³ | Regularização e compactação de aterro mecanizada, mat. 1ª cat. a 100% PN | 3.95
C35.10.05.10.007 | 135.57 | m³ | Fornecimento, carga,transporte e compactação de aterro com saibro 100% PN | 90.09
C35.10.05.10.010 | 3.47 | m² | Regularização e compactação de sub-leito a 100% do PN | 2.31
C35.10.05.10.015 | 3.13 | m² | Regularização e compactação de sub-leito 100% do PN | 2.08
C35.10.05.15.004 | 45.2 | m³ | Base de solo cimento 2%, mistura em pista, compactação 100% Proctor normal, exclusive escavação, carga e transporte do solo | 30.04
C35.10.05.15.005 | 97.3 | m³ | Base de solo cimento 6% com mistura em usina, compactação 100% Proctor normal, exclusive escavação, carga e transporte do solo | 64.66
C35.10.05.15.006 | 96.66 | m³ | Fornecimento, transporte e execução de reforço com material bruto | 64.23
C35.10.05.15.015 | 111.21 | m³ | Revestimento primario, com saibro britado - fornecimento e execução | 73.9
C35.10.05.16.005 | 115.06 | m³ | Execução de sub-base (em pedra rachão) | 76.46
C35.10.05.17.005 | 151.33 | m³ | Execução de base estabilizada granulometricamente | 100.56
C35.10.05.20.700 | 1856.04 | m²/mês | Varrição de sarjeta mecânizada, rendimento de 7.200m²/h, composto: trator, varredeira mecanizada, tratorista, combustível fornecido pela empresa | 1233.31
C35.10.05.25.005 | 7.43 | m³ | Usinagem de brita graduada | 4.94
C35.10.10.05.005 | 3.73 | m² | Imprimação | 2.48
C35.10.10.05.010 | 3.16 | m² | Pintura de Ligação | 2.1
C35.10.10.10.005 | 831.38 | m³ | Concreto betuminoso usinado a quente (CBUQ) - usinagem / transporte / aplicação | 552.44
C35.10.10.10.015 | 346.35 | t | Concreto betuminoso usinado a quente (CBUQ) - usinagem / transporte / aplicação | 230.15
C35.10.10.15.010 | 692.19 | m³ | Pré misturado a frio (PMF) - usinagem / transporte / aplicação | 459.95
C35.10.10.15.015 | 743.45 | m³ | Pré misturado a quente (PMQ) - usinagem / transporte /aplicação | 494.01
C35.10.10.20.005 | 150.89 | m² | Pavimentação em concreto armado para pista de onibus esp: 20cm | 100.27
C35.10.10.25.005 | 173.51 | m | Pavimentação de ciclovia largura 2m em CBUQ esp.: 3cm, inclusive: remoção de paralelepípedo, arrancamento e reassentamento de meio fio, execução de base estabilizada, imprimação e pintura de ligação, boca de lobo com grelha de concreto. | 115.3
C35.10.10.25.007 | 102.92 | m² | Repavimentação asfáltica em PMF esp.: 5cm, inclusive: execução de reforço de sub-leito, sub-base, base estabilizada, imprimação e pintura de ligação, (Unidade de Drenagem) | 68.39
C35.10.10.25.010 | 154.96 | m² | Repavimentação asfáltica em PMF esp.: 4cm PMQ esp: 7cm, inclusive: execução de reforço de sub-leito, sub-base, base estabilizada, imprimação e pintura de ligação, (Unidade de Drenagem) | 102.97
C35.10.10.30.005 | 6.62 | m² | Micro-Revestimento a Frio - Microflex 1,6cm | 4.4
C35.10.15.01.005 | 78.13 | m | Guia em paralelepípedo empregando: retroescavadeira, lastro de concreto magro e argamassa traço 1:3 | 51.92
C35.10.15.05.001 | 28.38 | m | Meio-fio em concreto, moldado in loco, largura 20cm e altura 15cm | 18.86
C35.10.15.05.005 | 25.62 | m | Guia em concreto extrusado | 17.03
C35.10.15.15.005 | 31.4 | m | Realinhamento de guias com retroescavadeira, lastro de concreto magro e argamassa traço 1:3 | 20.87
C35.10.15.20.005 | 29.52 | m | Rebaixamento de guias com retroescavadeira, lastro de concreto magro e argamassa traço 1:3 | 19.62
C35.10.20.05.001 | 11.06 | m² | Serviços tecnicos para pavimentação rural sobre base estavel (perfil 01) | 7.35
C35.10.20.05.003 | 125.99 | m² | Pavimentação rural sobre base estavel (perfil 01) | 83.72
C35.10.20.05.005 | 842.27 | m | Drenagem para pavimentação rural sobre base estavel (perfil 01) | 559.68
C35.10.20.05.007 | 106.83 | m² | Passeio para pavimentação rural sobre base estavel (perfil 01) | 70.99
C35.10.20.05.009 | 26.42 | m² | Ciclovia para pavimentação rural sobre base estavel (perfil 01) | 17.56
C35.10.20.05.011 | 141.16 | m² | Ciclofaixa para pavimentação rural sobre base estavel (perfil 01) | 93.8
C35.10.20.05.013 | 294.75 | m | Iluminação para pavimentação rural sobre base estavel (perfil 01) | 195.86
C35.10.20.05.015 | 141.16 | m | Paisagismo para pavimentação rural sobre base estavel (perfil 01) | 93.8
C35.10.20.05.017 | 141.16 | m | Obras complementares para pavimentação rural sobre base estavel (perfil 01) | 93.8
C35.10.20.10.005 | 27.25 | m² | Repavimentação em paralelepípedo, sobre coxim de areia (exclusive paralelepípedo) | 18.11
C35.10.20.10.008 | 54.25 | m² | Repavimentação em lajota sextavada esp.: 8 cm, sobre base de areia, incluindo preparo de caixa reaproveitamento de 90%. | 36.05
C35.10.25.05.001 | 110.85 | m² | Execução de pavimentação c/ fornecimento de paver cinza para tráfego de veiculos, esp.: 8 cm, incl. lastro de areia e prep. de cx | 73.66
C35.10.25.10.001 | 124.93 | m² | Execução de pavimentação c/ fornecimento de bloco sextavado para tráfego de veiculos, esp.: 8 cm, incl. lastro de areia e prep. de cx | 83.02
C35.10.25.10.030 | 3.89 | m² | Fornecimento de lajota sextavada esp.: 8 cm. | 2.59
C35.12.03.05.005 | 47.9 | m³ | Fornecimento, transporte e espalhamento de argila nos passeios | 31.83
C35.12.03.05.010 | 24.65 | m | Fornecimento, transporte e espalhamento de argila nos passeios | 16.38
C35.12.05.05.010 | 111.99 | m² | Execução de passeio c/ fornecimento de paver colorido esp.: 6 cm, sobre base de brita e lastro de areia, incl. preparação de cx. | 74.42
C35.12.05.05.011 | 97.7 | m² | Execução de passeio c/ fornecimento de paver colorido esp.: 4 cm, sobre lastro de areia e base de concreto existente. | 64.92
C35.12.05.05.015 | 127.67 | m² | Execução de passeio c/ fornecimento de paver podotatil (alerta e direcional) color. esp.: 6 cm, sobre base de brita e lastro de areia, incl. prep. de cx. | 84.84
C35.12.05.05.016 | 121.82 | m² | Execução de passeio c/ fornecimento de paver podotatil (alerta e direcional) 10x20x6 cm color, sobre base de areia, incl. prep. de cx. | 80.95
C35.12.05.05.020 | 104.26 | m² | Execução de passeio c/ fornecimento de paver conforme projeto do IPPUJ, sobre base de brita lastro e areia, incl. preparação de cx. | 69.28
C35.12.05.05.025 | 98.31 | m² | Execução de passeio c/ fornecimento de paver cinza esp.: 6 cm, sobre base de brita e lastro de areia, incl. preparação de cx. | 65.33
C35.12.05.05.030 | 327 | m | Execução de passeio largura total de 3,00m compreendendo uma faixa de 2,20m em paver cinza esp.: 6 cm e guia em podotatil, e faixa de serviço de 0,80m em grama e meio fio, sobre base de brita e lastro de areia, incl. preparação de caixa. | 217.29
C35.12.05.10.005 | 110.82 | m² | Execução de passeio c/ fornecimento de paver cinza para trafego de veiculos, esp.: 8 cm, sobre base de brita e lastro de areia, incl. prep. de cx | 73.64
C35.12.05.10.010 | 126 | m² | Execução de passeio c/ fornecimento de paver. colorido para trafego de veiculos, esp.: 8 cm, sobre base de brita e lastro de areia incluindo preparo de cx. | 83.73
C35.12.05.10.011 | 418.98 | m² | Execução de passeio c/ fornecimento de paver de borracha em forma de "S" colorido para trafego de pedestres, esp.: 6 cm, sobre base de brita e lastro de areia incluindo preparo de cx. (frete incluso) | 278.41
C35.12.05.10.015 | 116.48 | m² | Execução de passeio para entrada e saida de veiculos, com fornecimento de paver cinza natural esp.: 8cm, paver colorido esp.: 8 cm e paver podotatil, sobre base de brita e lastro e areia, incl. preparação de cx. | 77.4
C35.12.05.15.005 | 54.86 | m² | Recolocação de paver esp.: 6 cm, sobre base de brita e lastro de areia, incl. preparação de cx, reaproveitamento de 90%. | 36.46
C35.12.05.15.006 | 56.07 | m² | Recolocação de paver esp.: 8 cm, sobre base de brita e lastro de areia, incl. preparação de cx, reaproveitamento de 90%. | 37.26
C35.12.10.05.005 | 111.81 | m² | Execução e forn. de passeio padrão PMJ tipo gomos, sobre argamassa de cimento e areia traço 1:3, incluindo preparação de caixa, pequenas extensões | 74.3
C35.12.10.05.007 | 109.99 | m² | Execução e forn. de passeio padrão PMJ tipo gomos c/ guia em piso podotatil, sobre argamassa de cimento e areia traço 1:3, incluindo preparação de caixa, pequenas extensões | 73.09
C35.12.10.05.010 | 91.66 | m² | Execução e forn. de passeio padrão PMJ tipo gomos, sobre argamassa de cimento e areia traço 1:3, incluindo preparação de caixa, grandes extensões | 60.91
C35.12.10.05.012 | 89.84 | m² | Execução e forn. de passeio padrão PMJ tipo gomos, c/ guia em piso podotatil, sobre argamassa de cimento e areia traço 1:3, incluindo preparação de caixa, grandes extensões | 59.7
C35.12.10.10.005 | 103.28 | m² | Execução e forn. de passeio padrão PMJ tipo liso, sobre argamassa de cimento e areia traço 1:3, incluindo preparação de caixa, pequenas extensões | 68.63
C35.12.10.10.007 | 102.53 | m² | Execução e forn. de passeio padrão PMJ tipo liso, c/ guia em piso podotatil, sobre argamassa de cimento e areia traço 1:3, incluindo preparação de caixa, pequenas extensões | 68.13
C35.12.10.10.010 | 85.96 | m² | Execução e forn. de passeio padrão PMJ tipo liso sobre argamassa de cimento e areia traço 1:3, incluindo preparação de caixa, grandes extensões | 57.12
C35.12.10.10.012 | 85.25 | m² | Execução e forn. de passeio padrão PMJ tipo liso, c/ guia em piso podotatil, sobre argamassa de cimento e areia traço 1:3, incluindo preparação de caixa, grandes extensões | 56.65
C35.12.15.05.005 | 123.75 | m² | Execução de passeio c/ fornecimento de lajota sextavada esp.: 8 cm, sobre base de brita e lastro de areia, incluindo preparo de cx. | 82.23
C35.12.15.05.007 | 132.37 | m² | Execução de passeio com fornecimento de lajota concregrama, tamanho 50x50x8 cm, com plantio grama esmeralda | 87.96
C35.12.15.05.009 | 100.1 | m² | Execução de passeio com fornecimento de lajota concregrama, tamanho 50x50x8 cm (exclusive grama e argila) | 66.52
C35.12.15.05.010 | 108.62 | m² | Execução de passeio em granitinho 10X10 cm, sobre lastro de brita e cimento | 72.18
C35.12.15.05.012 | 115.59 | m² | Execução de passeio em granitinho 10X10 cm c/ guia em piso podotatil, sobre lastro de brita e cimento | 76.81
C35.12.15.05.014 | 85.97 | m² | Execução de passeio em concreto lavado fck=13,5 Mpa, formando quadrados de 90X90 cm, esp.: 7cm, separados por juntas de grama esmeralda faixa de 10 cm | 57.13
C35.12.15.05.015 | 106.83 | m² | Execução de passeio em concreto lavado fck=13,5 Mpa, formando quadrados de 100X100 cm, esp.: 7cm, separados por juntas de granitinho com dimensões de 10X10X4 cm | 70.99
C35.12.15.05.016 | 115.6 | m² | Execução de passeio em concreto lavado fck=13,5 Mpa, formando quadrados de 1,0X1,0, esp.: 7cm, separados por juntas de granitinho com dimensões de 10X10X4 cm, c/ guia em piso podotátil | 76.82
C35.12.15.05.017 | 108.71 | m² | Execução de passeio em concreto lavado fck=13,5 Mpa, c/ juntas em paver a cada 2 metros | 72.24
C35.12.15.05.018 | 117.48 | m² | Execução de passeio em concreto lavado fck=13,5 Mpa, c/ juntas em paver a cada 2 metros, c/ guia e piso em podotatil | 78.07
C35.12.15.05.019 | 102.98 | m² | Execução de passeio em concreto lavado fck=13,5 Mpa, c/ juntas em ripa de madeira | 68.43
C35.12.15.05.020 | 98.03 | m² | Passeio em concreto colorido (vermelho), fck = 13,5 MPa, incluindo preparo de caixa, e=7 cm | 65.14
C35.12.15.05.021 | 101.11 | m² | Execução de passeio em concreto lavado, c/ juntas em paver a cada 2 metros | 67.19
C35.12.15.05.022 | 95.38 | m² | Execução de passeio em concreto lavado, c/ juntas em madeira | 63.38
C35.12.15.05.023 | 146.85 | m² | Execução de passeio largura de 2,5m em concreto lavado fck=13,5 Mpa com brita 1 na cor vermelha, com junta em paver cinza. | 97.58
C35.12.15.05.024 | 146.15 | m² | Execução de passeio formando quadrados de 2,5x2,5 m em concreto lavado fck=13,5 Mpa com brita 1 na cor vermelha, e junta em paver cinza e colorido. | 97.12
C35.12.15.05.025 | 94.94 | m² | Passeio em concreto colorido (amarelo), fck = 13,5 MPa, incluindo preparo de caixa, e=7 cm | 63.09
C35.12.15.05.026 | 93.18 | m² | Passeio em concreto, fck = 13,5 MPa, incluindo preparo de caixa, e=7 cm | 61.92
C35.12.15.05.027 | 123.34 | m² | Passeio em concreto, fck = 13,5 MPa, c/ guia em piso podotatil, incluindo preparo de caixa, e=7 cm | 81.96
C35.12.15.05.028 | 129.61 | m² | Execução de passeio c/ fornecimento de pedra são thome (retalho branco). | 86.13
C35.12.15.05.029 | 117.56 | m² | Passeio em concreto, fck = 13,5 MPa, incluindo preparo de caixa, e=7 cm, com tela | 78.12
C35.12.15.05.030 | 127.57 | m² | Execução de passeio c/ fornecimento de pedra são thome(retalho amarelo). | 84.77
C35.12.15.05.031 | 93.8 | m² | Passeio em concreto, fck = 15 MPa, incluindo preparo de caixa, e=7 cm | 62.33
C35.12.15.05.032 | 69.33 | m² | Passeio em concreto, fck = 15 MPa, incluindo preparo de caixa, e=7 cm | 46.07
C35.12.15.05.035 | 104.27 | m² | Execução e forn. de passeio c/ guia em piso podotatil, sobre argamassa de cimento e areia traço 1:3, incluindo preparação de caixa, pequenas extensões | 69.29
C35.12.15.05.037 | 96.61 | m² | Passeio em concreto, fck = 25 MPa, incluindo preparo de caixa, e=7 cm | 64.2
C35.12.15.05.040 | 47.57 | m² | Execução de passeio em piso podotatil, sobre argamassa de cimento e areia traço 1:3(exclusive argamassa e preparação de caixa) | 31.61
C35.12.15.05.045 | 441.15 | un | Execução de rebaixo em passeio de concreto com piso podotatil, sobre argamassa de cimento e areia traço 1:3 - Padrão Ippuj | 293.14
C35.12.15.05.058 | 85.01 | m² | Repavimentação em Petit Pavet, c/ lastro de areia inclusive cimento traço 1:3 esp. 3cm reaproveitamento de 90%. | 56.49
C35.12.15.10.005 | 140.54 | m³ | Lastro de areia, apiloado manualmente | 93.39
C35.15.05.05.020 | 56.61 | m² | Pintura por aspersão de faixa com termoplástico - 3 anos | 37.62
C35.15.05.05.025 | 74.68 | m² | Pintura por aspersão de setas e zebrado com termoplástico - 3 anos | 49.63
C35.15.05.05.030 | 28.71 | m² | Sinalização horizontal com tinta retrorefletiva a base de resina acrílica com microesferas de vidro | 19.08
C35.15.05.10.005 | 30.95 | un | Fornecimento e instalação de tachas bidirecionais nas dimensões 11x7,5x2,5cm confeccionados com resina de poliéster | 20.57
C35.15.05.10.010 | 39.74 | un | Fornecimento e instalação de tachas bidirecionais nas dimensões 19x9x5cm confeccionados com resina de poliéster | 26.41
C35.15.05.10.025 | 66.84 | un | Fornecimento e colocação de tachão refletivo bidirecional 25x14,5x5 cm | 44.42
C35.15.05.10.030 | 66.84 | un | Fornecimento e colocação de tachão refletivo monodirecional 25x14,5x5 cm | 44.42
C35.15.05.10.035 | 20.93 | un | Fornecimento e colocação de tacha refletiva bidirecional 11x7,5x2,5 cm | 13.91
C35.15.05.10.040 | 19.94 | un | Fornecimento e colocação de tacha refletiva monodirecional 11x7,5x2,5 cm | 13.25
C35.15.05.10.045 | 58.91 | un | Fornecimento e colocação de minitachão refletivo bidirecional 19x9x5 cm | 39.15
C35.15.05.15.005 | 203.87 | un | Balizador de concreto, para proteção de calçada | 135.47
C35.15.05.15.010 | 328.66 | un | Balizador de concreto em forma circular com Ø 30 cm, para proteção de calçada | 218.39
C35.15.05.15.015 | 263.43 | un | Balizador de concreto em forma circular com Ø 50 cm, para proteção de calçada fixado com pino metálico | 175.05
C35.15.05.20.005 | 218.98 | un | Balizador metálico h= 1,00 m Ø 50mm com esfera metálica, pintado na cor amarelo | 145.51
C35.15.10.05.003 | 912.27 | un | Placa de regulamentação octogonal em chapa de aço com acabamento em pelicula refletiva GTGT, incluindo suporte de aço galvanizado de 2" x 3,25mm x 3,00 m (L= 35 cm / chapa n.º 18) | 606.19
C35.15.10.05.005 | 616.9 | un | Placa de regulamentação em chapa de aço com acabamento em pelicula refletiva GTGT, incluindo suporte de aço galvanizado de 1,5" x 2,65mm x 3,00 m (Ø 60 cm / chapa n.º 18) | 409.92
C35.15.10.05.010 | 497.8 | un | Placa de regulamentação octogonal em chapa de aço com acabamento em pelicula refletiva GTGT, exclusive suporte de aço galvanizado de 2" x 3,25mm x 3,00 m (L= 35 cm / chapa n.º 18) | 330.78
C35.15.10.05.015 | 320.56 | un | Placa de regulamentação em chapa de aço com acabamento em pelicula refletiva GTGT, exclusive suporte de aço galvanizado de 1,5" x 2,65mm x 3,00 m (Ø 60 cm / chapa n.º 18) | 213.01
C35.15.10.05.016 | 480.55 | un | Placa de regulamentação em chapa de aço com acabamento em pelicula refletiva GTGT, exclusive suporte de aço galvanizado de 1,5" x 2,65mm x 3,00 m (Ø 100 cm / chapa n.º 18) | 319.32
C35.15.10.07.005 | 616.9 | un | Placa de advertência em chapa de aço com acabamento em pelicula refletiva GTGT, incluindo suporte de aço galvanizado de 1,5" x 2,65mm x 3,00 m (comprimento dos lados: 60 cm / chapa n.º 18) | 409.92
C35.15.10.07.007 | 1024.3 | un | Placa de advertência retangular em chapa de aço com acabamento em pelicula refletiva GTGT, incluindo suporte de aço galvanizado de 2" x 3,25mm x 3,00 m (Largura: 80 cm / altura:100 cm / chapa n.º 18) | 680.63
C35.15.10.07.010 | 320.56 | un | Placa de advertência em chapa de aço com acabamento em pelicula refletiva GTGT, exclusive suporte de aço galvanizado de 1,5" x 2,65mm x 3,00 m (comprimento dos lados: 60 cm / chapa n.º 18) | 213.01
C35.15.10.07.011 | 222.89 | un | Placa de advertência em chapa de aço com acabamento em pelicula refletiva GTGT, exclusive suporte de aço galvanizado de 1,5" x 2,65mm x 3,00 m (comprimento dos lados: 50 cm / chapa n.º 18) | 148.11
C35.15.10.07.015 | 605.76 | un | Placa de advertência em chapa de aço com acabamento em pelicula refletiva GTGT, exclusive suporte de aço galvanizado de 1,5" x 2,65mm x 3,00 m(L= 80 cm/ altura: 100 cm / chapa n.º 18) | 402.52
C35.15.10.07.016 | 961.57 | un | Placa de advêrtencia em chapa de aço com acabamento em pelicula refletiva GTGT, exclusive suporte de aço galvanizado de 1,5" x 2,65mm x 3,00 m(L= 120 cm/ altura: 180 cm / chapa n.º 18) | 638.95
C35.15.10.09.005 | 728.94 | un | Placa de indicação em chapa de aço com acabamento em pelicula refletiva GTGT, incluindo suporte de aço galvanizado de 1,5" x 2,65mm x 3,00 m (Largura: 60 cm / altura:80 cm / chapa n.º 18) | 484.37
C35.15.10.09.010 | 1024.3 | un | Placa de indicação de serviço e atrativos turisticos em chapa de aço com acabamento em pelicula refletiva GTGT, incluindo suporte de aço galvanizado de 2" x 3,25mm x 3,00 m (Largura: 80 cm / altura:100 cm / chapa n.º 18) | 680.63
C35.15.10.09.015 | 391.86 | un | Placa de indicação em chapa de aço com acabamento em pelicula refletiva GTGT, exclusive suporte de aço galvanizado de 1,5" x 2,65mm x 3,00 m (Largura: 60 cm / altura:80 cm / chapa n.º 18) | 260.39
C35.15.10.09.016 | 309.88 | un | Placa de indicação em chapa de aço com acabamento em pelicula refletiva GTGT, exclusive suporte de aço galvanizado de 1,5" x 2,65mm x 3,00 m (Largura: 50 cm / altura:80 cm / chapa n.º 18) | 205.91
C35.15.10.09.020 | 605.76 | un | Placa de indicação de serviço e atrativos turísticos em chapa de aço com acabamento em pelicula refletiva GTGT, exclusive suporte de aço galvanizado de 2" x 3,25mm x 3,00 m (Largura: 80 cm / altura:100 cm / chapa n.º 18) | 402.52
C35.15.10.09.025 | 2326 | un | Placa 85x85 de 1,85 de altura em metal - fornecimento e isntalação | 1545.59
C35.15.10.09.026 | 3147.86 | un | Placa de indicação de atrativos turísticos em chapa de aço 175x175cm, inclusive tubo galvanizado de 1/2" e acesórios de fixação | 2091.7
C35.15.10.09.027 | 3021.79 | un | Placa 100x50cm altura de 75cm em metal, fixação em tubo de concreto de D: 40cm (conforme projeto) | 2007.93
C35.15.10.09.029 | 5715.34 | un | Placa totem em metal dupla face 1,75x1,75m com poste tubolar de 4'' e 4,5m de altura e impressão digital de logo/ textos 1440 dpis em ambas as faces; chumbadores inclusos - fornecimento e instalação - com base de bloco de concreto armado 30x30x50cm (LxCxA) | 3797.75
C35.15.10.09.030 | 4332.51 | un | Placa para semi-pórtico 3,00x1,50m em chapa de aço nº 18, com pintura epóxi, frente nas cores desejadas adesivadas com película refletiva GT/GT, com 3 travessas galvanizadas a fogo no verso, suporte para fixação com um braço projetado galvanizado a fogo, com coluna de 6,00m. | 2878.88
C35.15.10.09.033 | 696.72 | un | Placa de identificação de atrativo turístico, dimensões de 1,00x1,00m em chapa de aço nº 18, com pintura epóxi, frente nas cores desejadas adesivadas com película refletiva GT/GT, suporte para fixação galvanizado a fogo, com coluna de 3,00m. | 462.96
C35.15.10.15.005 | 304.17 | un | Suporte de aço de 2" x 3,25 mmx 3,00 m | 202.12
C35.15.10.15.006 | 304.17 | un | Suporte de aço de 1,5" x2,65 mmx 3,00 m | 202.12
C35.15.10.20.005 | 44916.68 | un | Semáforo tipo 1 (semi-pórtico / repetidor / pedestre) | 29846.35
C35.15.10.20.010 | 38717.73 | un | Semáforo tipo 2 (repetidor / pedestre) | 25727.26
C35.15.10.20.015 | 27845.56 | un | Semáforo tipo 3 (pedestre) | 18502.89
C35.15.10.20.020 | 29090.26 | un | Semáforo tipo 4 (repetidor) | 19329.97
C35.15.10.20.025 | 41416.96 | un | Semáforo tipo 5 (semi-pórtico / repetidor) | 27520.85
C35.20.10.10.005 | 1.85 | m² | Desmatamento e limpeza de terreno com remoção de entulho | 1.23
C35.20.15.05.005 | 6.66 | m | Rede de distribuição de água | 4.43
C35.20.15.10.005 | 294.75 | m | Rede de distribuição de energia elétrica | 195.86
C35.20.15.10.010 | 121.77 | m | Materiais para rede de distribuição de energia elétrica | 80.92
C35.20.15.10.015 | 12.05 | m | Materiais para rede de iluminação publica | 8.01
C35.20.15.10.020 | 160.92 | m | Mão-de-obra para instalação de rede de iluminação e distribuição de energia elétrica | 106.93
C35.20.15.15.005 | 1811.15 | un | Conjunto fossa septica e filtro anaerobio | 1203.48
C35.25.05.05.005 | 14.02 | m³ | Projeto de estrutura de contenção com gabiões | 9.32
C35.25.05.10.005 | 2210.63 | un | Projeto estrutural com galerias de concreto armado | 1468.93
C35.25.05.15.005 | 73.18 | m² | Projeto estrutural de pontes de concreto armado | 48.63
C35.25.10.05.001 | 669.24 | m² | Barraco de Obras (montagem e desmontagem) | 444.7
C35.25.10.05.005 | 497.89 | m² | Barraco de Obras | 330.84
C35.25.10.05.010 | 225.34 | un | Instalação provisória de água | 149.74
C35.25.10.05.015 | 1899.2 | un | Instalação provisoria de energia | 1261.99
C35.25.10.05.020 | 2326.66 | un | Instalação sanitárias provisórias | 1546.03
C35.25.10.10.005 | 310.58 | m² | Placa de Obra | 206.38
C35.25.15.05.006 | 916.86 | m³ | Escavação manual em rios e pontes | 609.24
C35.25.15.05.009 | 864.56 | m³ | Escavação mecanizada em rios e pontes (com capeamento de fundo de rio) | 574.49
C35.25.15.05.015 | 7.88 | m³ | Escavação mecanizada em solos moles e material 1ª categoria | 5.24
C35.25.15.05.025 | 9.6 | m³ | Escavação mecânica de vala em material 2ª categoria | 6.38
C35.25.15.05.027 | 20.06 | m³ | Escavação mecânizada de vala cava até 1,50 m, com regularização e nivelamento manual (inclusive matacões, blocos menores ou igual a 0,50m³) | 13.33
C35.25.15.05.028 | 22.9 | m³ | Escavação mecânizada de vala cava de 1,50 a 3,00 m, com regularização e nivelamento manual (inclusive matacões, blocos menores ou igual a 0,50m³) | 15.22
C35.25.15.05.029 | 24.81 | m³ | Escavação mecânizada de vala cava de 3,00 a 4,50 m, com regularização e nivelamento manual (inclusive matacões, blocos menores ou igual a 0,50m³) | 16.49
C35.25.15.05.030 | 26.72 | m³ | Escavação mecânizada de vala cava de 4,50 a 6,00 m, com regularização e nivelamento manual (inclusive matacões, blocos menores ou igual a 0,50m³) | 17.76
C35.25.15.10.005 | 125.08 | m³ | Aterro com saibro - compactado | 83.12
C35.25.15.10.010 | 165.39 | m³ | Aterro com macadame hidraúlico | 109.9
C35.25.15.10.011 | 122.27 | m³ | Aterro manual com rachão | 81.25
C35.25.15.10.012 | 144.47 | m³ | Aterro manual com saibro | 96
C35.25.15.10.014 | 16.07 | m³ | Reaterro com material escavado (manualmente) | 10.68
C35.25.15.10.015 | 3.79 | m³ | Reaterro com material escavado | 2.52
C35.25.15.10.016 | 3.79 | m³ | Reaterro mecanizado de vala, empregando compactador de placa vibratória, em camadas de 20 a 40 cm. | 2.52
C35.25.15.10.017 | 5.73 | m³ | Aterro de vala, empregando compactador sapo, em camadas de 20 a 40 cm - exclusive fornecimento do material. | 3.81
C35.25.15.10.020 | 129 | m³ | Aterro submerso com seixo bruto | 85.72
C35.25.15.15.005 | 603.77 | m³ | Capeamento de leito de rios | 401.2
C35.25.20.05.025 | 442.53 | m³ | Gabião caixa pvc h=100 cm (s/ utilização de máquinas / s/ escavação) | 294.06
C35.25.20.05.030 | 69.57 | m² | Revestimento em gabião com concreto usinado 20Mpa. | 46.23
C35.25.20.05.035 | 466.04 | m³ | Gabião caixa PVC h=100 cm (unidade de drenagem) | 309.68
C35.25.20.08.005 | 955.31 | m³ | Colchão reno PVC (espessura: 17 cm) | 634.79
C35.25.20.08.010 | 804.49 | m³ | Colchão reno PVC (espessura: 23 cm) | 534.57
C35.25.20.08.015 | 711.54 | m³ | Colchão reno PVC (espessura: 30cm) | 472.81
C35.25.20.08.020 | 183.72 | m² | Colchão reno PVC espessura: 30cm (unidade de drenagem) | 122.08
C35.25.20.10.005 | 840.8 | m³ | Gabião saco PVC d=65cm | 558.7
C35.25.20.15.005 | 614.04 | m³ | Terramesh system PVC 50x100x300 cm | 408.02
C35.25.20.15.010 | 686.42 | m³ | Terramesh system PVC 50x100x400 cm | 456.12
C35.25.20.15.015 | 734.81 | m³ | Terramesh system PVC 50x100x500 cm | 488.27
C35.25.20.15.020 | 794.04 | m³ | Terramesh system PVC 50x100x600 cm | 527.63
C35.25.20.15.025 | 848.72 | m³ | Terramesh system PVC 50x100x700 cm | 563.96
C35.25.20.15.030 | 920.77 | m³ | Terramesh system PVC 100x100x300 cm | 611.84
C35.25.20.15.035 | 973.16 | m³ | Terramesh system PVC 100x100x400 cm | 646.65
C35.25.20.15.040 | 963.8 | m³ | Terramesh system PVC 100x100x500 cm | 640.43
C35.25.20.15.050 | 1146.35 | m³ | Terramesh system PVC 100x100x700 cm | 761.73
C35.25.20.20.005 | 1021.95 | m³ | Muro de arrimo pedra bruta, local de fácil acesso | 679.07
C35.25.20.20.010 | 1025.77 | m³ | Muro de arrimo pedra bruta, local de difícil acesso | 681.61
C35.25.20.20.015 | 776.04 | m³ | Muro de arrimo pedra bruta, local de difícil acesso, com reaproveitamento de 80% da pedra bruta. | 515.67
C35.25.20.20.016 | 555.13 | m | Muro de arrimo em pedra bruta altura de 100cm, com pedra britada 4 e tubo de drenagem 110mm envolto em geocomposto, local de fácil acesso | 368.88
C35.25.20.20.021 | 415.21 | m | Muro de arrimo em pedra bruta altura de 75cm, com pedra britada 4 e tubo de drenagem 110mm envolto em geocomposto, local de fácil acesso | 275.9
C35.25.20.20.025 | 948.36 | m | Muro de arrimo com gabião, malha hexagonal 8 x 10 cm, dupla torção, altura 2 m, espessura média 1 m | 630.17
C35.25.20.25.005 | 2500.74 | m³ | Muro de arrimo de concreto armado | 1661.7
C35.25.20.25.015 | 208.02 | m | Viga para contenção de passeios, contemplando escavação e reaterro | 138.23
C35.25.20.25.020 | 550.36 | m | Cortina para contenção de passeios e apoio ao deck, contemplando escavação e reaterro | 365.71
C35.25.20.25.025 | 3411.91 | un | Muro de arrimo em concreto pré-fabricado - Perfil L (altura: 2,50 m / base: 1,25 m / comprimento: 1,00 m) | 2267.16
C35.25.20.25.027 | 5795.54 | un | Muro de arrimo em concreto pré-fabricado - Perfil L 150x350x99cm - cx sedimentação | 3851.04
C35.25.20.25.030 | 4325.75 | un | Muro de arrimo em concreto pré-fabricado - Perfil L (altura: 4,00 m / base: 2,00 m / comprimento: 1,00 m) | 2874.39
C35.25.20.25.036 | 364.64 | m | Bloco de concreto armado | 242.3
C35.25.20.25.070 | 46.98 | un | Guarda corpo de concreto armado comprimento 1m | 31.22
C35.25.20.25.075 | 66.2 | m | Cinta de concreto armado para acabamento de muro de contenção. | 43.99
C35.25.20.30.005 | 1.94 | m² | Hidrossemeadura | 1.29
C35.25.20.35.005 | 587.53 | m³ | Reforço em estrutura de contenção de concreto, solo seco | 390.41
C35.25.20.35.010 | 598.91 | m³ | Reforço em estrutura de contenção de concreto, rios ou pontes | 397.97
C35.25.20.40.005 | 14.53 | m² | Chapisco p/ recapeamento da face de muro em gabião, traço 1:3 | 9.66
C35.25.25.05.005 | 346.55 | m² | Sinalização vertical - placas | 230.28
C35.25.25.05.010 | 20.85 | un | Sinalização vertical - cavaletes | 13.86
C35.25.25.05.015 | 25.77 | m | Sinalização vertical - Baldes Iluminados | 17.13
C35.25.25.05.016 | 49.3 | un | Semáforo para sinalização de obra em via pública (baldes iluminados) | 32.76
C35.25.25.05.020 | 464.36 | m² | Sinalização Vertical - Defensas metálicas | 308.56
C35.25.25.05.025 | 33.52 | m² | Sinalização vertical - Defensas de madeira | 22.28
C35.25.25.10.005 | 9.04 | m | Sinalização diurna com cerca de isolamento na cor laranja tamanho 1,20 x 50 m. | 6.01
C35.25.25.10.015 | 14.79 | m | Tapume em cerca de isolamento na cor laranja altura 1,20m e caibro de pinus 5x6cm | 9.83
C35.25.30.05.005 | 856.69 | m | Cravação de estacas c/ trilhos soldados (forma de estrela) | 569.26
C35.25.30.05.010 | 635.84 | m | Cravação de estacas c/ trilhos soldados (duplo) | 422.51
C35.25.30.05.011 | 449.62 | m | Cravação de estaca c/ trilho TR 68 (exclusive Mobilização e Demobilização). | 298.77
C35.25.30.10.001 | 60.15 | un | Anel para emenda de estaca em chapa metálica e barras de aço (dimensões: 25x25 cm / espessura da chapa: 1/4" / barra de aço Ø 10 mm) | 39.97
C35.25.30.10.002 | 79.76 | m | Estaca de concreto 16x16 cm pré-moldada de concreto armado, cravada, carga 15 a 20 t | 53
C35.25.30.10.005 | 88.67 | m | Estaca de concreto 18x18 cm pré-moldada de concreto armado, cravada, carga 25 a 30t | 58.92
C35.25.30.10.011 | 121.37 | m | Estaca de concreto 23x23 cm, pré-moldada de concreto armado, cravada, carga 45t | 80.65
C35.25.30.10.013 | 201.38 | m | Estaca de concreto 25x25 cm, pré-moldada de concreto armado, cravada | 133.82
C35.25.30.10.015 | 206.31 | m | Estaca de concreto 30x30 cm, pré-moldada de concreto armada, cravada | 137.09
C35.25.30.10.020 | 102.72 | m | Estaca de concreto protendido 20x20 cm, pré-moldada, cravada | 68.26
C35.25.30.10.025 | 49.75 | m | Estaca tipo Strauss moldada "in loco" (Ø 250,00mm / capacidade de carga: 20ton) inclusos mão- de-obra e equipamento | 33.06
C35.25.30.15.005 | 75.68 | m² | Forma de madeira - Infra-estrutura (Pontes) | 50.29
C35.25.30.15.006 | 69.6 | m² | Forma de madeira com reaproveitamento 2 vezes para estrutura de pontes. | 46.25
C35.25.30.15.007 | 1823.94 | m | Forma de madeira para execução: galeria 8,00x2,70m, reaproveitamento 5 vezes | 1211.98
C35.25.30.15.015 | 11.69 | kg | Aço para estrutura, Ø 16 mm, infra-estrutura | 7.77
C35.25.30.30.005 | 246.46 | m² | Piso rústico de concreto armado fck=20 mpa, espessura=20cm, para servir de base para galeria | 163.77
C35.25.30.30.010 | 464.01 | m³ | Lastro de concreto magro fck= 15 MPA com cimento resistente a sulfatos, para base de galeria (bombeado) | 308.33
C35.25.30.35.005 | 1399.61 | m³ | Bloco de concreto armado | 930.02
C35.25.35.05.005 | 89.55 | m² | Forma de madeira - Meso e superestrutura | 59.51
C35.25.35.05.008 | 89.55 | m² | Forma de madeira, guarda roda | 59.51
C35.25.35.10.010 | 11.33 | kg | Aço para estrutura, Ø 16 mm, meso e superestrutura pontes | 7.53
C35.25.35.10.015 | 68.5 | m³ | Pre-laje composta de painel treliçado | 45.52
C35.25.35.10.020 | 40.66 | m² | Escora contra-flecha - superestrutura | 27.02
C35.25.35.10.025 | 180.66 | un | Aparelho de apoio, meso e superestrutura (largura:20cm / comprimento: 20cm / altura: 3,5cm) | 120.05
C35.25.35.10.030 | 201.08 | un | Aparelho de apoio, meso e superestrutura (largura:20cm / comprimento: 20cm / altura: 4,2cm) | 133.62
C35.25.35.10.035 | 215.22 | un | Aparelho de apoio, meso e superestrutura (largura:20cm / comprimento: 20cm / altura: 5,3cm) | 143.01
C35.25.35.15.005 | 3061.02 | m³ | Pilar de concreto armado | 2034
C35.25.35.15.010 | 3905.97 | m³ | Transversina de Apoio | 2595.45
C35.25.35.15.015 | 4154.45 | m³ | Transversina de vão | 2760.56
C35.25.35.15.020 | 2745.94 | m³ | Viga berço | 1824.63
C35.25.35.15.025 | 4856.53 | m³ | Viga de concreto armado (Longarina) | 3227.08
C35.25.35.15.030 | 2726.01 | m³ | Laje maciça de concreto armado | 1811.39
C35.25.35.15.035 | 3986.12 | m³ | Pré-laje composta de painel treliçado | 2648.71
C35.25.35.20.005 | 2728.33 | m³ | Ala de concreto Armado | 1812.93
C35.25.35.25.005 | 2260.02 | m³ | Cortina de Concreto Armado. | 1501.75
C35.25.35.30.005 | 856.32 | m³ | Execução de passeio em concreto da ponte | 569.01
C35.25.40.05.005 | 89.55 | m² | Forma de madeira, guarda corpo | 59.51
C35.25.40.05.015 | 10.89 | kg | Aço para estrutura CA-50, Ø 8mm, guarda corpo | 7.24
C35.25.45.05.005 | 3870.09 | un | Iluminação de ponte com montagem, postes | 2571.61
C35.25.50.05.001 | 5234.46 | un | Galeria celular tipo U, 260x100 cm com montagem e frete | 3478.21
C35.25.50.05.005 | 6100.64 | un | Galeria celular tipo U, 260x200 cm com montagem e frete | 4053.77
C35.25.50.05.007 | 8099.14 | un | Galeria celular tipo U, 350x200 cm com montagem e frete | 5381.74
C35.25.50.05.008 | 12482.99 | un | Galeria celular tipo U, 430x150 cm com montagem e frete | 8294.73
C35.25.50.05.009 | 12552.61 | un | Galeria celular tipo U, 350x220 cm com montagem e frete | 8340.99
C35.25.50.05.010 | 15752.31 | un | Galeria celular tipo U, 500x150 cm com montagem e frete | 10467.14
C35.25.50.05.011 | 6942.12 | un | Galeria celular fechada, 260x100 cm com montagem e frete | 4612.92
C35.25.50.05.012 | 7677.8 | un | Galeria celular fechada, 260x200 cm com montagem e frete | 5101.77
C35.25.50.05.0129 | 5001.63 | un | Canal U 430x150x99cm - Tal 1/1 h=1,5m. | 3323.5
C35.25.50.05.013 | 9617.86 | un | Galeria celular fechada, 350x200 cm com montagem e frete | 6390.9
C35.25.50.05.0130 | 6299.57 | un | Canal U 500x150x99cm - Tal 1/1 h=1,5m. | 4185.96
C35.25.50.05.014 | 10518.38 | un | Galeria celular fechada, 350x220 cm com montagem e frete | 6989.28
C35.25.50.05.015 | 8769.01 | un | Galeria celular classe 30, 260X150 cm com montagem e frete. | 5826.86
C35.25.50.05.016 | 8399.79 | un | Galeria celular classe 30, 260X200 cm com montagem e frete. | 5581.52
C35.25.50.05.017 | 9138.22 | un | Galeria celular classe 30, 350X220 cm com montagem e frete. | 6072.19
C35.25.50.05.019 | 10061.28 | un | Galeria celular classe 45, 260X150 cm com montagem e frete. | 6685.55
C35.25.50.05.020 | 9618.23 | un | Galeria celular classe 45, 260X200 cm com montagem e frete. | 6391.15
C35.25.50.05.021 | 10504.33 | un | Galeria celular classe 45, 350X220 cm com montagem e frete. | 6979.95
C35.25.50.05.022 | 4445.98 | un | Galeria celular tipo U, 260x100 cm com montagem e frete. | 2954.28
C35.25.50.05.023 | 5146.87 | un | Galeria celular tipo U, 260x200 cm com montagem e frete. | 3420.01
C35.25.50.05.030 | 15752.31 | un | Galeria celular fechada, 430x150 cm com montagem e frete | 10467.14
C35.25.50.05.031 | 3980.88 | un | Galeria Cel 250x200x100cm - CL30 - A=0m com montagem e frete. | 2645.23
C35.25.50.05.035 | 20625.65 | un | Galeria celular fechada, 500x150 cm com montagem e frete | 13705.39
C35.25.50.05.036 | 12236.51 | un | Galeria celular, 260x150x100 cm - CL45 com montagem e frete (dupla) | 8130.95
C35.25.50.05.037 | 20242.45 | un | Galeria BDCC, 520x150x100 cm - CL45 com montagem e frete | 13450.76
C35.25.50.05.038 | 5266.65 | un | Galeria Cel 300x150x100cm - CL30 - A=0m com montagem e frete. | 3499.6
C35.25.50.05.039 | 8543.49 | un | Galeria Cel 250x190x99cm - CL30 - A=0m com montagem e frete. | 5677
C35.25.50.05.040 | 7190.58 | un | Galeria Cel 280x180x99cm - CL30 - A=0m com montagem e frete. | 4778.02
C35.25.50.05.043 | 9509.32 | un | Galeria Cel 350x150x99cm - CL30 - A=0m com montagem e frete. | 6318.78
C35.25.50.05.045 | 8355.73 | un | Galeria Cel 350x170x99cm - CL30 - A=0m com montagem e frete. | 5552.24
C35.25.50.05.046 | 10616.38 | un | Galeria Cel 350x250x99cm - CL30 - A=0m com montagem e frete. | 7054.4
C35.25.50.05.050 | 8393.19 | un | Galeria Cel 400x170x99cm - CL30 - A=0m com montagem e frete. | 5577.13
C35.25.50.05.052 | 10252.48 | un | Galeria Cel 400x200x99cm - CL 30 - A= 0m com montagem e frete | 6812.6
C35.25.50.05.055 | 11168.93 | un | Galeria Cel 400x270x99cm - CL30 - A=0m com montagem e frete. | 7421.56
C35.25.50.05.056 | 12260.42 | un | Galeria Cel 430x150x99cm - CL30 - A=0m com montagem e frete. | 8146.84
C35.25.50.05.058 | 13778.48 | un | Galeria Cel 500x150x99cm - CL30 - A=0m com montagem e frete. | 9155.56
C35.25.50.05.060 | 13906.61 | un | Galeria Cel 500x170x99cm - CL30 - A=0m com montagem e frete. | 9240.7
C35.25.50.05.065 | 13840.89 | un | Galeria Cel 500x180x99cm - CL30 - A=0m com montagem e frete. | 9197.03
C35.25.50.05.070 | 17151.85 | un | Galeria Cel 550x200x99cm - CL30 - A=0m com montagem e frete. | 11397.11
C35.25.50.05.075 | 18373.04 | un | Galeria Cel 600x170x99cm - CL30 - A=0m com montagem e frete. | 12208.57
C35.25.50.05.080 | 18749.7 | un | Galeria Cel 600x210x99cm - CL30 - A=0m com montagem e frete. | 12458.85
C35.25.50.05.083 | 22066.5 | un | Galeria Cel 600x215x99cm - CL30 - A=0m com montagem e frete. | 14662.81
C35.25.50.05.085 | 29281.67 | un | Galeria Cel 800x180x99cm - CL30 - A=0m com montagem e frete. | 19457.16
C35.25.50.05.090 | 29374.75 | un | Galeria Cel 800x210x99cm - CL30 - A=0m com montagem e frete. | 19519.01
C35.25.50.05.095 | 30512.73 | un | Galeria Cel 800x270x99cm - CL30 - A=0m com montagem e frete. | 20275.18
C35.25.50.05.100 | 24548.23 | un | Galeria BDCC 460x180x99cm - CL30 - A=0m com montagem e frete. | 16311.87
C35.25.50.05.105 | 25196.28 | un | Galeria BDCC 470x210x99cm - CL30 - A=0m com montagem e frete. | 16742.49
C35.25.50.05.110 | 23222.73 | un | Galeria BDCC 470x270x99cm - CL30 - A=0m com montagem e frete. | 15431.1
C35.25.50.05.115 | 52985.78 | un | Galeria BDCC 680x210x99cm - CL30 - A=0m com montagem e frete. | 35208.13
C35.25.50.05.120 | 54070.37 | un | Galeria BDCC 690x270x99cm - CL30 - A=0m com montagem e frete. | 35928.82
C35.25.50.05.125 | 21673.3 | un | Galeria BDCC 700x220x100cm - CL30 - A=0m com montagem e frete. | 14401.53
C35.25.50.05.130 | 23445.56 | un | Galeria BDCC 700x220x100cm - CL45 - A=0m com montagem e frete. | 15579.17
C35.25.50.05.200 | 9974.3 | un | Galeria Cel 4000x2000x200x200 TT 45T comprimento útil de 1,5m - montagem e frete | 6627.75
C35.25.50.05.201 | 3921.74 | un | Galeria Cel 1500x1500x150x150 TT 45T comprimento útil de 1,5m - montagem e frete | 2605.93
C35.25.50.05.202 | 5066.64 | un | Galeria Cel 2000x2000x150x150 TT 45T comprimento útil de 1,5m - montagem e frete | 3366.7
C35.25.50.05.203 | 9330.34 | un | Galeria Cel 4000x2000x200x200 TT 36T comprimento útil de 1,5m- montagem e frete | 6199.85
C35.25.50.05.204 | 3693.61 | un | Galeria Cel 1500x1500x150x150 TT 36T comprimento útil de 1,5m - montagem e frete | 2454.34
C35.25.50.05.205 | 4737.46 | un | Galeria Cel 2000x2000x150x150 TT 36T comprimento útil de 1,5m - montagem e frete | 3147.96
C35.25.50.10.010 | 38.84 | m² | Revestimento para paredes internas das galerias contendo (chapisco, emboço e tela de aço). | 25.81
C35.25.50.15.005 | 7.9 | m² | Lavagem de parede de contenção de galeria. | 5.25
C35.25.50.20.005 | 79.65 | un | Ligação de microdrenagem em galeria | 52.93
C35.30.05.05.005 | 3.38 | m | Limpeza manual de rios | 2.25
C35.30.05.05.010 | 0.72 | m² | Roçada mecânica, empregando roçadeira costal e ajuntamento do material resultante | 0.48
C35.30.05.05.015 | 20.18 | m² | Limpeza e roçada mecânica, empregando roçadeira costal e capinação de acabamento, carga do material resultante - exclusive destinação de resíduo e transporte | 13.41
C35.30.05.05.020 | 42.75 | m³ | Limpeza da calha de rio com carga manual até o caminhão - exclusive destinação de resíduos e transporte | 28.41
C35.30.05.05.021 | 4.01 | m² | Capina e limpeza manual superficial de terreno | 2.67
C35.30.05.10.005 | 0.91 | m² | Plantio de mudas de árvores nativas | 0.61
C35.30.10.05.005 | 305.98 | h | Draga de sucção e recalque de 6" (comprimento: 6,00m / largura: 2,70m / calado: 0,50m / motor: MWM 229 6cc 150HP / Produção: 70m³/h / Barco de alumíniuo motor de 15HP) | 203.32
C35.30.10.05.007 | 592.86 | h | Draga de sucção e recalque de 8" (comprimento: 10,00m / largura: 4,00m / calado: 0,80m / motor: MB 355/6 360HP / Produção: 150 m³/h / Barco de alumíniuo motor de 140HP) | 393.95
C35.30.10.05.010 | 786.26 | h | Draga flutuante de sucção e recalque 12" | 522.46
C35.30.10.05.020 | 1187.87 | h | Guindaste sobre esteira lança de 20 metros, com clamshell | 789.32
C35.30.10.05.021 | 147901.64 | un | Custo de mobilização e desmobilização de guindaste sobre esteira com lança de 20 metros, com clamshell | 98278.06
C35.30.10.10.005 | 0.78 | tkm | Transporte caminhão basculante 10 m³ (material qualquer categoria) | 0.52
C35.30.10.10.007 | 131.5 | h | Transporte caminhão basculante 10 m³ (material qualquer categoria) | 87.38
C35.30.10.10.010 | 191.08 | h | Carregadeira frontal de pneus | 126.97
C35.30.15.05.005 | 125.51 | un | Poda leve em árvores de pequeno porte | 83.4
C35.30.15.10.005 | 234.97 | un | Poda leve em árvores de grande porte | 156.14
C35.30.15.15.001 | 166.41 | un | Remoção de árvores pequeno porte d= < 15 cm (corte, destocamento, remoção e transporte) | 110.58
C35.30.15.20.001 | 190.76 | un | Remoção de árvores medio porte d= 15 a 30 cm (corte, destocamento, remoção e transporte) | 126.76
C35.30.15.20.005 | 288.78 | un | Remoção de árvores grande porte d > 30 cm (corte, destocamento, remoção e transporte) | 191.89
C35.30.20.05.005 | 41.79 | m² | Trilha ecológica c/ pó-de-pedra e pedrisco | 27.77
C35.30.30.05.005 | 6609.86 | un | Custo de mobilização e desmobilização de escoramento com elementos metálicos móveis, entrega e retirada da obra | 4392.14
C35.30.30.05.010 | 7952.48 | un/mês | Escoramento metálico móvel, tipo blindagem, dimensões: 3,60m de comprimento / 3,00m de altura / 2,50m de largura (estroncas) | 5284.29
C35.45.05.05.018 | 7.75 | m³ | Escavação mecânica de vala em material de 1ª cat. c/ retroescavadeira | 5.15
C35.45.05.10.005 | 30.58 | m³ | Reaterro e compactação | 20.32
C35.45.05.15.001 | 45.25 | m³ | Escavação, carga e transporte manual de material de 1ª categoria - distância média de transporte até 20 m | 30.07
C35.45.05.15.002 | 6.92 | m³ | Escavação, carga, transporte e espalhamento de material de 1ª categoria com escavadeira e motoniveladora - distância média de transporte 50 a 200m | 4.6
C35.45.05.15.003 | 7.52 | m³ | Escavação, carga, transporte e espalhamento de material de 1ª categoria com escavadeira e motoniveladora - distância média de transporte 200 a 400m | 5
C35.45.05.15.004 | 8.12 | m³ | Escavação, carga, transporte e espalhamento de material de 1ª categoria com escavadeira e motoniveladora - distância média de transporte 400 a 600m | 5.4
C35.45.05.15.005 | 8.69 | m³ | Escavação, carga, transporte e espalhamento de material de 1ª categoria com escavadeira e motoniveladora - distância média de transporte 600 a 800m | 5.78
C35.45.05.15.006 | 9.21 | m³ | Escavação, carga, transporte e espalhamento de material de 1ª categoria com escavadeira e motoniveladora - distância média de transporte 800 a 1000m | 6.12
C35.45.05.15.007 | 9.72 | m³ | Escavação, carga, transporte e espalhamento de material de 1ª categoria com escavadeira e motoniveladora - distância média de transporte 1000 a 1200m | 6.46
C35.45.05.15.008 | 10.2 | m³ | Escavação, carga, transporte e espalhamento de material de 1ª categoria com escavadeira e motoniveladora - distância média de transporte 1200 a 1400m | 6.78
C35.45.05.15.009 | 10.6 | m³ | Escavação, carga, transporte e espalhamento de material de 1ª categoria com escavadeira e motoniveladora - distância média de transporte 1400 a 1600m | 7.05
C35.45.05.15.010 | 10.77 | m³ | Escavação, carga, transporte e espalhamento de material de 1ª categoria com escavadeira e motoniveladora - distância média de transporte 1600 a 1800m | 7.16
C35.45.05.15.011 | 11.57 | m³ | Escavação, carga, transporte e espalhamento de material de 1ª categoria com escavadeira e motoniveladora - distância média de transporte 1800 a 2000m | 7.69
C35.45.05.15.012 | 12.98 | m³ | Escavação, carga, transporte e espalhamento de material de 1ª categoria com escavadeira e motoniveladora - distância média de transporte 2000 a 3000m | 8.63
C35.45.05.15.013 | 17.27 | m³ | Escavação, carga, transporte e espalhamento de material de 1ª categoria com escavadeira e motoniveladora - distância média de transporte 3000 a 5000m | 11.48
C35.45.05.15.014 | 22.88 | m³ | Escavação carga e transporte de mat. 1ª categoria com escavadeira hidraulica - 10 K m | 15.21
C35.45.05.15.015 | 26.12 | m³ | Escavação carga e transporte de mat. 1ª categoria com escavadeira hidraulica - 15 km | 17.36
C35.45.05.15.016 | 4.75 | m³ | Escavação mecânica de material de 1ª categoria com escavadeira | 3.16
C35.45.05.15.017 | 6.86 | m³ | Escavação mecânica material de 1ª cat. c/ retroescavadeira | 4.56
C35.45.05.20.005 | 3.11 | m³ | Corte de material 1ª categoria com escavadeira hidraúlica, e aterro com motoniveladora (exclusive transporte) | 2.07
C35.45.05.20.006 | 1.64 | m³ | Corte de material 1ª categoria com motoniveladora (exclusive transporte) | 1.09
C35.45.10.02.005 | 1.05 | txkm | Transporte local em caminhão carroceria 15t (via pavimentada) | 0.7
C35.45.10.02.015 | 21.21 | t | Transporte tubo de concreto em caminhão carroceria DMT 10km | 14.1
C35.45.10.02.016 | 2.12 | txkm | Transporte tubo de concreto em caminhão carroceria | 1.41
C35.45.10.05.001 | 21.11 | t | Transporte local em caminhão basculante de 5m³, distancia ate 10 km. | 14.03
C35.45.10.05.002 | 2.1 | t | Transporte local em caminhão basculante de 5m³, distancia ate 1 km. | 1.4
C35.45.10.05.003 | 10.54 | t | Transporte e descarga local em caminhão basculante de 5m³, distancia ate 5 km. | 7.01
C35.45.10.05.005 | 1.38 | m³xkm | Transporte local c/ basculante 10m³ rodovia pavimentada (mat. 1ª e 2ª cat.) | 0.92
C35.45.10.05.010 | 1.38 | m³xkm | Transporte local c/ basculante 10m³ rodovia pavimentada (saibro) | 0.92
C35.45.10.05.015 | 0.97 | m³xkm | Transporte local c/ basculante 10m³ rodovia pavimentada (saibro de morro com peso especifico de 1730 kg/m³). | 0.65
C35.45.10.05.020 | 98.01 | m³ | Transporte de solos moles DMT ate 10 Km. | 65.13
C35.45.10.10.005 | 2.21 | m³xkm | Transporte local de material betuminoso | 1.47
C35.45.10.10.008 | 2.21 | txkm | Transporte local de material betuminoso | 1.47
C35.45.15.05.005 | 564.15 | m² | Escoramento metálico com perfil tipo H W 150 x 22,5, contemplando: perfil tipo H, madeira de itaúba, cravação de estaca metálica e escavação manual | 374.87
C35.45.15.05.010 | 10.79 | un | Escoramento com escoras metálicas alcance de 2,10m até 3,20m com capacidade de carga de 1500 Kgf. | 7.17
C35.45.15.05.015 | 250.17 | m² | Escoramento para galerias moldadas, utilizando pefis metálicos,longarinas de madeira tipo peróba, chapa de madeira compensada - com reaproveitamento 2x - profundidade até 4m, boca de 3 a 5m. | 166.24
C35.45.20.01.005 | 10769.98 | un | Abrigo de ônibus com estrutura e cobertura metálico | 7156.47
C35.45.20.05.005 | 17 | un | Fixação de ponto de ônibus incluindo: escavação manual e lastro de concreto (exclusive ponto) | 11.3
C35.45.20.10.005 | 329.53 | un | Rebaixo de calçada, largura de 2,20 m | 218.97
C35.45.20.10.006 | 294.63 | un | Rebaixo de calçada, largura de 2,00m | 195.78
C35.45.20.10.010 | 649.93 | un | Rebaixo de calçada, largura de 4,30 m | 431.87
C35.45.20.10.011 | 602.13 | un | Rebaixo de calçada, largura de 4,00 m | 400.11
C35.45.20.15.010 | 118.54 | m² | Alça de acesso ciclovia para o passeio, em concreto fck: 13,5 MPa, e= 7cm, incluindo: guia de concreto extrusado e argila posto em obra com transporte e espalhamento. | 78.77
C35.45.20.15.015 | 119.14 | m² | Alça de acesso ciclovia para o passeio, em concreto fck: 15 MPa, e= 7cm, incluindo: guia de concreto extrusado e argila posto em obra com transporte e espalhamento. | 79.17
C35.45.20.20.005 | 66.47 | un | Recolocação de ponto de ônibus incluindo demolição manual de concreto, escavação manual e lastro de concreto (exclusive ponto) | 44.17
C35.45.20.25.005 | 4.45 | m | Corte de asfalto esp.: 3cm, com cortadora de piso a gasolina , incluindo: operador, aluguel da máquina, disco e gasolina. | 2.96
C35.45.20.25.010 | 23.92 | m | Corte de concreto esp.: 15cm, com serra de disco adiamantado e limpeza de área de serviço. | 15.9
C35.45.20.27.005 | 100.37 | m² | Estampagem de concreto | 66.7
C35.45.20.30.005 | 50.79 | un | Furação em concreto (vigas/lajes/outros), para diâmetro de 25mm | 33.75
C35.45.20.30.010 | 76.2 | un | Furação em concreto (vigas/lajes/outros), para diâmetro de 50mm | 50.64
C35.45.20.30.012 | 134.61 | un | Furação em concreto (vigas/lajes/outros), para diâmetro de 100mm | 89.45
C35.45.20.30.014 | 207.45 | un | Furação em concreto (vigas/lajes/outros), para diâmetro de 150mm | 137.85
D30.05.05.15.001 | 3139072.53 | " | Depreciação de acabadora de concreto com forma deslizante ( Pot.: 175 kW / diesel) | 2085858.82
D30.05.05.15.002 | 10659.42 | " | Depreciação de acabadora de superfície de concreto com desempenadeira mecânica elétrica 2 HP | 7083
D30.05.05.15.003 | 1552332.98 | " | Depreciação de aplicador material termoplástico por extrusão (Pot.: 4 kW / diesel) | 1031498.13
D30.05.05.15.006 | 508025.78 | " | Depreciação de aquecedor de fluido térmico (Pot.: 8 kW / elétrico) | 337574.25
D30.05.05.15.009 | 537316.72 | " | Depreciação de bate-estacas de gravidade de 3,5 a 4 ton (Pot.: 160 kW / diesel) | 357037.57
D30.05.05.15.012 | 100555.69 | " | Depreciação de bate-estacas de gravidade de 600 a 800 kg (Pot.: 160 kW / diesel) | 66817.5
D30.05.05.15.029 | 88494.93 | " | Depreciação de caldeira de asfalto rebocável 1200l | 58803.34
D30.05.05.15.030 | 265758.68 | " | Depreciação de caminhão, diesel, potência 160 HP, capacidade carga útil 7,6 t | 176592
D30.05.05.15.031 | 411568.9 | " | Depreciação de caminhão, diesel, potência 208 HP, capacidade carga útil 10,6 t | 273480.34
D30.05.05.15.032 | 312615.46 | " | Depreciação de caminhão basculante 4m³ 7,1 t (Pot.: 122 Kw / diesel ) | 207727.51
D30.05.05.15.038 | 736905.01 | " | Depreciação de caminhão basculante para rocha 18 t (Pot.: 279 Kw / diesel ) | 489660.5
D30.05.05.15.041 | 445188.82 | " | Depreciação de caminhão basculante 10 m³ 15t (Pot.: 145 Hp / diesel) | 295820.19
D30.05.05.15.043 | 360850.62 | " | Depreciação de caminhão basculante 5 m³ 8,8t (Pot.: 125 Kw / diesel ) | 239778.93
D30.05.05.15.046 | 484865.23 | " | Depreciação de caminhão basculante pra rocha 8 m³ 13t (Pot.: 170 Kw / diesel ) | 322184.47
D30.05.05.15.049 | 578095.94 | " | Depreciação de caminhão betoneira pra rocha 5 m³ 11,5t (Pot.: 160 Kw / diesel ) | 384134.65
D30.05.05.15.052 | 216616.2 | " | Depreciação de caminhão carroceria 4t (Pot.: 80 Kw / diesel ) | 143937.68
D30.05.05.15.055 | 429933.55 | " | Depreciação de caminhão carroceria com guindauto 6t x m (Pot.: 150 Kw / diesel ) | 285683.33
D30.05.05.15.057 | 278268.54 | " | Depreciação de caminhão carroceria fixa 9t (Pot.: 150 Kw) | 184904.58
D30.05.05.15.058 | 414583.53 | " | Depreciação de caminhão carroceria de madeira 15t (Pot.: 170 Kw / diesel ) | 275483.51
D30.05.05.15.059 | 725477.5 | " | Depreciação conjunto caminhão 32t e carreta basculante de 20m³ (Pot.: 401CV/ diesel ) | 482067.12
D30.05.05.15.061 | 17.08 | " | Depreciação de caminhão pipa 6 m3, 189 CV, 13 ton, distância entre eixos 4,8 m, tanque de aço | 11.35
D30.05.05.15.062 | 191681.59 | " | Depreciação de caminhão espargidor (Pot.: 145 Hp / diesel ) | 127369.07
D30.05.05.15.069 | 312884.59 | " | Depreciação de caminhão tanque 8000l (Pot.: 150 kw / diesel ) | 207906.34
D30.05.05.15.071 | 467289.1 | " | Depreciação de caminhão tanque 10000l (Pot.: 170 kw / diesel ) | 310505.44
D30.05.05.15.076 | 133360.54 | " | Depreciação de campânula de ar comprimido 3m³l | 88615.75
D30.05.05.15.079 | 140296.03 | " | Depreciação de carregadeira de pneus c/ vasoura de 1,80m (Pot.: 45 Kw / diesel) | 93224.26
D30.05.05.15.082 | 454625.62 | " | Depreciação de carregadeira de pneus 1,70 m³ (Pot.: 79 Kw / diesel) | 302090.78
D30.05.05.15.085 | 518553.02 | " | Depreciação de carregadeira de pneus 1,80 m³ (Pot.: 78 Kw / diesel) | 344569.42
D30.05.05.15.086 | 811779.52 | " | Depreciação de pá carregadeira sobre rodas, 197HP, capacidade da caçamba 2,5 a 3,5m3, peso 18ton | 539413.3
D30.05.05.15.088 | 1029213.88 | " | Depreciação de carregadeira de pneus (3,30m³ / Pot.: 127 Kw / diesel) | 683894.63
D30.05.05.15.091 | 384413.33 | " | Depreciação de carregadeira frontal de pneus (Pot.: 105 Hp / diesel) | 255435.94
D30.05.05.15.093 | 709003.12 | " | Depreciação de cavalo mecânico com reboque 29,5 t (Pot.: 265 Kw / diesel) | 471120.18
D30.05.05.15.096 | 374791.77 | " | Depreciação de Central de concreto dosadora 30m³/h (Pot.: 25 Kw / elétrica) | 249042.58
D30.05.05.15.099 | 5191528.61 | " | Depreciação de central de concreto dosadora e misturadora 180m³/h (Pot.: 149 Kw / elétrica) | 3449680
D30.05.05.15.105 | 26281.74 | " | Depreciação de compactador de solos tipo placa vibratória (Pot.: 3Hp / gasolina) | 17463.76
D30.05.05.15.108 | 27640.83 | " | Depreciação de compactador manual soquete vibratório ( Pot.: 2 Kw / gasolina) | 18366.85
D30.05.05.15.110 | 5132.83 | " | Depreciação de compactador de placa vibratória, elétrica, potência 3 HP | 3410.68
D30.05.05.15.111 | 14303.82 | " | Depreciação de compactador manual placa vibratória c/ motor (Pot.: 3 Kw / gasolina) | 9504.64
D30.05.05.15.112 | 81626.51 | " | Depreciação de compressor de ar portátil rebocável, diesel, potência 62 HP, capacidade 116 pcm | 54239.39
D30.05.05.15.113 | 102897.16 | " | Depreciação de compressor de ar portátil 185 pcm (Pot.: 59 Kw / diesel) | 68373.37
D30.05.05.15.115 | 179862.8 | " | Depreciação de compressor de ar 295 pcm (Pot.: 59 Kw / diesel) | 119515.69
D30.05.05.15.118 | 143553.76 | " | Depreciação de compressor de ar 360 pcm (Pot.: 83 Kw / diesel) | 95388.97
D30.05.05.15.121 | 346952.37 | " | Depreciação de compressor de ar 764 pcm (Pot.: 200 Kw / diesel) | 230543.79
D30.05.05.15.124 | 157746.6 | " | Depreciação de compressor de ar 180 pcm (Pot.: 59 Kw / diesel) | 104819.86
D30.05.05.15.126 | 349444.85 | " | Depreciação de compressor de ar portátil 375 pcm (Pot.: 87 Kw / diesel) | 232200
D30.05.05.15.127 | 3305.33 | " | Depreciação de compressor de ar prodissional, 100 l, trifásico, motor de 2 Hp | 2196.34
D30.05.05.15.129 | 1774962.16 | " | Depreciação de conjunto de britagem p/ rachão , c/ prodeção de 80m³/h ( Pot.: 73 Kw / elétrica) | 1179431.33
D30.05.05.15.132 | 5889528.13 | " | Depreciação de conjunto de britagem 80m³/h ( Pot.: 292 Kw / elétrica) | 3913488.48
D30.05.05.15.135 | 806572.82 | " | Depreciação de conjunto de britagem 9 a 20 m³/h ( Pot.: 23 Kw / elétrica) | 535953.54
D30.05.05.15.138 | 3141673.16 | " | Depreciação de conjunto de britagem 30 m³/h (Pot.: 74 Kw / elétrica) | 2087586.89
D30.05.05.15.141 | 70666.84 | " | Depreciação de conjunto moto-bomba ( Pot.: 11 Kw / gasolina) | 46956.88
D30.05.05.15.143 | 50124.07 | " | Depreciação de distribuidor de agregados rebocável | 33306.57
D30.05.05.15.146 | 1292669.6 | " | Depreciação de distribuidor de agregados autopropelido (Pot:103kW) | 858956.35
D30.05.05.15.149 | 520769.74 | " | Depreciação de draga de sucção p/ extração de areia 6" ( Pot.: 90 kw / diesel) | 346042.39
D30.05.05.15.152 | 2212240.91 | " | Depreciação de draga flutuante, sucção e recalque 12" ( Pot.:480 Hp / diesel) | 1469995.41
D30.05.05.15.153 | 1039065.71 | " | Depreciação de limpadora a jato / vácuo, pressão para limpeza, esgoto público / industrial, montada sobre caminhão equipado com exaustor / compressor, tanque cilíndrico de abertura, sistema de separação | 690441
D30.05.05.15.155 | 1458883.52 | " | Depreciação de equip. distr. de rupt. contr. acoplado em cavalo mecânico (Pot.:319 Kw / diesel) | 969402.6
D30.05.05.15.158 | 770961.86 | " | Depreciação de equip. distr. lama asfáltica, montado em caminhão (Pot.:170 Kw / diesel) | 512290.68
D30.05.05.15.161 | 491.54 | " | Depreciação de equip.para solda, c/ transformador solda elértico de 250 amp (Pot.: 8 Kw / eletrico) | 326.62
D30.05.05.15.164 | 622244.96 | " | Depreciação de equipamento para hidrossemeadura (Pot.:125 Kw / diesel) | 413470.9
D30.05.05.15.166 | 533526.6 | " | Depreciação de equipamento distribuição de asfalto, montado em caminhão (Pot: 175kW / diesel) | 354519.1
D30.05.05.15.169 | 1282462.1 | " | Depreciação de escavadeira hidraúlica sobre esteiras (Pot.:154 Hp / diesel) | 852173.65
D30.05.05.15.172 | 1064026.2 | " | Depreciação de escavadeira hidraúlica sobre esteira (Pot.:96 Kw / diesel) | 707026.81
D30.05.05.15.175 | 1237682.63 | " | Depreciação de escavadeira hidraúlica c/ esteira, capacidade 600l p/ longo alcance (Pot.:166 Kw / diesel) | 822418.47
D30.05.05.15.178 | 1508547.19 | " | Depreciação de escavadeira hidraúlica c/ esteira ( Pot.:166 Kw / diesel) | 1002403.24
D30.05.05.15.180 | 2223125.54 | " | Depreciação de espalhadora de concreto (Pot.:172 Kw) | 1477228.06
D30.05.05.15.181 | 3120618.94 | " | Depreciação de estabilizador/ recicladora a frio (Pot.:250 Kw / diesel) | 2073596.73
D30.05.05.15.184 | 27580.21 | " | Depreciação de extrusora máquina para guias de concreto moldada ( Pot.:15 Hp / diesel) | 18326.57
D30.05.05.15.186 | 25656.29 | " | Depreciação de fabric. pré-moldado concreto placas p/ pavimento (Pot.:2 Kw / eletricidade) | 17048.16
D30.05.05.15.189 | 25353.56 | " | Depreciação de fabric. pré-moldado concreto, tubos d= 0,2 m M / F (Pot.:2 Kw / eletricidade) | 16847
D30.05.05.15.192 | 28131.37 | " | Depreciação de fabric. pré-moldado concreto, tubos d= 0,3 m M / F (Pot.:2 Kw / eletricidade) | 18692.81
D30.05.05.15.195 | 30105.32 | " | Depreciação de fabric. pré-moldado concreto, tubos d= 0,4 m M / F (Pot.:2 Kw / eletricidade) | 20004.46
D30.05.05.15.198 | 36598.31 | " | Depreciação de fabric. pré-moldado concreto, tubos d= 0,6 m M / F (Pot.:2 Kw / eletricidade) | 24318.94
D30.05.05.15.201 | 39511.19 | " | Depreciação de fabric. pré-moldado concreto, tubos d= 0,8 m M / F (Pot.:2 Kw / eletricidade) | 26254.5
D30.05.05.15.203 | 42393.16 | " | Depreciação de fabric. pré-moldado concreto, tubos d= 1,0 m M / F (Pot.:2 Kw / eletricidade) | 28169.52
D30.05.05.15.205 | 41846.39 | " | Depreciação de fabric. pré-moldado concreto, tubos d= 1,2 m M / F (Pot.:2 Kw / eletricidade) | 27806.2
D30.05.05.15.208 | 39758.54 | " | Depreciação de fabric. pré-moldado concreto, tubos d= 1,5 m M / F (Pot.:2 Kw / eletricidade) | 26418.86
D30.05.05.15.211 | 18561.54 | " | Depreciação de fabric. pré-moldado concreto, inst. compl. balizador (Pot.:2 Kw / eletricidade) | 12333.82
D30.05.05.15.214 | 22806.78 | " | Depreciação de fabric. pré-moldado concreto, inst. compl. guarda corpo (Pot.:2 Kw / eletricidade) | 15154.71
D30.05.05.15.216 | 15373.49 | " | Depreciação de fabric. pré-moldado concreto, inst. compl. mourão (Pot.:2 Kw / eletricidade) | 10215.42
D30.05.05.15.219 | 1613570.35 | " | Depreciação de fresadora a frio (Pot.: 105 Kw / diesel) | 1072189.29
D30.05.05.15.222 | 3904972.7 | " | Depreciação de fresadora a frio (Pot.: 297 Kw / diesel) | 2594786.09
D30.05.05.15.225 | 2232888.03 | " | Depreciação de fresadora e distribuidora de solo, para regular sub leito (Pot.: 243 Kw / diesel) | 1483715.06
D30.05.05.15.226 | 2.25 | " | Depreciação de grade de discos mecânica com 20 discos de 24 '' x 6 mm, com pneus para transporte | 1.5
D30.05.05.15.231 | 154973.6 | " | Depreciação de fusor 600l (Pot.: 10 Kw / diesel) | 102977.25
D30.05.05.15.232 | 15567.24 | " | Depreciação de grade de disco rebocável, faixa de trabalho 3,6 m | 10344.16
D30.05.05.15.234 | 27035 | " | Depreciação de grade de discos (GA 24x24) | 17964.29
D30.05.05.15.259 | 48497.9 | " | Depreciação de guindauto munck 3,5ton | 32226.01
D30.05.05.15.260 | 488006.77 | " | Depreciação de guindaste hidráulico veicular, com lança telescópica e lanças manuais, momento máximo de elevação 23 ton, peso bruto 18 ton | 324271.97
D30.05.05.15.262 | 16404.1 | " | Depreciação de jateadora de areia | 10900.24
D30.05.05.15.265 | 3615.62 | " | Depreciação de máquina de bancada, serra circular de 12" (Pot.: 4 Kw / elétrico) | 2402.52
D30.05.05.15.268 | 43674.91 | " | Depreciação de máquina de bancada universal de corte p/ chapa (Pot.: 4 Kw / elétrica) | 29021.22
D30.05.05.15.271 | 72520.56 | " | Depreciação de máquina de bancada, guilhotina 8t (Pot.: 3 Kw / eletrico) | 48188.65
D30.05.05.15.274 | 73909.28 | " | Depreciação de máquina de bancada, prensa exêntrica (Pot.: 1 Kw / elétrico) | 49111.43
D30.05.05.15.277 | 1046.95 | " | Depreciação de máquina manual, lixadeira (Pot.: 2 Kw / eletrico) | 695.68
D30.05.05.15.285 | 4609.93 | " | Depreciação de máquina manual, talha guincho para 4t | 3063.22
D30.05.05.15.290 | 484454.37 | " | Depreciação de máquina para pintura, de faixa a quente p/ material termoplástico (Pot.: 22 Kw / diesel) | 321911.46
D30.05.05.15.294 | 6450.26 | " | Depreciação de martelo rompedor, elétrico, potência 1,5 kW, capacidade para furos diâmetro até 28 mm | 4286.09
D30.05.05.15.295 | 8985.89 | " | Depreciação de martelo rompedor, pneumático, capacidade de furos diâmetro até 32 mm | 5970.97
D30.05.05.15.296 | 3395 | " | Depreciação de martelete, perfurador/rompedor (Pot.: 1 Kw / elétrico) | 2255.92
D30.05.05.15.305 | 8240.44 | " | Depreciação de martelete rompedor 33 kg (diesel) | 5475.63
D30.05.05.15.306 | 8869 | " | Depreciação de martelete rompedor 36 kg (pneumático) | 5893.3
D30.05.05.15.307 | 859315.3 | " | Depreciação de motoniveladora 125 HP, 13ton, largura da lâmina 3,7 m | 571000
D30.05.05.15.315 | 4471.59 | " | Depreciação de motoserra (Pot.: 4 Kw / gasolina) | 2971.3
D30.05.05.15.316 | 643389.46 | " | Depreciação de pá-carregadeira sobre pneus, diesel, potência 114 HP, capacidade 2,1 m3 | 427521.05
D30.05.05.15.317 | 931327.37 | " | Depreciação de pá-carregadeira sobre pneus, diesel, potência 145 HP, capacidade 2,8 m3 | 618850.76
D30.05.05.15.318 | 802688.85 | " | Depreciação de pá carregadeira (Pot.: 78Kw / diesel) | 533372.71
D30.05.05.15.324 | 4402.73 | " | Depreciação de régua vibratória 4,25m (Pot.:1 kw / elétrica) | 2925.54
D30.05.05.15.326 | 315060.59 | " | Depreciação de retroescavadeira sobre pneus, diesel, potência 85 HP, capacidade 0,24 e 0,88m3 | 209352.26
D30.05.05.15.327 | 413516.44 | " | Depreciação de retroescavadeira (Pot.:69HP / diesel) | 274774.45
D30.05.05.15.328 | 338418.36 | " | Depreciação de Retroescavadeira sobre pneus, diesel, potência 98HP, capacidade 0,3 e 1 m3 | 224873.09
D30.05.05.15.333 | 2957.59 | " | Depreciação de roçadeira mecânica costal (Pot.:2 kw / gasolina) | 1965.27
D30.05.05.15.339 | 358555.12 | " | Depreciação de rolo compactador autopropelido estático de pneus, diesel, potência 133 HP, peso operacional 8,5 t | 238253.61
D30.05.05.15.340 | 568960.82 | " | Depreciação de rolo compactador autopropelido vibratório com pneus de tração, cilindro pé-de-carneiro em aço, diesel, potência 145 HP, peso operacional 9,3 t | 378064.52
D30.05.05.15.345 | 543520.4 | " | Depreciação de rolo compactador pé de carneiro, autop. 11,25t vibrat. (Pot.:85kw/ diesel) | 361159.81
D30.05.05.15.348 | 951630.16 | " | Depreciação de rolo compactador liso, tandem vibrat. autopop. 7,2 t (Pot.:57kw/ diesel) | 632341.61
D30.05.05.15.351 | 5.86 | " | Depreciação de rolo compactador de pneus estático, pressão variável, 111 HP, peso sem/com lastro 9,5 / 26 t, largura de trabalho 1,90 m | 3.9
D30.05.05.15.353 | 8.8 | " | Depreciação de trator de pneus 122 CV, 4 x 4, peso com lastro 4510 kg | 5.85
D30.05.05.15.357 | 532279.43 | " | Depreciação de rolo compactador, tandem vibrat. autopop 10,9t (Pot.:112kw/ diesel) | 353690.38
D30.05.05.15.362 | 766984.37 | " | Depreciação de rolo compactador, pneus autopropulsores, 20ton(Pot.: 70kW / diesel) | 509647.71
D30.05.05.15.363 | 858207.34 | " | Depreciação de rolo compactador, de pneus autopropulsores, 21ton (Pot.:97kW / diesel) | 570263.78
D30.05.05.15.375 | 15181.13 | " | Depreciação de serra de juntas para concreto (Pot.: 6kW / elétrica) | 10087.6
D30.05.05.15.378 | 257145.33 | " | Depreciação de tanque de estocagem de asfalto 20.000L (Pot.:57kW / diesel) | 170868.58
D30.05.05.15.389 | 228730.44 | " | Depreciação de trator sobre pneus, diesel, potência 118HP | 151987.38
D30.05.05.15.390 | 195487.53 | " | Depreciação de trator agrícola (Pot.:77kW / diesel) | 129898.05
D30.05.05.15.396 | 1146369.12 | " | Depreciação de trator de esteira com lâmina (Pot.:104 kW / diesel) | 761742.24
D30.05.05.15.405 | 3172193.79 | " | Depreciação de trator de esteira com escarificador (Pot.:228 kW / diesel) | 2107867.32
D30.05.05.15.408 | 170944.87 | " | Depreciação de trator de pneus (Pot.: 86HP / diesel) | 113589.88
D30.05.05.15.412 | 155483.12 | " | Depreciação de trator sobre pneus, diesel, potência 84HP | 103315.82
D30.05.05.15.424 | 255.28 | h | Usina pré-misturadora de solos 350/600 ton/h inclusive equipe de operação - CF | 169.63
D30.05.05.15.437 | 61837.59 | " | Depreciação veículo leve pick-up (Pot.:101cv (gasolina) e 103cv (álcool)) | 41090
D30.05.05.15.438 | 146070.67 | " | Depreciação de veículo leve pick-up 4x4 (Pot.: 97kW / diesel ) | 97061.41
D30.05.05.15.439 | 87135.47 | " | Depreciação de veículo van, 3 portas, 9 lugares (Pot.: 78cv / álcool/gasolina) | 57900
D30.05.05.15.440 | 82620.68 | " | Depreciação de veículo van, gasolina, potencia 58HP (43 kW), capacidade de carga útil 1ton - vida útil 10.000h | 54900
D30.05.05.15.441 | 50550.61 | " | Depreciação de veículo, 100HP (Pot.: 38kW / gasolina ) | 33590
D30.05.05.15.442 | 24251.3 | " | Depreciação de vibrador de imersão, elétrico, potência 2HP | 16114.57
D30.05.05.15.444 | 3313.3 | " | Depreciação de vibrador de concreto de imersão (Pot.:2kW / elétrica) | 2201.63
D30.05.05.15.447 | 10360701.75 | " | Depreciação de vibro-acabadora de asfalto sobre esteira (Pot.: 74 kw / elétrica) | 6884505.18
D30.05.05.15.450 | 862222.24 | " | Depreciação de vibro-acabadora de asfalto sobre esteira (Pot.: 20 kw / diesel) | 572931.61
D30.05.05.15.451 | 23835.13 | " | Depreciação de caçamba, capacidade 5m3 | 15838.03
D30.05.05.15.452 | 30269.49 | " | Depreciação de caçamba, capacidade 6m3 | 20113.55
D30.05.05.15.453 | 14382.77 | " | Depreciação de carroceria de madeira, comprimento 7,1m | 9557.1
D30.05.05.15.454 | 1260.6 | " | Depreciação de conjunto motor-bomba (centrífuga) para recalque de água - monofásico/trifásico (potência: 1/4HP) | 837.65
D30.05.05.15.455 | 1249.06 | " | Depreciação de conjunto motor-bomba (centrífuga) para recalque de água - monofásico/trifásico (potência: 1/2HP) | 829.98
D30.05.05.15.456 | 2172.74 | " | Depreciação de conjunto motor-bomba (centrífuga) para recalque de água - trifásico (potência: 4HP) | 1443.75
D30.05.05.15.457 | 1876.43 | " | Depreciação de conjunto motor-bomba (centrífuga) para recalque de água - monofásico/ trifásico (potência: 2,00HP) | 1246.86
D30.05.05.15.458 | 2746.82 | " | Depreciação de conjunto motor-bomba (centrífuga) para recalque de água - trifásico (potência: 5,00HP) | 1825.22
D30.05.05.15.459 | 3030.32 | " | Depreciação de conjunto motor-bomba (centrífuga) para recalque de água - trifásico (potência: 7,50HP) | 2013.6
D30.05.05.15.460 | 4538.19 | " | Depreciação de conjunto motor-bomba (centrífuga) para recalque de água - trifásico (potência: 10,00HP) | 3015.55
D30.05.05.15.461 | 1395.65 | " | Depreciação de conjunto motor-bomba (centrífuga) para recalque de água - monofasico (potência: 3/4HP) | 927.39
D30.05.05.15.462 | 1578.2 | " | Depreciação de conjunto motor-bomba (centrífuga) para recalque de água - monofásico (potência: 1HP) | 1048.69
D30.05.05.15.465 | 1997.65 | " | Depreciação de bomba centrífuga submersível para drenagem (monofásica / potência 1/2HP) | 1327.41
D30.05.05.15.470 | 1597.81 | " | Depreciação de motor para portão basculante 1/4HP, colocado | 1061.72
D30.05.05.15.485 | 21037.88 | " | Depreciação de motobomba autoescorvante rotor aberto c/ motor a gasolina ou diesel / 10,5cv / bocais 3" x 4" / hm/q = 40 m/3,2m3/h a 90m/7,3m3/h | 13979.31
D30.05.05.15.490 | 4270.73 | " | Depreciação de furadeira de impacto elétrica (potência: 1150W/220V / diâmetro do mandril: 5/8") | 2837.83
D30.05.05.15.501 | 445454.98 | " | Depreciação de rolo compactador vibratório de um cilindro liso em aço, para solos, 80HP, Peso máx. operacional 8,1ton | 295997.05
I02.02.01.001 | 0.9 | h | Impostos e seguros de caminhão pipa 6 m3, 189 CV, 13 ton, distância entre eixos 4,8 m, tanque de aço | 0.6
I02.02.01.01.002 | 138.37 |  | Dispensa de licenciamento ambiental (FATMA) | 91.95
I02.03.01.01.001 | 101.85 |  | Taxa de emissão de ART - valor do contrato até R$8.000,00 | 67.68
I02.03.01.01.002 | 178.25 |  | Taxa de emissão de ART - valor do contrato de R$8.000,00 a R$15.000,00 | 118.45
I02.03.01.01.003 | 268.38 |  | Taxa de emissão de ART - valor do contrato acima de R$15.000,00 | 178.34
I05.05.05.01.001 | 8.38 | kg | Barra de aço CA-25 bitola média - 6,3mm a 12,5mm (1/4" a 1/2") | 5.57
I05.05.05.05.005 | 6.21 | kg | Barra de aço CA-50 bitola média - 6,3 a 10mm (1/4" a 3/8") | 4.13
I05.05.05.05.010 | 5.97 | kg | Barra de aço CA-50 bitola media 12,5 a 25mm (1/2" a 1") | 3.97
I05.05.05.05.011 | 7.59 | kg | Barra de aço CA-50 1/2" (bitola: 12,5 mm / massa linear: 1,00kg/m) | 5.05
I05.05.05.05.020 | 6.06 | kg | Barra de aço CA-50 1/4" (bitola: 6,30mm / massa linear: 0,25kg/m) | 4.03
I05.05.05.05.025 | 5.62 | kg | Barra de aço CA-50 3/8" (bitola: 10,00mm / massa linear: 0,63kg/m) | 3.74
I05.05.05.05.030 | 6.07 | kg | Barra de aço CA-50 5/16" (bitola: 8,00mm / massa linear: 0,40kg/m) | 4.04
I05.05.05.05.050 | 7.17 | kg | Barra de aço CA-50 5/8" (bitola: 16,00mm / massa linear: 1,6 kg/m) | 4.77
I05.05.05.05.051 | 8.68 | kg | Barra de aço CA-50 3/4" (bitola: 20,00mm / massa linear: 2,5 kg/m) | 5.77
I05.05.05.05.052 | 7.14 | kg | Barra de aço CA-50 1" (bitola: 25,00mm / massa linear: 4,0 kg/m) | 4.75
I05.05.05.05.060 | 5.82 | kg | Barra de aço CA-50 1/4" (bitola: 6,30mm / massa linear: 0,25kg/m / grandes quantidades) | 3.87
I05.05.05.05.065 | 6.24 | kg | Barra de aço CA-50 5/16" (bitola: 8,00mm / massa linear: 0,40kg/m / grandes quantidades) | 4.15
I05.05.05.05.070 | 5.04 | kg | Barra de aço CA-50 3/8" (bitola: 10,00mm / massa linear: 0,63kg/m / grandes quantidades) | 3.35
I05.05.05.05.075 | 6.83 | kg | Barra de aço CA-50 1/2" (bitola: 12,50mm / massa linear: 1,00kg/m / grandes quantidades) | 4.54
I05.05.05.05.080 | 6.47 | kg | Barra de aço CA-50 5/8" (bitola: 16,00mm / massa linear: 1,6 kg/m / grandes quantidades) | 4.3
I05.05.05.05.085 | 7.81 | kg | Barra de aço CA-50 3/4" (bitola: 20,00mm / massa linear: 2,5 kg/m / grandes quantidades) | 5.19
I05.05.05.05.090 | 6.44 | kg | Barra de aço CA-50 1" (bitola: 25,00mm / massa linear: 4,00 kg/m / grandes quantidades) | 4.28
I05.05.05.10.005 | 7.17 | kg | Barra de aço CA-60 bitola fina - 4,2 a 6,0mm | 4.77
I05.05.05.10.010 | 7.69 | kg | Barra de aço CA-60 bitola fina - 6,0 a 9,5mm | 5.11
I05.05.05.10.020 | 6.41 | kg | Barra aço CA-60 (bitola: 5,00mm / massa linear: 0,154kg/m) | 4.26
I05.05.05.10.021 | 7.52 | kg | Barra aço CA-60 (bitola: 6,00mm / massa linear: 0,223 kg/m) | 5
I05.05.05.10.025 | 7.08 | kg | Barra aço CA-60 (bitola: 5,00mm / massa linear: 0,154kg/m / grandes quantidades) | 4.71
I05.05.05.10.026 | 7.05 | kg | Barra aço CA-60 (bitola: 6,00mm / massa linear: 0,223 kg/m / grandes quantidades) | 4.69
I05.05.05.15.005 | 7.47 | kg | Barra de aço CA-60B | 4.97
I05.05.10.05.001 | 7.13 | m² | Tela de aço soldada nervurada Q-61, malha 15x15cm, bitola 3,4mm, altura 2,45m, densidade 0,97 kg/m2 | 4.74
I05.05.10.05.005 | 6.75 | kg | Tela de aço soldada nervurada Q-196, 10x10cm, CA-60, fio 5,0x5,0mm, 3,11kg/m², largura: 2,45m | 4.49
I05.05.10.05.010 | 11.28 | m² | Tela de aço soldada nervurada Q92, 15x15cm, fio 4,2x4,2mm, 1,48kg/m², larg: 2,45m | 7.5
I05.05.10.05.015 | 7.4 | kg | Tela de aço soldada nervurada Q138, 10x10cm, CA-60, fio 4,2x4,2mm - 2,2kg/m², largura: 2,45m | 4.92
I05.05.10.05.016 | 6.75 | kg | Tela de aço soldada nervurada Q246, 10x10cm, CA-60, fio 5,6x5,6 mm - 3,91kg/m², largura: 2,45m | 4.49
I05.05.10.05.020 | 59.64 | m | Tela de aço eletrosoldada nervurada malha 1,5x1,50cm bitola do fio 1,65mm, altura de 1,00m e rolo com comprimento de 25m | 39.63
I05.05.10.15.012 | 58.52 | m | Tela de aço eletrosoldada lisa, malha 1,5x1,50cm, bitola 1,65mm, altura de 1m (vendida em rolo de 25m) | 38.89
I05.05.10.15.013 | 87.88 | m | Tela de aço eletrosoldada lisa, malha 1,5x1,50cm, bitola 1,65 mm, altura de 1,5m (vendida em rolo de 25m) | 58.4
I05.05.10.15.020 | 20.45 | m² | Tela de aço soldada lisa, malha 150x50mm, bitola 3,00mm | 13.59
I05.05.12.05.005 | 3.38 | un | Barra de transferência para piso de concreto (Ø12,5 mm / comprimento:50 cm) | 2.25
I05.05.12.05.006 | 5.31 | un | Barra de transferência para piso de concreto (Ø25 mm / comprimento:50 cm) | 3.53
I05.05.15.05.005 | 6.96 | m² | Tela de arame galvanizado (dimensões da trama: 1,00" / tipo da malha: hexagonal / diâmetro do fio: 0,71mm / largura nominal: 0,50 a 1,00m) | 4.63
I05.05.15.05.010 | 19.53 | m² | Tela de arame galvanizado para alambrado zincado pesado (dimensões da trama: 2x2" / tipo da malha: quadrangular / número do fio: 14) | 12.98
I05.05.15.05.011 | 9.08 | m² | Tela arame galvanizado fio 14BWG (2,1mm) malha 8x8 cm quadrado ou losango h= 2,0 m | 6.04
I05.05.15.05.015 | 41.86 | m² | Tela galvanizadas com proteção de PVC, fio 12mm e malha 60 | 27.82
I05.05.15.05.017 | 18.25 | m² | Tela de arame galvanizado com revestida em PVC, fio BWG 14 (2,80mm) e malha 7x7cm | 12.13
I05.05.15.05.018 | 18.7 | m² | Tela de arame galvanizado com revestida em PVC, fio BWG 14 (2,11mm) e malha 5x5cm | 12.43
I05.05.15.05.025 | 10.17 | m² | Tela de arame galvanizado para viveiros, malha 1/2", bitola 24 BWG | 6.76
I05.05.15.05.026 | 9.34 | m² | Tela de arame galvanizado para viveiros, malha 5x5cm | 6.21
I05.05.15.05.027 | 6.36 | m² | Tela de arame galvanizado para viveiros, malha 1x1cm | 4.23
I05.05.15.05.030 | 12.62 | m² | Tela galvanizada tipo alambrado, malha 75x75mm, bitola 2,1mm | 8.39
I05.05.15.05.040 | 50.37 | m | Tela eletrosoldada com galvanização, sua malha possui pequenas curvaturas, malha 5x15 cm, diâmeto do fio 2,76 mm, altura 203cm | 33.47
I05.05.15.05.100 | 89.27 | un | Poste galvanizado com diametro de 2", parede de 1,55mm e altura de 250cm ( para fixação da tela eletrosoldada) | 59.32
I05.05.20.05.005 | 8.57 | kg | Arame recozido 18 BWG - 1,25mm - 9,60 G/M | 5.7
I05.05.20.10.005 | 11.94 | kg | Arame galvanizado 10 BWG - 3,40mm - 71,30 G/M | 7.94
I05.05.20.10.010 | 13.69 | kg | Arame galvanizado 12 BWG - 2,60mm - 48,00 G/M | 9.1
I05.05.20.10.015 | 16.4 | kg | Arame galvanizado 14 BWG - 2,10mm - 27,20 G/M | 10.9
I05.05.20.10.020 | 18.58 | kg | Arame galvanizado 16 BWG - 1,65mm - 16,60 G/M | 12.35
I05.05.20.10.025 | 22 | kg | Arame galvanizado 18 BWG - 1,24mm - 9,0 G/M | 14.62
I05.05.20.15.005 | 0.85 | m | Arame farpado nº 16 galvanizado simples | 0.57
I05.05.20.15.010 | 0.87 | m | Arame farpado tipo concertina | 0.58
I05.05.25.05.002 | 3.8 | kg | Chapa de aço grossa laminada preta 1/4" (6,35mm) / densidade: 49,797 kg/m² | 2.53
I05.05.25.05.004 | 3.79 | kg | Chapa de aço grossa laminada preta 5/16" (7,94mm) / densidade: 62,80 kg/m² | 2.52
I05.05.25.05.006 | 4.1 | kg | Chapa de aço grossa laminada preta 3/8" (9,53mm) / densidade 74,70 kg/m² | 2.73
I05.05.25.25.001 | 3.53 | kg | Chapa de aço piso preta 1/8" (3,00mm) / densidade: 26,40 kg/m² | 2.35
I05.05.25.25.002 | 4.39 | kg | Chapa de aço piso preta 3/16" (4,75mm) / densidade: 41,80 kg/m² | 2.92
I05.05.25.40.012 | 15.04 | m | Perfil de aço laminado 1.1/4"x1/4" cantoneira de abas iguais (1.1/4"x1.1/4"x1/4" ou 31,75x31,75x6,35mm) 2,86 kg/m. | 10
I05.05.25.40.019 | 14.74 | m | Perfil de aço laminado 2"x1/8" cantoneira de abas iguais (2"x2"x1/8" ou 50,8x50,8x6,35mm) 2,46 kg/m. | 9.8
I05.05.25.40.022 | 27.16 | m | Perfil de aço laminado 2"x5/16" cantoneira de abas iguais (2"x2"x5/16" ou 50,8x50,8x7,98mm) 5,83 kg/m. | 18.05
I05.05.25.48.003 | 191.78 | m | Perfil de aço tipo W 150x22,5 (H) - (22,5 kg/m) | 127.44
I05.05.25.48.024 | 167.28 | m | Perfil de aço tipo W 250x32,7 - (32,7 kg/m) | 111.16
I05.05.25.48.043 | 525.34 | m | Perfil de aço tipo W 310x97,0 (H) - (97,0 kg/m) | 349.08
I05.05.30.10.001 | 34.95 | m | Tubo de aço galvanizado Ø 1 1/2" s/ costura, com revestimento em poliester | 23.23
I05.05.30.10.005 | 46.17 | m | Tubo de aço galvanizado Ø 2" s/ costura com revestimento em poliester | 30.68
I05.05.35.05.005 | 12.77 | kg | Prego - preço medio das bitolas | 8.49
I05.05.35.05.010 | 17.57 | kg | Prego Comum 10x10 | 11.68
I05.05.35.05.015 | 14.05 | kg | Prego Comum 12x12 | 9.34
I05.05.35.05.020 | 11.1 | kg | Prego Comum 15x15 | 7.38
I05.05.35.05.025 | 11.58 | kg | Prego Comum 16x24 | 7.7
I05.05.35.05.030 | 11.25 | kg | Prego Comum 18x27 | 7.48
I05.05.35.05.031 | 10.47 | kg | Prego Comum 18x30 | 6.96
I05.05.35.05.035 | 8.14 | kg | Prego Comum 19x33 | 5.41
I05.05.35.05.040 | 8.14 | kg | Prego Comum 19x36 | 5.41
I05.05.35.05.045 | 8.14 | kg | Prego Comum 20x42 | 5.41
I05.05.35.05.046 | 13.67 | kg | Prego polido com cabeça 1 1/2" x 13" | 9.09
I05.05.35.10.005 | 0.22 | un | Prego galvanizado 18x27 | 0.15
I05.05.35.10.006 | 0.13 | un | Prego galvanizado 12x12 | 0.09
I05.05.35.15.010 | 9.84 | kg | Grampo para cerca galvanizado 1x9 | 6.54
I05.05.35.15.020 | 324.34 | m² | Cerca em barra de aço chata galvanizada de 3/8" x 1", e travessas em cantoneira de aço galvanizado de 1/8" x1/4" x1", fixada em montante de tubo de aço galvanizado de 80x80 mm (pintada eletrostaticamente). | 215.52
I05.05.50.05.001 | 8.99 | kg | Tubo em aço 1.1/2", espessura: 2,65mm, galvanizado a fogo | 5.98
I05.05.50.05.002 | 8.99 | kg | Tubo em aço 2", espessura: 2,65mm, galvanizado a fogo | 5.98
I05.05.50.05.003 | 8.99 | kg | Tubo em aço 2.1/2", espessura: 2,65mm, galvanizado a fogo | 5.98
I05.05.50.05.004 | 8.99 | kg | Tubo em aço 3", espessura: 2,65mm, galvanizado a fogo | 5.98
I05.06.05.05.005 | 28.29 | kg | Alumínio estrutural usinado para liga ASTM, têmpera T6 (Tipo de acabamento natural) | 18.8
I05.06.10.05.005 | 39.86 | kg | Fio de Alumínio recozido 4 AWG | 26.49
I05.10.05.10.001 | 0.72 | kg | Cal hidratada CH I | 0.48
I05.10.05.10.003 | 0.63 | kg | Cal hidratada CH III | 0.42
I05.10.05.15.005 | 1.42 | kg | Cal hidratada para pintura | 0.95
I05.10.10.05.005 | 0.78 | kg | Cimento Portland CPII-E-32 (resistência: 32,00 MPa) | 0.52
I05.10.10.10.005 | 5.19 | kg | Cimento branco não estrutural | 3.45
I05.10.10.15.005 | 5.43 | kg | Cimento especial impermeabilizante | 3.61
I05.10.15.05.005 | 0.84 | kg | Gesso para forro | 0.56
I05.10.15.10.010 | 16.28 | m² | Placa de gesso 60x60cm, espessura 12mm para forro | 10.82
I05.15.05.05.005 | 99.77 | m³ | Areia lavada fina | 66.3
I05.15.05.05.010 | 85.78 | m³ | Areia lavada média | 57
I05.15.05.05.015 | 92.37 | m³ | Areia lavada grossa | 61.38
I05.15.05.05.025 | 91.83 | m³ | Areia não lavada média | 61.02
I05.15.05.05.030 | 69.42 | m³ | Areia não lavada | 46.13
I05.15.05.10.012 | 236.99 | m³ | BGTC com adição de 4% de cimento, incluindo o transporte. | 157.48
I05.15.05.10.013 | 90.79 | m³ | Brita 0 | 60.33
I05.15.05.10.014 | 87.48 | m³ | Brita 1/2 | 58.13
I05.15.05.10.015 | 90.79 | m³ | Brita 1 | 60.33
I05.15.05.10.017 | 381.72 | m³ | Brita 1 vermelha | 253.65
I05.15.05.10.018 | 101.92 | m³ | Brita 0 rosa | 67.73
I05.15.05.10.020 | 105.34 | m³ | Brita 2 | 70
I05.15.05.10.025 | 85.54 | m³ | Brita 3 e 4 - média | 56.84
I05.15.05.10.027 | 89.88 | m³ | Brita graduada | 59.73
I05.15.05.10.028 | 75.68 | m³ | Bica corrida ou brita corrida | 50.29
I05.15.05.10.030 | 87.82 | m³ | Pedra britada 3 | 58.36
I05.15.05.10.035 | 83.23 | m³ | Pedra britada 4 | 55.31
I05.15.05.10.036 | 57.95 | m³ | Seixo bruto - material reforço pavimentação | 38.51
I05.15.05.10.040 | 316.18 | m³ | Pedra branca britada números 1, 2 e 3 | 210.1
I05.15.05.10.100 | 31.42 | kg | Vermiculita expandida | 20.88
I05.15.05.12.005 | 0.27 | kg | Pó de mármore | 0.18
I05.15.05.12.010 | 46.68 | m² | Pedrisco de mármore nº 0 | 31.02
I05.15.05.15.005 | 76.75 | m³ | Pó de brita | 51
I05.15.05.17.010 | 87.9 | m³ | Pedrisco | 58.41
I05.15.05.17.015 | 1.62 | kg | Pedrisco branco | 1.08
I05.15.05.19.005 | 75.51 | m³ | Pedra de mão (rachão) | 50.18
I05.15.05.19.006 | 55.48 | m³ | Pedra detonada. | 36.87
I05.15.05.19.007 | 88.62 | m² | Pedra de rio nº 2 | 58.89
I05.15.05.19.010 | 3.11 | un | Pedra bruta (comprimento: 23 cm / largura: 23 cm / altura: 23 cm) | 2.07
I05.15.05.20.005 | 92.59 | m³ | Saibro | 61.53
I05.15.05.20.006 | 92.59 | m³ | Saibro metaquartzito britado | 61.53
I05.15.05.20.007 | 63.43 | m³ | Saibro metaquartzito britado (retirado no local) | 42.15
I05.15.05.22.005 | 22.55 | m³ | Fornecimento de argila posto em obra | 14.99
I05.15.05.25.005 | 339.19 | m³ | Argila expandida granulometria 1506 | 225.39
I05.15.05.25.010 | 241.36 | m³ | Argila expandida granulometria 2215 | 160.38
I05.15.05.25.015 | 374.48 | m³ | Argila expandida granulometria 2232 | 248.84
I05.15.05.40.005 | 73.44 | m³ | Bica corrida alterada | 48.8
I05.20.05.10.009 | 1.33 | kg | Argamassa pré-fabricada de cimento colante com aditivo para assentamento de peças cerâmicas na área externa | 0.89
I05.20.05.10.010 | 4.42 | kg | Argamassa pré-fabricada de cimento colante para assentamento de granito | 2.94
I05.20.05.10.011 | 0.99 | kg | Argamassa pré-fabricada decorativa hidrófuga com efeito de massa raspada | 0.66
I05.20.05.10.012 | 9.82 | kg | Argamassa à base de epóxi com polímeros | 6.53
I05.20.05.10.013 | 5.91 | kg | Argamassa autonivelante para regularização sobre pisos de concreto, cerâmicos ou contrapisos, rendimento 2,0 kg/m²/mm. | 3.93
I05.20.05.10.015 | 4.42 | kg | Argamassa pré-fabricada de cimento colante para assentamento de mármore | 2.94
I05.20.05.10.020 | 0.63 | kg | Argamassa pré-fabricada de cimento colante para assentamento de peças cerâmicas | 0.42
I05.20.05.10.030 | 2.13 | kg | Argamassa pré-fabricada de cimento colante para assentamento de peças cerâmicas tipo porcelanato | 1.42
I05.20.05.20.005 | 3.26 | kg | Argamassa pré-fabricada para rejuntamento cerâmico | 2.17
I05.20.05.20.010 | 50.61 | kg | Argamassa epóxi para rejuntamento cerâmico cinza claro | 33.63
I05.20.05.30.005 | 1.91 | kg | Argamassa pré-fabricada para revestimento interno, externo e assentamento de alvenaria e pisos | 1.27
I05.20.05.40.005 | 72.7 | kg | Argamassa graute a base de epóxi com alta fluidez | 48.31
I05.20.05.40.010 | 1.38 | kg | Argamassa graute fluida de elevada resistência | 0.92
I05.20.05.45.005 | 34.74 | kg | Pigmento em pó para argamassas, cimento e outros | 23.09
I05.25.05.25.005 | 14.52 | l | Desmoldante de fôrmas para concreto | 9.65
I05.25.10.05.010 | 152.94 | l | Selante à base de poliuretano (pavimentação) | 101.63
I05.25.10.10.010 | 53.4 | kg | Adesivo para tubo de PVC | 35.49
I05.25.10.10.015 | 12.62 | kg | Adesivo emulsificante de base asfáltica e elástica para aderência de mantas (impermeabilização) | 8.39
I05.25.10.10.020 | 83.46 | l | Adesivo auto-vulcanizante para manta butílica (impermeabilização) | 55.46
I05.25.10.10.025 | 84.08 | l | Adesivo de contato à base de borracha sintética (forro) | 55.87
I05.30.05.05.002 | 26.6 | m² | Azulejo esmaltado liso 15x15 cm | 17.68
I05.30.05.05.005 | 38.31 | m² | Azulejo alto padrão 20x25cm | 25.46
I05.30.05.05.010 | 80.55 | m² | Azulejo alto padrão 30x30cm | 53.53
I05.30.05.05.015 | 125.76 | m² | Azulejo alto padrão 30x60cm | 83.57
I05.30.05.05.016 | 128.56 | m² | Azulejo porcelanato retificado, 44x44cm acabamento brilhante | 85.43
I05.30.10.05.005 | 55.15 | m² | Azulejo padrão médio 20x20cm | 36.65
I05.30.10.05.010 | 73.21 | m² | Azulejo padrão médio 25x40cm | 48.65
I05.30.15.05.005 | 16.76 | m² | Azulejo padrão comercial 20x20cm | 11.14
I05.30.15.05.010 | 37.6 | m² | Azulejo padrão comercial 20x40cm | 24.99
I05.35.05.20.005 | 3.03 | un | Bloco de concreto de vedação - 10x20x40cm (comprimento: 400,00mm / largura: 200,00mm / altura: 100,00mm) | 2.02
I05.35.05.20.010 | 2.94 | un | Bloco de concreto de vedação - 14x19x39cm (comprimento: 390,00mm / largura: 140,00mm / altura: 190,00mm) | 1.96
I05.35.05.20.015 | 5.14 | un | Bloco de concreto de vedação - 19x19x39cm (comprimento: 390,00mm / largura: 190,00mm / altura: 190,00mm) | 3.42
I05.35.05.20.017 | 5.14 | un | Bloco de concreto de vedação (aparente) - 19x19x39cm (comprimento: 390,00mm / largura: 190,00mm / altura: 190,00mm) | 3.42
I05.35.05.20.020 | 3.03 | un | Bloco de concreto de vedação - 9x19x39cm (comprimento: 390,00mm / largura: 90,00mm / altura: 190,00mm) | 2.02
I05.35.05.20.025 | 6.77 | un | Bloco de concreto vazado 19x19x19cm, 6MPa | 4.5
I05.35.05.40.005 | 20.48 | un | Elemento vazado de concreto (espessura: 60mm / largura: 290mm / altura: 290mm) | 13.61
I05.35.05.40.007 | 8.81 | un | Elemento vazado de concreto (espessura: 90mm / largura: 295mm / altura: 295mm) | 5.86
I05.35.05.40.010 | 21.32 | un | Elemento vazado de concreto (espessura: 80mm / largura: 400mm / altura: 500mm) | 14.17
I05.35.05.40.015 | 40.67 | un | Elemento vazado de concreto (espessura: 80mm / largura: 450mm / altura: 600mm) | 27.03
I05.35.05.40.020 | 30.23 | un | Elemento vazado de concreto (espessura: 80mm / largura: 490mm / altura: 500mm) | 20.09
I05.35.05.45.005 | 16.07 | un | Bloco de concreto celular para vedação - 10x30x60cm (comprimento: 600,00mm / largura: 100,00mm / altura: 300,00mm) | 10.68
I05.35.05.45.007 | 22.52 | un | Bloco de concreto celular para vedação - 15x30x60cm (comprimento: 600,00mm / largura: 150,00mm / altura: 300,00mm) | 14.97
I05.35.05.45.008 | 26.93 | un | Bloco de concreto celular para vedação - 20x30x60cm (comprimento: 600,00mm / largura: 200,00mm / altura: 300,00mm) | 17.9
I05.35.10.05.005 | 2.33 | un | Elemento vazado cerâmico (espessura: 70mm / largura: 170mm / altura: 170mm) | 1.55
I05.35.10.05.010 | 2.51 | un | Elemento vazado cerâmico (espessura: 70mm / largura: 180mm / altura: 180mm) | 1.67
I05.35.15.05.010 | 0.7 | un | Tijolo cerâmico 8 furos vedação 9x19x19cm | 0.47
I05.35.15.05.012 | 0.63 | un | Tijolo cerâmico 6 furos vedação 9x14x19cm | 0.42
I05.35.15.05.015 | 0.7 | un | Tijolo cerâmico 6 furos vedação 9x14x24cm | 0.47
I05.35.15.05.020 | 0.87 | un | Tijolo cerâmico 8 furos vedação 11,5x19x19cm | 0.58
I05.35.15.05.025 | 1.62 | un | Tijolo cerâmico 9 furos vedação 14x19x29cm | 1.08
I05.35.15.07.005 | 1.39 | un | Tijolo aparente cerâmico 6 furos vermelho 9x14x29cm | 0.93
I05.35.15.07.010 | 1.32 | un | Tijolo aparente cerâmico 21 furos vermelho 5,5x10x21cm | 0.88
I05.35.15.07.020 | 1.73 | un | Capa cerâmica para muro 18x25cm (LxC) vermelha | 1.15
I05.35.15.07.025 | 2.61 | un | Capa cerâmica para muro - 19x25cm (LxC) branca | 1.74
I05.35.15.10.005 | 0.82 | un | Tijolo maciço comum 5,7x9x19cm | 0.55
I05.35.15.10.010 | 0.96 | un | Tijolo maciço branco 5,5x10,5x21cm | 0.64
I05.35.15.10.015 | 0.96 | un | Tijolo maciço vermelho 5x9x21cm | 0.64
I05.35.15.10.020 | 0.54 | un | Capa em formato de tijolo à vista 6,5x25,6cm, uso externo | 0.36
I05.35.15.15.005 | 3.7 | un | Tijolo refratário com 15 furos 22,5x11x3cm | 2.46
I05.35.15.15.010 | 3.29 | un | Tijolo refratário fino 25mm 23x11x2,5cm | 2.19
I05.35.15.15.015 | 3.77 | un | Tijolo refratário grosso 51mm 23x11x5cm | 2.51
I05.35.15.15.020 | 4.01 | un | Tijolo refratário 23x11x6cm | 2.67
I05.35.20.05.005 | 19.06 | un | Bloco de vidro 20x20x10cm | 12.67
I05.35.20.05.010 | 32.94 | un | Bloco de vidro com ventilação 19x19x8cm | 21.89
I05.35.20.05.015 | 31.21 | un | Bloco de vidro fosco jateado sem ventilação 19x19x8cm | 20.74
I05.40.05.05.001 | 453.37 | m³ | Concreto usinado bombeável Fck 15,0MPa - abatimento 8 ± 1cm - brita 1 e 2 | 301.26
I05.40.05.05.002 | 391.07 | m³ | Concreto usinado bombeável Fck 20,0MPa - abatimento 8 ± 1cm - brita 1 e 2 | 259.86
I05.40.05.05.003 | 428.66 | m³ | Concreto usinado bombeável Fck 25,0MPa - abatimento 8 ± 1cm - brita 1 e 2 | 284.84
I05.40.05.05.004 | 463.8 | m³ | Concreto usinado bombeável Fck 30,0MPa - abatimento 8 ± 1cm - brita 1 e 2 | 308.19
I05.40.05.05.005 | 557.44 | m³ | Concreto usinado bombeável Fck 45,0MPa - abatimento 8 ± 1cm - brita 1 e 2 | 370.41
I05.40.05.05.006 | 406.24 | m³ | Concreto usinado convencional Fck 15,0MPa - abatimento 5 ± 1cm - brita 1 e 2 | 269.94
I05.40.05.05.007 | 437.07 | m³ | Concreto usinado convencional Fck 20,0MPa - abatimento 5 ± 1cm - brita 1 e 2 | 290.43
I05.40.05.05.008 | 479.16 | m³ | Concreto usinado convencional Fck 25,0MPa - abatimento 5 ± 1cm - brita 1 e 2 | 318.4
I05.40.05.05.009 | 518.34 | m³ | Concreto usinado convencional Fck 30,0MPa - abatimento 5 ± 1cm - brita 1 e 2 | 344.43
I05.40.05.05.010 | 540.75 | m³ | Concreto usinado convencional Fck 45,0MPa - abatimento 5 ± 1cm - brita 1 e 2 | 359.32
I05.40.05.10.001 | 540.75 | m³ | Concreto usinado bombeável Fck 15,0MPa - abatimento 8 ± 1cm - brita 1 | 359.32
I05.40.05.10.002 | 368.06 | m³ | Concreto usinado bombeável Fck 20,0MPa - abatimento 8 ± 1cm - brita 1 | 244.57
I05.40.05.10.003 | 403.5 | m³ | Concreto usinado bombeável Fck 25,0MPa - abatimento 8 ± 1cm - brita 1 | 268.12
I05.40.05.10.004 | 436.68 | m³ | Concreto usinado bombeável Fck 30,0MPa - abatimento 8 ± 1cm - brita 1 | 290.17
I05.40.05.10.006 | 502.75 | m³ | Concreto usinado bombeável Fck 45,0MPa - abatimento 8 ± 1cm - brita 1 | 334.07
I05.40.05.10.007 | 428.64 | m³ | Concreto usinado convencional Fck 13,5MPa - abatimento 5 ± 1cm - brita 1 | 284.83
I05.40.05.10.008 | 479.23 | m³ | Concreto usinado convencional Fck 20,0MPa - abatimento 5 ± 1cm - brita 1 | 318.44
I05.40.05.10.009 | 518.52 | m³ | Concreto usinado convencional Fck 25,0MPa - abatimento 5 ± 1cm - brita 1 | 344.55
I05.40.05.10.010 | 585.44 | m³ | Concreto usinado convencional Fck 30,0MPa - abatimento 5 ± 1cm - brita 1 | 389.02
I05.40.05.10.011 | 585.44 | m³ | Concreto usinado convencional Fck 40,0MPa - abatimento 5 ± 1cm - brita 1 | 389.02
I05.40.05.10.012 | 544.04 | m³ | Concreto usinado convencional Fck 45,0MPa - abatimento 5 ± 1cm - brita 1 | 361.51
I05.40.05.10.013 | 443.48 | m³ | Concreto usinado convencional Fck 15,0MPa - abatimento 5 ± 1cm - brita 1 | 294.69
I05.40.05.15.001 | 447.03 | m³ | Concreto usinado bombeável Fck 25,0MPa - brita 0 | 297.05
I05.40.05.15.002 | 350.33 | m³ | Concreto usinado bombeável Fck 30,0MPa - abatimento 8 ± 1cm - brita 0 | 232.79
I05.40.05.15.003 | 601.76 | m³ | Concreto usinado bombeável Fck 50,0MPa - abatimento 168 ± 3cm - brita 0 | 399.86
I05.40.05.15.004 | 433.6 | m³ | Concreto usinado convencional Fck 30,0MPa - brita 0 | 288.12
I05.40.05.20.001 | 401.36 | m³ | Concreto usinado bombeável Fck 15,0MPa - abatimento 8 ± 2cm, brita 0 e 1, com cimento resistente a sulfatos | 266.7
I05.40.05.20.002 | 379.18 | m³ | Concreto usinado bombeável Fck 20,0MPa - abatimento 10 ± 2cm, brita 0 e 1, com cimento resistente a sulfatos | 251.96
I05.40.05.20.003 | 460.08 | m³ | Concreto usinado bombeável Fck 30,0MPa - abatimento 10 ± 2cm, brita 0 e 1, com cimento resistente a sulfatos | 305.72
I05.40.05.25.005 | 46.57 | m³ | Bombeamento de concreto | 30.95
I05.40.05.30.005 | 18.29 | kg | Pigmento para concreto vermelho | 12.16
I05.40.05.30.010 | 16.87 | kg | Pigmento para concreto amarelo | 11.21
I05.45.05.05.005 | 138.15 | m | Estaca de eucalipto autoclavado (Ø 30 cm) | 91.8
I05.45.05.05.010 | 84.42 | m | Estaca de eucalipto autoclavado (Ø 20 cm) | 56.1
I05.45.05.15.003 | 47.96 | m | Estaca pré-moldada de concreto armado, cravada, seção quadrada (largura da seção: 140,00mm / comprimento da seção: 140,00mm / carga 15ton) | 31.87
I05.45.05.15.005 | 79.76 | m | Estaca pré-moldada de concreto armado, cravada, seção quadrada (largura da seção: 160,00mm / comprimento da seção: 160,00mm / carga 15 a 20ton) | 53
I05.45.05.15.010 | 88.67 | m | Estaca pré-moldada de concreto armado, cravada, seção quadrada (largura da seção: 180,00mm / comprimento da seção: 180,00mm / carga 20 a 25ton) | 58.92
I05.45.05.15.011 | 100.55 | m | Estaca pré-moldada de concreto armado, cravada, seção quadrada (largura da seção: 200,00mm / comprimento da seção: 200,00mm / carga 35ton) | 66.82
I05.45.05.15.015 | 121.37 | m | Estaca pré-moldada de concreto armado, cravada, seção quadrada (largura da seção: 230,00mm / comprimento da seção: 230,00mm / carga 25 a 30ton) | 80.65
I05.45.05.15.016 | 101.4 | m | Estaca pré-moldada de concreto armado, cravada, seção quadrada (largura da seção: 250,00mm / comprimento da seção: 250,00mm /) | 67.38
I05.45.05.15.020 | 206.31 | m | Estaca pré-moldada de concreto armado, cravada, seção quadrada (largura da seção: 300,00mm / comprimento da seção: 300,00mm) | 137.09
I05.45.05.15.023 | 150.83 | m | Estaca pré-moldada de concreto armado, cravada, seção quadrada (largura da seção: 260,00mm / comprimento da seção: 260,00mm / carga de até 60t) | 100.23
I05.45.05.15.024 | 310.9 | m | Estaca pilar pré-moldada de concreto armado, seção retângular (largura da seção: 200,00mm / comprimento da seção: 500,00mm) | 206.59
I05.45.05.15.025 | 102.72 | m | Estaca pré-moldada de concreto protendido, cravada, seção quadrada (largura da seção: 20,00mm / comprimento da seção: 20,00mm) | 68.26
I05.45.05.15.026 | 140.89 | m | Estaca pilar pré-moldada de concreto armado, seção quadrada (largura da seção: 200,00mm / comprimento da seção: 200,00mm) | 93.62
I05.45.05.25.005 | 40.21 | un | Luva metálica p/ estaca de concreto seção quadrada (dimensão: 14cm) | 26.72
I05.45.05.25.010 | 69.34 | un | Luva metálica p/ estaca de concreto seção quadrada (dimensão: 16cm) | 46.08
I05.45.05.25.015 | 86.69 | un | Luva metálica p/ estaca de concreto seção quadrada (dimensão: 18cm) | 57.61
I05.45.05.25.020 | 107.49 | un | Luva metálica p/ estaca de concreto seção quadrada (dimensão: 20cm) | 71.43
I05.45.05.25.030 | 140.44 | un | Luva metálica p/ estaca de concreto seção quadrada (dimensão: 23cm) | 93.32
I05.45.05.25.033 | 190.71 | un | Luva metálica p/ estaca de concreto seção quadrada (dimensão: 26cm) | 126.73
I05.45.05.25.035 | 234.04 | un | Luva metálica p/ estaca de concreto seção quadrada (dimensão: 30cm) | 155.52
I05.45.05.50.010 | 5.38 | kg | Estaca metálica (trilho TR 37 / massa: 37,1 kg/m / carga admissível: 30 a 35ton) | 3.58
I05.45.05.50.011 | 291.27 | m | Estaca metálica trilho TR68 | 193.55
I05.50.15.05.005 | 18.51 | m² | Forro de pinus 1x9cm | 12.3
I05.50.15.05.007 | 41.18 | m² | Forro de madeira pinho ou equivalente c/ friso macho/fêmea - 10x1cm | 27.37
I05.50.15.05.010 | 74.01 | m² | Forro de madeira de itaúba (tipo lambri) | 49.18
I05.50.15.05.015 | 69.94 | m² | Forro de itaúba | 46.48
I05.50.15.05.020 | 61.94 | m² | Forro de angelim | 41.16
I05.50.15.05.025 | 48.83 | par | Forro de peroba | 32.45
I05.50.15.05.027 | 35.04 | m² | Forro de madeira cedrinho ou equivalente c/ friso macho/fêmea - 10x1cm | 23.29
I05.50.15.10.005 | 15.8 | m | Lâmina em PVC para forro (8x6000x200mm) (ExCxL) | 10.5
I05.50.15.10.015 | 21.3 | m | Lâmina em PVC para forro (10x6000x200mm) (ExCxL) | 14.16
I05.55.05.05.005 | 38.14 | m² | Laje pré-fabricada (espessura final: 12cm / enchimento: cerâmica / altura do enchimento: 8cm / sobrecarga: 100 a 400 kg/m² / vão: 3,60 a 2,90m) | 25.35
I05.55.05.05.010 | 65.78 | m² | Laje pré-fabricada (espessura final: 12cm / enchimento: cerâmica / altura do enchimento: 8cm / sobrecarga: 100 a 400 kg/m² / vão: 4,50 a 3,90m) | 43.71
I05.55.05.05.011 | 53.25 | m² | Laje pré-fabricada 11cm (espessura final: 15cm / enchimento: cerâmica / sobrecarga: 150kg/m² / vão: 3,35m) | 35.39
I05.55.05.05.015 | 38.14 | m² | Laje pré-fabricada convencional para piso ou cobertura (espessura: 120,00mm / vão livre: 3,00m / peso próprio: 215Kgf/m² / sobrecarga: 150Kgf/m²) | 25.35
I05.55.05.05.020 | 89.88 | m² | Laje pré-fabricada (espessura final: 21cm / enchimento: eps / altura do enchimento: 5cm / sobrecarga: 200kg/m² / vão: até 5,00m) | 59.73
I05.55.05.05.025 | 82.12 | m² | Laje pré-fabricada (espessura final: 21cm / enchimento: cerâmica / altura do enchimento: 5cm / sobrecarga: 200 kg/m² / vão: até 5,00m ) | 54.57
I05.55.05.05.030 | 92.62 | m² | Laje pré-fabricada (espessura final: 21cm / enchimento: eps / altura do enchimento: 5cm / sobrecarga: 300kg/m² / vão: até 5,00m) | 61.55
I05.55.05.05.031 | 78.19 | m² | Laje pré-fabricada (espessura final: 21cm / enchimento: eps / altura do enchimento: 5cm / sobrecarga: 550kg/m² / vão: até 5,00m) | 51.96
I05.55.05.05.035 | 82.62 | m² | Laje pré-fabricada (espessura final: 21cm / enchimento: cerâmica / altura do enchimento: 5cm / sobrecarga: 300kg/m² / vão: até 5,00m ) | 54.9
I05.55.05.05.040 | 42.45 | m² | Laje pré-moldada de piso convencional sobrecarga 200kg/m² vão até 3,50m | 28.21
I05.55.05.10.001 | 45.56 | m² | Laje treliçada com enchimento de capa cerâmica (altura: 8cm / sobrecarga: 300kg/m2 / vão: 4m) | 30.28
I05.55.05.10.002 | 63.79 | m² | Laje com treliçada enchimento de capa cerâmica (altura: 12cm / sobrecarga: 300kg/m2 / vão: 5m) | 42.39
I05.55.05.10.003 | 33.66 | m² | Laje treliçada com enchimento de capa cerâmica (altura: 12cm / sobrecarga: 200kg/m2 / vão: 2m) | 22.37
I05.55.05.10.004 | 74.84 | m² | Laje treliçada TR12 + 2barras de 10mm com enchimento de EPS (altura: 12cm / sobrecarga: 350kg/m2 / vão: até 5,5m) | 49.73
I05.55.05.10.005 | 90.61 | m² | Laje treliçada com enchimento de capa cerâmica (altura: 16cm / sobrecarga: 300kg/m2 / vão: 6m) | 60.21
I05.55.05.10.007 | 50.52 | m² | Laje treliçada com enchimento de capa cerâmica (altura: 8cm / sobrecarga: 400kg/m2 / vão: 4m) | 33.57
I05.55.05.10.009 | 63.79 | m² | Laje treliçada com enchimento de capa cerâmica (altura: 12cm / sobrecarga: 400kg/m2 / vão: 5m) | 42.39
I05.55.05.10.015 | 98.9 | m² | Laje treliçada com enchimento de capa cerâmica (altura: 16cm / sobrecarga: 400kg/m2 / vão: 6m) | 65.72
I05.55.05.10.020 | 41.05 | m² | Laje treliçada com enchimento de capa cerâmica (altura: 8cm / sobrecarga: 100kg/m2 / vão: 4m) | 27.28
I05.55.05.10.021 | 35.63 | m² | Laje treliçada com enchimento de capa cerâmica (altura: 8cm / sobrecarga: 150kg/m2 / vão: até 6m) | 23.68
I05.55.05.10.022 | 33.98 | m² | Laje treliçada com enchimento de capa cerâmica (altura: 8cm / sobrecarga: 350kg/m2 / vão: 1,5m) | 22.58
I05.55.05.10.025 | 50.68 | m² | Laje treliçada com enchimento de capa cerâmica (altura: 8cm / sobrecarga: 100 kg/m2 / vão: 3,5m) | 33.68
I05.55.05.10.026 | 116.84 | m² | Laje treliçada com enchimento de EPS (altura final: 25cm / sobrecarga: 1900kg/m2 / vão de 3,4m) | 77.64
I05.55.05.10.027 | 127.9 | m² | Laje treliçada com enchimento de EPS (altura: 25cm / sobrecarga: 800kg/m2 / vão: 6m ) | 84.99
I05.55.05.10.028 | 87.67 | m² | Laje treliçada com enchimento de EPS (altura: 21cm / sobrecarga: 900kg/m2 / vão: 3m) | 58.26
I05.55.05.10.029 | 88.38 | m² | Laje treliçada com enchimento de EPS (altura: 21cm / sobrecarga: 200kg/m2 / vão: 5,5m) | 58.73
I05.55.05.10.030 | 62.3 | m² | Laje treliçada com enchimento de EPS (altura: 11cm / sobrecarga: 350kg/m2 / vão: 4,15m) | 41.4
I05.55.05.10.031 | 116.31 | m² | Laje treliçada com enchimento de EPS (altura: 25cm / sobrecarga: 200kg/m2 / vão: 7,5m) | 77.29
I05.55.05.10.032 | 50.4 | m² | Laje treliçada com enchimento de EPS (altura: 11cm / sobrecarga: 100kg/m2 / vão: 4,15m) | 33.49
I05.55.05.10.035 | 130.52 | m² | Laje treliçada com enchimento de EPS (altura: 30cm / sobrecarga: 350kg/m2 / vão: 4,15m) | 86.73
I05.55.05.10.036 | 72.38 | m² | Laje treliçada com enchimento de EPS (altura: 17cm / sobrecarga: 200kg/m2 / vão: 5m) | 48.1
I05.55.05.10.037 | 66.32 | m² | Laje treliçada com enchimento de EPS (altura: 17cm / sobrecarga: 100kg/m2 / vão: 2m) | 44.07
I05.55.05.10.040 | 182.6 | m² | Laje treliçada com enchimento de EPS (altura: 35cm / sobrecarga: 350kg/m2 / vão: 10m) | 121.34
I05.55.05.10.041 | 236.13 | m² | Laje treliçada com enchimento de EPS (altura: 42cm / sobrecarga: 300kg/m2 / vão: 12m) | 156.91
I05.55.05.10.042 | 58.3 | m² | Laje treliçada com enchimento de capa cerâmica (altura: 17cm / sobrecarga: 200kg/m2 / vão: 5m) | 38.74
I05.55.05.10.044 | 45.9 | m² | Laje treliçada com enchimento de capa cerâmica (altura: 17cm / sobrecarga: 100kg/m2 / vão: 2m) | 30.5
I05.55.05.10.046 | 78.72 | m² | Laje treliçada com enchimento de capa cerâmica (altura: 21cm / sobrecarga: 200kg/m2 / vão: 5,5m) | 52.31
I05.55.05.10.048 | 117.44 | m² | Laje treliçada com enchimento de capa cerâmica + EPS (altura: 25cm / sobrecarga: 200kg/m2 / vão: 7,5m) | 78.04
I05.55.05.12.005 | 63.61 | m² | Laje pré-fabricada protendida - V2100 (espessura final: 12cm / enchimento: cerâmica / altura do enchimento: 8cm / sobrecarga: 50 a 1000kg/m² / vão: 5,80 a 2,45m) | 42.27
I05.55.05.12.010 | 74.44 | m² | Laje pré-fabricada protendida - V3110 (espessura final: 12cm / enchimento: cerâmica / altura do enchimento: 8cm / sobrecarga: 50 a 1000kg/m² / vão: 7,10 a 3,05m) | 49.47
I05.55.05.12.015 | 86.44 | m² | Laje pré-fabricada protendida - V3110 (espessura final: 16cm / enchimento: cerâmica / altura do enchimento: 12cm / sobrecarga: 50 a 1000kg/m² / vão: 8,00 a 3,70m) | 57.44
I05.55.05.12.020 | 103.9 | m² | Laje pré-fabricada protendida - V4111 (espessura final: 16cm / enchimento: cerâmica / altura do enchimento: 12cm / sobrecarga: 50 a 1000kg/m² / vão: 9,05 a 4,15m) | 69.04
I05.55.05.12.025 | 111.37 | m² | Laje pré-fabricada protendida - V4111 (espessura final: 20cm / enchimento: EPS / altura do enchimento: 16cm / sobrecarga: 50 a 1000kg/m² / vão: 9,90 a 4,80m) | 74.01
I05.55.05.15.005 | 55.12 | m² | Pré-laje treliçada para piso ou cobertura (capeamento: 30,00mm / espessura: 80,00mm / vão livre: 2,80m / peso próprio: 200,00Kgf/m² / sobrecarga: 200,00Kgf/m² / armação da treliça: TR 08644) | 36.63
I05.55.05.15.010 | 52.02 | m² | Pré-laje treliçada pré-fabricada - TR12 (s/ aço adicional e s/ capeamento) | 34.57
I05.55.05.20.005 | 2.66 | m | Escora de eucalipto de Ø 100mm | 1.77
I05.55.05.20.007 | 10.06 | m | Escora de eucalipto de Ø 150mm | 6.69
I05.55.05.20.010 | 11.03 | m | Escora de eucalipto de Ø 200mm | 7.33
I05.55.05.25.005 | 6.77 | un/mês | Escora metálica com alcance fechada de 2,10m e aberta 3,20m,com capacidade de carga de 1500Kgf | 4.5
I05.60.05.05.020 | 31.66 | kg | Impermeabilizante base acrílica | 21.04
I05.60.05.05.025 | 16.28 | l | Impermeabilizante brilhante de piso granilite a base de resina, misturado em 40% de diluente | 10.82
I05.60.05.10.005 | 4.96 | l | Aditivo hidrófugo | 3.3
I05.60.05.10.010 | 14.8 | kg | Aditivo impermeabilizante de pega ultra rápida | 9.84
I05.60.05.10.015 | 20.93 | kg | Aditivo impermeabilizante e plastificante em pó para argamassas | 13.91
I05.60.05.10.020 | 24.83 | l | Aditivo impermeabilizante e plastificante para argamassas e chapisco | 16.5
I05.60.05.10.025 | 4.54 | l | Aditivo impermeabilizante hidrófugo para concretos que reage c/ o cimento, para áreas abaixo do nível do solo. Consumo em concreto impermeável: 0,6 litros de aditivo para 50 kg de cimento | 3.02
I05.60.05.10.030 | 5.71 | kg | Aditivo impermeabilizante de pega normal para argamassas e concreto sem armação | 3.8
I05.60.05.12.005 | 3.74 | kg | Impermeabilizante estrutural a base de cimento especial | 2.49
I05.60.05.20.020 | 4.66 | kg | Membrana elástica bicomponente | 3.1
I05.60.05.25.005 | 16.23 | kg | Emulsão adesiva base PVA/ acrílica | 10.79
I05.60.05.25.010 | 13.04 | kg | Impermeabilizante à base de asfalto modificado com elastômeros de SBS | 8.67
I05.60.05.25.017 | 25.26 | l | Primer promotor de aderência a base de resinas acrílicas (para aplicação sobre piso de concreto, cerâmico ou contrapiso) rendimento em base porosa de até 10m²/l; em base lisa de até 15m²/l. | 16.79
I05.60.05.30.005 | 28.74 | l | Imunizante para Madeira a base de deltametrina e querosene | 19.1
I05.60.05.30.007 | 39.38 | l | Imunizante para Madeira, insolúvel em água, incolor (Tratamento: impermeabiliza, preservativo cupinicida, reduz empenamentos e rachaduras). | 26.17
I05.60.05.30.008 | 185.16 | l | Imunizante cupinicida para madeira, diluído em água, incolor | 123.04
I05.60.05.30.009 | 30.08 | l | Imunizante cupinicida para madeira isoparafina | 19.99
I05.60.05.30.010 | 283.9 | l | Imunizante cupinicida para madeira, diluido em isoparafina | 188.65
I05.60.10.05.005 | 20.03 | m² | Manta asfáltica com armadura filme polietileno | 13.31
I05.60.10.05.010 | 29.48 | m² | Manta asfáltica de poliéster 4mm | 19.59
I05.60.10.05.011 | 31.84 | m² | Manta asfáltica polimérica estruturada não-tecido de poliéster, elastômero com espessura de 4mm | 21.16
I05.60.10.05.015 | 23.29 | m² | Manta asfáltica polimérica estruturada não-tecido de poliéster (espessura: 3,00mm / largura: 1,00m / tipo de ensaio: lll) | 15.48
I05.60.10.05.016 | 34.43 | m² | Manta asfáltica polimérica estruturada não-tecido de poliéster (espessura: 4,00mm / largura: 1,00m / tipo de ensaio: lll) | 22.88
I05.60.10.05.017 | 18.28 | m² | Manta asfáltica transitável 4mm | 12.15
I05.60.10.05.020 | 75.14 | m² | Manta butílica (espessura: 0,80mm) | 49.93
I05.60.10.05.026 | 67.75 | m² | Manta geomembrana em PVC, largura 1,40m, abertura 800 micrometros (micras) | 45.02
I05.65.05.05.015 | 51.7 | m² | Forração têxtil (carpete) forração têxtil (espessura: 4,50mm / largura: 2,00m) | 34.36
I05.65.05.05.016 | 32 | m | Tecido com 35% de algodão e 65% de poliéster, largura de 1,40m | 21.27
I05.65.05.05.020 | 14.31 | m² | Forração têxtil (carpete), espessura: 4mm | 9.51
I05.65.10.05.070 | 39.42 | m² | Ladrilho hidráulico natural 20x20cm | 26.2
I05.65.10.05.075 | 241.36 | m² | Ladrilho hidráulico xadrez 20x20cm com 16 quadriculados de 5x5cm | 160.38
I05.65.20.05.005 | 277.64 | m² | Piso de borracha 500x500x14mm, argamassa, preto | 184.49
I05.65.20.05.007 | 99.82 | m² | Piso de borracha 500x500x3,8mm, acabamento da face superior em pastilhas (moedas), cor amarela | 66.33
I05.65.20.05.008 | 53.22 | m² | Piso de borracha 500x500x3,0mm, acabamento da face superior em pastilhas (moedas), cor preta | 35.37
I05.65.20.05.010 | 292.34 | m² | Lençol de borracha de alta resistência a compressão, boa resistência a derivados do petróleo (gasolina, querosene, óleos, solventes e GLP), espessura de 7,9mm | 194.26
I05.65.25.05.005 | 62.33 | m² | Cerâmica alto padrão 30x30cm | 41.42
I05.65.25.05.010 | 78.46 | m² | Cerâmica alto padrão 40x40cm | 52.14
I05.65.25.05.020 | 107.43 | m² | Cerâmica alto padrão anti-derrapante 30x30cm | 71.39
I05.65.25.05.022 | 78.28 | m² | Cerâmica alto padrão anti-derrapante 40x40cm | 52.02
I05.65.25.05.025 | 192.81 | m² | Cerâmica porcelanato anti-derrapante 40x40cm | 128.12
I05.65.25.05.027 | 190.44 | m² | Cerâmica porcelanato 40x40cm, platina NA/40 - RA 11mm | 126.55
I05.65.25.05.028 | 175.76 | m² | Cerâmica porcelanato 40x40cm, nero NA/40 | 116.79
I05.65.25.05.030 | 252.48 | m² | Cerâmica porcelanato massa única 30x30cm | 167.77
I05.65.25.05.035 | 183.37 | m² | Cerâmica porcelanato padrão médio fosco tratado natural claro 40x40cm | 121.85
I05.65.25.05.040 | 44.57 | m² | Cerâmica porcelanato retificado terraza bianco 50x50cm. Áreas internas e externa de alto tráfego, áreas molhadas. PEI 4. | 29.62
I05.65.25.05.130 | 42 | m² | Piso cerâmico alto padrãoPEI-5 | 27.91
I05.65.25.10.005 | 61.64 | m² | Cerâmica padrão médio 20x20cm | 40.96
I05.65.25.10.010 | 58.42 | m² | Cerâmica padrão médio 30x30cm | 38.82
I05.65.25.10.015 | 63.38 | m² | Cerâmica padrão médio 34x34cm | 42.12
I05.65.25.10.020 | 61.46 | m² | Cerâmica padrão médio 40x40cm | 40.84
I05.65.25.10.025 | 109.92 | m² | Cerâmica padrão médio 45x45cm | 73.04
I05.65.25.15.005 | 52.98 | m² | Cerâmica padrão comercial 30x30cm | 35.21
I05.65.25.15.010 | 55.8 | m² | Cerâmica padrão comercial 34x34cm | 37.08
I05.65.25.15.015 | 51.43 | m² | Cerâmica padrão comercial 40x40cm | 34.18
I05.65.25.15.017 | 33.45 | m² | Cerâmica padrão comercial 41x41cm / 16" x 16" | 22.23
I05.65.25.15.018 | 22.51 | m² | Cerâmica padrão comercial anti-derrapante 41x41cm | 14.96
I05.65.25.15.020 | 64.84 | m² | Cerâmica padrão comercial 45x45cm | 43.09
I05.65.25.15.023 | 26.59 | m² | Cerâmica padrão comercial anti-derrapante 45x45cm | 17.67
I05.65.25.20.005 | 173.87 | m² | Cerâmica extrudada 30x30 cm, esp. 9mm, rejunte anti-corrosivo e argamassa | 115.54
I05.65.40.05.005 | 147.37 | m² | Assoalho de madeira itaúba com encaixe tipo macho-fêmea (espessura:20mm / largura: 130mm) | 97.93
I05.65.43.05.005 | 182.05 | m² | Piso drenante 50x50x6cm, cor gergelim, composto de cimento, areia, agregado miúdo, mármore, granito, pigmento, fibras e aditivos | 120.97
I05.65.45.05.005 | 107.13 | m² | Piso vinílico em manta (espessura: 2,00mm / largura: 2,00m) | 71.19
I05.65.47.05.005 | 48.68 | m² | Piso industrial monolítico de alta resistência, composto de agregados minerais, aditivos químicos/ minerais e polímeros (não incluso o cimento) | 32.35
I05.65.50.05.001 | 96.37 | m² | Piso para áreas internas que exijam acabamento polido, resistente ao tráfego 40x40x3cm | 64.04
I05.65.50.05.003 | 100.21 | m² | Piso para áreas externas em torno de piscinas, áreas molhadas e afins, resistente ao tráfego 40x40x3cm | 66.59
I05.65.50.05.005 | 523.21 | un | Piso-box de fiberglass (comprimento: 0,80m / largura: 0,80m / altura: 85,00mm) | 347.67
I05.65.50.05.010 | 653.04 | un | Piso-box de fiberglass (comprimento: 0,80m / largura: 0,80m / altura: 115,00mm) | 433.94
I05.65.50.05.015 | 1054.65 | un | Piso-box de fiberglass (comprimento: 1,01m / largura: 0,89m / altura: 190,00mm) | 700.8
I05.65.55.05.005 | 35.8 | m² | Pedra São Tomé (retalho branco) | 23.79
I05.65.55.05.010 | 33.75 | m² | Pedra São Tomé (retalho amarelo) | 22.43
I05.65.55.10.005 | 264.86 | m² | Placa de Granito Cinza Andorinha (comprimento: 305,00mm / largura: 305,00mm / espessura: 10,00mm) | 176
I05.65.55.10.010 | 323.77 | m² | Placa de Granito Cinza Andorinha (comprimento: 400,00mm / largura: 400,00mm / espessura: 10,00mm) | 215.14
I05.65.55.10.012 | 367.94 | m² | Placa de Granito Cinza Andorinha (comprimento: 457,00mm / largura: 457,00mm / espessura: 12,00mm) | 244.49
I05.65.55.10.015 | 370.07 | m² | Placa de Granito Amêndoa Jateado, esp: 20mm | 245.91
I05.65.55.10.016 | 584.72 | m² | Granito Vermelho Itaçu | 388.54
I05.65.55.10.017 | 579.26 | m² | Granito Verde Ubatuba esp.: 2cm (piso) | 384.91
I05.65.55.10.018 | 490.75 | m² | Granito Cinza Andorinha flameado | 326.1
I05.65.55.10.019 | 418.35 | m² | Granito Amarelo Humaitá esp.: 2cm (piso) | 277.99
I05.65.55.10.021 | 418.35 | m² | Granito Branco Samoa esp.: 2cm (piso) | 277.99
I05.65.55.10.022 | 172.38 | m² | Granito reconstituído em placas pré-moldadas, largura: 40cm, comprimento: 40cm e esp.: 3cm, conforme NBR: 9778 (colocado) | 114.55
I05.65.55.10.023 | 170.16 | m² | Piso de granito Cinza Andorinha Polido, esp.: 1,5cm | 113.07
I05.65.55.10.024 | 153.27 | m² | Piso de Granito Cinza Andorinha Bruto, esp.: 1,5cm | 101.85
I05.65.55.10.025 | 42.81 | m² | Granitinho 10x10x4cm para calçada | 28.45
I05.65.55.15.025 | 606.81 | m² | Mármore Branco Espírito Santo esp.: 30,00mm | 403.22
I05.65.55.20.005 | 141.99 | m² | Placa pré-moldada de granilite, marmorite ou granitina, esp.: 3cm, para parede | 94.35
I05.65.55.20.010 | 67.58 | m² | Piso em granitina polida, (exclusive cimento) | 44.91
I05.65.55.30.005 | 2.24 | un | Paralelepípedo (comprimento: 240,00mm / largura: 120,00mm / altura: 120,00mm) | 1.49
I05.65.55.30.010 | 46.72 | m | Meio-fio de pedra (largura:150,00 / altura: 300,00mm) | 31.05
I05.65.55.35.005 | 73.51 | m² | Petit Pavé | 48.85
I05.65.60.05.005 | 0.75 | m | Junta de vidro, altura de 20mm e espessura de 3mm | 0.5
I05.68.05.05.005 | 724.38 | m² | Placa de granito Cinza Andorinha para divisória (espessura: 30,00mm) | 481.34
I05.68.05.05.007 | 377.33 | m² | Placa de granito Cinza Andorinha para divisória (espessura: 20,00mm / Cinza Andorinha) | 250.73
I05.68.05.05.009 | 1106.4 | m² | Placa de granito Amarelo Humaitá para divisória, inclusive acessórios (espessura: 20,00mm) | 735.19
I05.68.05.05.011 | 1106.4 | m² | Placa de granito Amarelo Humaitá para divisória, inclusive acessórios (espessura: 30,00mm) | 735.19
I05.70.05.08.005 | 56.54 | m² | Pastilha cerâmica alto padrão 10x10cm | 37.57
I05.70.05.08.010 | 100.3 | m² | Pastilha cerâmica alto padrão 2,5x2,5cm | 66.65
I05.70.05.08.012 | 174.9 | m² | Pastilha de porcelana alto padrão cinza claro 5x5cm | 116.22
I05.70.05.08.015 | 174.9 | m² | Pastilha cerâmica alto padrão azul escuro 5x5cm | 116.22
I05.70.05.08.020 | 174.9 | m² | Pastilha cerâmica alto padrão azul petróleo 5x5cm | 116.22
I05.70.05.08.021 | 174.9 | m² | Pastilha de porcelana 5x5cm, com placa de 30x40cm, diversas cores | 116.22
I05.70.05.08.025 | 174.9 | m² | Pastilha cerâmica alto padrão azul naval 10x10cm | 116.22
I05.70.05.08.027 | 171.53 | m² | Pastilha cerâmica alto padrão, cor preta, esmaltada 7,5x7,5cm | 113.98
I05.70.05.08.029 | 122.36 | m² | Pastilha cerâmica alto padrão, cor bege/caramelo, esmaltada, 7,5x7,5cm | 81.31
I05.70.05.08.030 | 124.57 | m² | Pastilha cerâmica alto padrão, cor verde escuro, esmaltada 5,0x5,0cm | 82.78
I05.70.05.12.005 | 110.43 | m² | Pastilha padrão comercial 10x10cm | 73.38
I05.75.05.05.005 | 344.61 | m² | Madeira imbuia | 228.99
I05.75.05.05.007 | 4213.8 | m³ | Madeira angelim | 2800
I05.75.05.05.010 | 5052.71 | m³ | Madeira itaúba | 3357.44
I05.75.05.05.011 | 2422.93 | m³ | Madeira cambará | 1610
I05.75.05.05.012 | 6954.94 | m³ | Madeira itaúba para deck (largura: 10cm / altura: 2,7cm) | 4621.44
I05.75.05.05.013 | 6876.35 | m³ | Madeira sucupira ou grápia para deck (largura: 10cm / altura: 2,7cm) | 4569.22
I05.75.05.05.014 | 76.61 | m² | Madeira eucalipto autoclavado frisado para deck (largura: 10cm / altura: 2,5cm) | 50.91
I05.75.05.05.015 | 2947.01 | m³ | Madeira peroba | 1958.24
I05.75.05.05.016 | 28.48 | m | Madeira cambará, acabamento abaulado (largura: 5cm / altura: 10cm) | 18.93
I05.75.05.05.018 | 4894.31 | m³ | Madeira eucalipto autoclavado | 3252.19
I05.75.05.05.020 | 2738.55 | m³ | Madeira pinus autoclavada | 1819.72
I05.75.05.05.021 | 6789.58 | m³ | Madeira itaúba beneficiada | 4511.56
I05.75.05.05.025 | 864.46 | m³ | Madeira pinus desdobrada | 574.42
I05.75.05.05.026 | 139.85 | m² | Testeira de madeira itaúba com acabamento ondulado | 92.93
I05.75.05.05.027 | 89.33 | m² | Testeira de madeira cambará com acabamento ondulado | 59.36
I05.75.05.05.030 | 5894.01 | m³ | Madeira grápia ou sucupira | 3916.47
I05.75.05.05.035 | 29.46 | m | Madeira itaúba plainada 3 faces 4,0x9,0cm frisada | 19.58
I05.75.05.05.037 | 4011.39 | m³ | Madeira de lei 1a qualidade serrada e aparelhada | 2665.5
I05.75.05.05.040 | 111.93 | m² | Régua em pinus autoclavado esp.: 3cm, altura: 8cm, comprimento: 3m | 74.38
I05.75.05.05.060 | 33.4 | m² | Madeira comum | 22.2
I05.75.05.05.065 | 5.17 | m | Alizar em madeira de lei, 5x2cm | 3.44
I05.75.10.10.005 | 15.8 | m² | Chapa de madeira compensada resinada (espessura: 6,00mm) | 10.5
I05.75.10.10.008 | 19.57 | m² | Chapa de madeira compensada resinada (espessura: 10,00mm) | 13.01
I05.75.10.10.010 | 22.82 | m² | Chapa de madeira compensada resinada (espessura: 12,00mm) | 15.17
I05.75.10.10.012 | 31.12 | m² | Chapa de madeira compensada resinada (espessura: 17,00mm) | 20.68
I05.75.10.15.005 | 31.97 | m² | Chapa de madeira compensada plastificada (espessura: 12,00mm) | 21.25
I05.75.10.15.010 | 45.2 | m² | Chapa de madeira compensada plastificada (espessura: 17,00mm) | 30.04
I05.75.10.15.015 | 52.2 | m² | Chapa de madeira compensada plastificada (espessura: 20,00mm) | 34.69
I05.75.10.17.005 | 93.2 | m² | Chapa de madeira compensada naval (espessura: 15,00mm) | 61.93
I05.75.10.20.003 | 16.46 | m² | Chapa de madeira OSB (espessura: 6,00mm) | 10.94
I05.75.10.20.005 | 18.82 | m² | Chapa de madeira OSB (espessura: 8,00mm) | 12.51
I05.75.10.20.015 | 24.51 | m² | Chapa de madeira OSB (espessura: 12,00mm) | 16.29
I05.75.10.25.005 | 307.45 | m² | Chapa melamínica fenólica esp.: 6mm | 204.3
I05.75.20.05.005 | 153.5 | m² | Divisória estruturada com perfis duplos de alumínio anodizado, revestida em laminado melamínico, miolo colméia, sem vidro, espessura: 35,00mm | 102
I05.75.30.05.005 | 1.12 | m | Sarrafo de pinus de 5x2,5cm | 0.75
I05.75.30.05.007 | 3.86 | m | Sarrafo de pinus de 2,5x12cm | 2.57
I05.75.30.05.010 | 8.57 | m | Sarrafo de cedro aparelhado (seção transversal: 1x2") | 5.7
I05.75.30.05.015 | 6.84 | m | Sarrafo de cedro 3a. construção (seção transversal: 1x4") | 4.55
I05.75.30.05.020 | 6.84 | m | Sarrafo de cedro (largura: 25,00mm / altura: 80,00mm) | 4.55
I05.75.30.05.025 | 10.26 | m | Sarrafo de pinho aparelhado (seção transversal: 1x4") | 6.82
I05.75.30.05.029 | 4.89 | m | Sarrafo de itaúba 1"x2" | 3.25
I05.75.30.05.030 | 11.34 | m | Sarrafo de itaúba 1"x4" | 7.54
I05.75.30.05.031 | 17.86 | m | Peça de madeira de lei não aparelhada 7,5x7,5 cm | 11.87
I05.75.30.05.034 | 7.64 | m | Peça de madeira 3A/4A qualidade não aparelhada 7,5x12,5cm (3"x5") | 5.08
I05.75.30.05.035 | 4.04 | m | Peça de madeira 3A/4A qualidade não aparelhada 7,5x7,5cm (3"x3") | 2.69
I05.75.30.05.036 | 1.64 | m | Peça de madeira 3A/4A qualidade não aparelhada 1,0x7,0cm | 1.09
I05.75.30.05.037 | 6.48 | m | Peça de madeira 3A/4A qualidade não aparelhada 7,5x10,0cm | 4.31
I05.75.30.05.038 | 10.3 | m | Vista moldurada de madeira Angelim | 6.85
I05.75.30.05.039 | 3.29 | m | Peça de madeira cedrinho ou equivalente "meia cana" (acabamento) para forro paulista de 2,5X2,5cm | 2.19
I05.75.30.05.040 | 3.43 | m | Peça de madeira lei 2A qualidade não aparelhada 2,5X5cm | 2.28
I05.75.30.05.041 | 3.43 | m | Peça de madeira lei 1A qualidade não aparelhada 2,5X5cm | 2.28
I05.75.30.05.046 | 6.78 | m | Peça de madeira 1A qualidade não aparelhada 2,5X10cm (1X4") | 4.51
I05.75.30.05.047 | 6.78 | m | Peça de madeira 1A qualidade não aparelhada 2,5X15cm (1X6") | 4.51
I05.75.31.05.005 | 17.86 | m | Caibro de Itaúba 5x10cm | 11.87
I05.75.31.05.010 | 10.92 | m | Caibro Peroba Rosa (largura: 50,00mm / altura: 60,00mm) | 7.26
I05.75.31.05.015 | 34.67 | m | Caibro de Itaúba 8x8cm | 23.04
I05.75.31.05.020 | 27.73 | m | Caibro de Peroba 8x8cm | 18.43
I05.75.31.05.025 | 26.53 | m | Caibro de Cambará 8x8cm | 17.63
I05.75.32.05.005 | 89.63 | m | Tábua em MDF de 2x50cm | 59.56
I05.75.32.05.006 | 35.42 | m² | Chapa em MDF espessura de 15mm, com laminado | 23.54
I05.75.32.05.007 | 30.88 | m² | Chapa em MDF espessura de 15mm, sem laminado | 20.52
I05.75.32.05.010 | 42.84 | m² | Tábua de cedrinho 3a. construção (seção transversal: 1x12") | 28.47
I05.75.32.05.015 | 4.01 | m | Tábua de pinus com esp.: 2,5 cm e largura de 20cm | 2.67
I05.75.32.05.020 | 17.14 | m | Tábua madeira 3a. qualidade não aparelhada 2,5x23cm (1x9") | 11.39
I05.75.32.05.032 | 14.88 | m | Tábua madeira 2A qualidade não aparelhada 2,5X30,0cm (1 X 12") | 9.89
I05.75.32.05.033 | 10.62 | m | Tábua madeira lei 1A qualidade aparelhada 1,5X20,0cm (1/2 X 8") | 7.06
I05.75.35.05.005 | 5.25 | m² | Perfil em madeira de itaúba | 3.49
I05.75.35.05.020 | 64.23 | m² | Revestimento melamínico | 42.68
I05.75.35.05.025 | 39.59 | m² | Revestimento fórmica, cor: variadas. | 26.31
I05.75.35.10.005 | 6.8 | m | Pontalete de cedro 3a. construção (seção transversal: 3x3") | 4.52
I05.75.35.15.005 | 10.14 | m | Ripa de peróba (largura: 10,00mm / altura: 70,00mm) | 6.74
I05.75.35.20.005 | 17.87 | m | Viga de peróba (largura:30,00mm / altura: 160,00mm) | 11.88
I05.75.35.20.020 | 106.2 | m | Viga de itaúba (largura:100,00mm / altura: 200,00mm) | 70.57
I05.75.35.20.025 | 132.74 | m | Viga de itaúba (largura:100,00mm / altura: 250,00mm) | 88.21
I05.75.35.25.005 | 2.82 | un | Taco de madeira peróba para instalação de portas e janelas (espessura: 15,00mm / largura: 50,00mm / altura: 60,00mm) | 1.88
I05.75.35.25.010 | 171.41 | m² | Taco beneficiado de madeira ipê (espessura: 20,00mm / comprimento: 400,00mm / largura: 100,00mm) | 113.9
I05.75.35.25.015 | 0.54 | un | Taco de madeira canela 2,5x10x10cm | 0.36
I05.75.35.30.005 | 7.82 | un | Mourão em madeira de eucalipto autoclavado (Ø 9cm/ altura: 215cm) | 5.2
I05.75.35.30.010 | 16.14 | un | Mourão em madeira de eucalipto autoclavado (Ø 12cm/ altura: 250cm) | 10.73
I05.75.35.40.005 | 47.49 | m | Tora de madeira de eucalipto (Ø 200 mm / comprimento: 1000 mm) | 31.56
I05.75.35.40.007 | 1525.57 | m³ | Tora de madeira de eucalipto autoclavado (Ø 100 mm) | 1013.72
I05.75.35.40.010 | 2062.28 | m³ | Tora de madeira de eucalipto autoclavado (Ø 150 mm) | 1370.35
I05.75.35.40.020 | 1676.95 | m³ | Tora de madeira de eucalipto autoclavado (Ø 200 mm) | 1114.31
I05.75.35.45.005 | 53.09 | m | Pilar em itaúba (dimensões: 10x10cm) | 35.28
I05.75.35.50.030 | 40.97 | m | Madeira plástica (2x9cm) | 27.23
I05.75.35.50.031 | 455.33 | m² | Madeira plástica (2x9cm) | 302.56
I05.75.35.50.032 | 92.19 | m | Madeira plástica (2,3x14cm) | 61.26
I05.75.35.50.033 | 658.6 | m² | Madeira plástica (2,3x14cm) | 437.63
I05.75.35.50.040 | 40.94 | un | Perfil de Ecomadeira, produzido pelo sistema de intrusão, composto de polímeros reciclados pós uso e fibras, 3000x50x25mm - 3,75Kgs cor cumaru/cinza | 27.21
I05.75.35.50.041 | 104.81 | un | Perfil de Ecomadeira, produzido pelo sistema de intrusão, composto de polímeros reciclados pós uso e fibras, 3000x100x32mm - 9,60 Kgs cor cumaru/cinza | 69.65
I05.75.35.50.042 | 209.6 | un | Perfil de Ecomadeira, produzido pelo sistema de intrusão, composto de polímeros reciclados pós uso e fibras, 3000x200x32mm - 19,20 Kgs cor cumaru/cinza | 139.28
I05.75.35.50.043 | 58.96 | un | Perfil de Ecomadeira, produzido pelo sistema de intrusão, composto de polímeros reciclados pós uso e fibras, 3000x72x25mm - 5,40Kgs cor cumaru/cinza | 39.18
I05.75.35.50.044 | 81.79 | un | Perfil de Ecomadeira, produzido pelo sistema de intrusão, composto de polímeros reciclados pós uso e fibras, 3000x100x25mm - 7,50Kgs cor cumaru/cinza | 54.35
I05.75.35.50.045 | 314.42 | un | Perfil de Ecomadeira, produzido pelo sistema de intrusão, composto de polímeros reciclados pós uso e fibras, 3000x300x32mm - 28,80Kgs cor cumaru/cinza | 208.93
I05.75.35.50.046 | 451.32 | un | Perfil de Ecomadeira, produzido pelo sistema de intrusão, composto de polímeros reciclados pós uso e fibras, 3000x180x48mm - 25,92 Kgs cor cumaru/cinza | 299.9
I05.75.35.50.047 | 471.73 | un | Perfil de Ecomadeira, produzido pelo sistema de intrusão, composto de polímeros reciclados pós uso e fibras, 3000x300x48mm - 48,20 Kgs cor cumaru/cinza | 313.46
I05.75.35.50.048 | 134.9 | un | Perfil de Ecomadeira, produzido pelo sistema de intrusão, composto de polímeros reciclados pós uso e fibras, 3000x65x65mm - 12,68 Kgs cor cumaru/cinza | 89.64
I05.75.35.50.049 | 209.66 | un | Perfil de Ecomadeira, produzido pelo sistema de intrusão, composto de polímeros reciclados pós uso e fibras, 3000x80x80mm - 19,20 Kgs cor cumaru/cinza | 139.32
I05.75.35.50.050 | 122.81 | un | Perfil de Ecomadeira, produzido pelo sistema de intrusão, composto de polímeros reciclados pós uso e fibras, 3000x150x25mm - 11,25 Kgs cor cumaru/cinza | 81.61
I05.75.35.50.051 | 163.76 | un | Perfil de Ecomadeira, produzido pelo sistema de intrusão, composto de polímeros reciclados pós uso e fibras, 3000x200x25mm - 15,00 Kgs cor cumaru/cinza | 108.82
I05.75.35.50.052 | 245.63 | un | Perfil de Ecomadeira, produzido pelo sistema de intrusão, composto de polímeros reciclados pós uso e fibras, 3000x300x25mm - 22,50 Kgs cor cumaru/cinza | 163.22
I05.75.35.50.053 | 328.16 | un | Perfil de Ecomadeira, produzido pelo sistema de intrusão, composto de polímeros reciclados pós uso e fibras, 3000x100x100mm - 30,00 Kgs cor cumaru/cinza | 218.06
I05.75.35.50.054 | 368.45 | un | Perfil de Ecomadeira, produzido pelo sistema de intrusão, composto de polímeros reciclados pós uso e fibras, 3000x125x90mm - 33,75 Kgs cor cumaru/cinza | 244.83
I05.75.35.50.055 | 736.87 | un | Perfil de Ecomadeira, produzido pelo sistema de intrusão, composto de polímeros reciclados pós uso e fibras, 3000x150x150mm - 67,50 Kgs cor cumaru/cinza | 489.64
I05.75.35.55.005 | 2.21 | m | Cordão de cedro, 1x1cm | 1.47
I05.80.05.05.001 | 2.88 | un | Telha cerâmica escama de peixe | 1.92
I05.80.05.05.005 | 2.7 | un | Telha cerâmica colonial | 1.8
I05.80.05.05.010 | 1.61 | un | Telha cerâmica francesa | 1.07
I05.80.05.05.015 | 2.33 | un | Telha cerâmica plan | 1.55
I05.80.05.05.017 | 1.21 | un | Telha cerâmica romana | 0.81
I05.80.05.05.018 | 2.21 | un | Telha cerâmica romana esmaltada | 1.47
I05.80.05.05.020 | 1.67 | un | Telha cerâmica paulista | 1.11
I05.80.05.05.025 | 1.42 | un | Telha cerâmica portuguesa | 0.95
I05.80.05.05.026 | 1.98 | un | Telha cerâmica portuguesa esmaltada | 1.32
I05.80.05.05.035 | 3.86 | un | Telha cerâmica premier, rendimento: 9,3 un/m2 | 2.57
I05.80.05.10.006 | 2.91 | un | Telha de concreto (comprimento: 419,00mm / largura útil: 320,00mm / largura nominal: 330,00mm / inclinação: 30,00% / vão livre: 7,00m) | 1.94
I05.80.05.15.005 | 41.09 | m² | Telha de fibra de vidro ondulada (espessura: 1,00mm / largura útil: 1000,00mm / translúcida) | 27.31
I05.80.05.15.010 | 32.08 | m² | Telha de fibra de vidro ondulada (espessura: 1,00mm / largura útil: 1000,00mm / colorida) | 21.32
I05.80.05.15.015 | 91.3 | m² | Telha de fibra de vidro ondulada (espessura: 1,50mm / largura útil: 510,00mm / translúcida / vogatex) | 60.67
I05.80.05.15.020 | 104.78 | m² | Telha de fibra de vidro ondulada (espessura: 1,50mm / largura útil: 510,00mm / cor:branco leitoso / vogatex) | 69.63
I05.80.05.15.025 | 60.99 | m² | Telha trapezoidal 40 fibra de vidro | 40.53
I05.80.05.20.005 | 27.26 | m² | Telha de fibrocimento ondulada (espessura: 5,00mm / largura útil: 450,00mm / largura nominal: 500,00mm / vão livre: 1,15m / colorida) | 18.12
I05.80.05.20.010 | 27.31 | m² | Telha de fibrocimento ondulada (espessura: 6,00mm / largura útil: 1050,00mm / largura nominal: 1100,00mm / vão livre: 1,69m) | 18.15
I05.80.05.20.015 | 180.3 | m² | Telha de fibrocimento ondulada (espessura: 8,00mm / largura útil: 1020,00mm / largura nominal: 1064,00mm / vão livre: 4,46m colorida) | 119.81
I05.80.05.20.020 | 11.78 | m² | Telha de fibrocimento ondulada (espessura: 4,00mm / largura útil: 450,00mm / largura nominal: 506,00mm / vão livre: 1,15m) | 7.83
I05.80.05.20.100 | 28.69 | m² | Telha de fibra de celulose ondulada - ecológica (espessura: 3,00mm / largura útil: 0,95m / comprimento nominal: 2,00m / vão livre: 1,76m) | 19.07
I05.80.05.25.005 | 54.25 | m² | Telha de fibrocimento estrutural - tipo etermax e maxiplac (espessura: 6,00mm / largura útil: 1020,00mm / largura nominal: 1064,00mm / vão livre: 3,96m) | 36.05
I05.80.05.30.005 | 13.46 | m² | Telha fibro-PVA (álcool polivinílico / espessura: 4,00mm / tamanho: 2,44x0,50m) | 8.95
I05.80.05.30.010 | 21.11 | m² | Telha fibro-PVA (álcool polivinílico / espessura: 5,00mm / tamanho: 2,44x0,50m) | 14.03
I05.80.05.30.015 | 25.94 | m² | Telha fibro-PVA (álcool polivinílico / espessura: 6,00mm / tamanho: 2,44x1,10m) | 17.24
I05.80.05.40.005 | 34.37 | kg | Telha de alumínio (formato da seção transversal: ondulada / espessura: 0,40mm / comprimento: 1,61mm / tipo de acabamento: envernizada 2 faces / largura útil: 1216,00mm / largura nominal: 1345,00mm / inclinação: 10% / vão livre: 2,00m) | 22.84
I05.80.05.40.007 | 43.43 | m² | Telha ondulada aluzinco (espessura: 0,5mm ) | 28.86
I05.80.05.40.010 | 33.24 | kg | Telha trapezoidal de alumínio (espessura: 0,50mm / pintada ou envernizada 02 faces) | 22.09
I05.80.05.40.015 | 75.41 | m² | Telha galvalume termoacustica TPR 40 (esp. 5cm) | 50.11
I05.80.05.40.016 | 181.58 | m² | Telha termo acústica trapezoidal face superior, em alumínio - plana face inferior - Esp.: 0,43mm - Núcleo de EPS: 30mm | 120.66
I05.80.05.40.017 | 97.89 | m² | Telha termo acústica trapezoidal nas faces inferior e superior, em alumínio. Esp.: 0,43mm Núcleo de EPS 30mm | 65.05
I05.80.05.45.005 | 63.8 | m² | Telha trapezoidal de aço galvanizado (espessura: 0,50mm) | 42.4
I05.80.05.45.006 | 69.33 | m² | Telha trapezoidal de aço galvanizado (espessura: 0,65mm e largura útil 980mm) | 46.07
I05.80.05.45.010 | 308.1 | m² | Telha de aço galvanizado 02 lados enchimento em pu | 204.73
I05.80.05.45.011 | 139.13 | m² | Telha sanduíche pré-pintada 02 faces, em aço galvanizado com enchimento em poliuretano de 30 mm, largura de 1030mm e espesura de 0,5mm | 92.45
I05.80.05.45.012 | 123.19 | m² | Telha sanduíche pré-pintada 01 face em aço galvanizado com enchimento em poliuretano de 35 mm, largura de 1000mm e espesura de 0,5mm | 81.86
I05.80.05.50.015 | 72.97 | m² | Telha trapezoidal de aço galvanizado (espessura: 0,5mm / pré- pintada, 2 faces) | 48.49
I05.80.05.50.020 | 39.86 | m² | Telha ondulada de aço galvanizado (espessura: 0,5mm / pré- pintada, 2 faces) | 26.49
I05.80.05.55.005 | 87.9 | m² | Chapa policarbonato alveolar incolor (cristal), e=4mm 2,10x5,80m | 58.41
I05.80.05.55.010 | 106.44 | m² | Chapa policarbonato alveolar incolor (cristal), e=6mm 2,10x5,80m | 70.73
I05.80.05.55.015 | 130.4 | m² | Chapa policarbonato alveolar incolor (cristal), e=10mm 2,10x5,80m | 86.65
I05.80.05.55.020 | 93.24 | m² | Chapa policarbonato ondulada incolor (cristal), e=0,8mm 1,10x5,80m. | 61.96
I05.80.05.55.025 | 56.08 | m² | Chapa policarbonato ondulada incolor (cristal), e=1mm 1,26x5,80m | 37.27
I05.80.05.55.040 | 84.83 | m² | Telha translúcida de policarbonato ondulada 51mm de onda, espessura 0,8mm, cor branco leitoso | 56.37
I05.80.05.60.005 | 66.51 | m² | Chapa cimentícia, esp=6mm, dimensões 120x240cm | 44.2
I05.80.05.60.010 | 77.89 | m² | Chapa cimentícia, esp=8mm, dimensões 120x240cm | 51.76
I05.80.05.60.015 | 106.66 | m² | Chapa cimentícia, esp=10mm, dimensões 120x240cm | 70.88
I05.80.10.05.005 | 3.28 | un | Cumeeira para telha cerâmica | 2.18
I05.80.10.05.015 | 10.56 | un | Cumeeira para telha cerâmica esmaltada | 7.02
I05.80.10.05.016 | 10.45 | un | Cumeeira para telha cerâmica premier (3 unidades por metro) | 6.95
I05.80.10.10.005 | 50.47 | un | Cumeeira para telha de fibrocimento - articulada para telha | 33.54
I05.80.10.10.010 | 15.33 | un | Cumeeira para telha de fibrocimento - articulada inferior para telha | 10.19
I05.80.10.15.005 | 27.75 | m | Cumeeira de fibro-PVA (álcool polivinílico / espessura: 4,00mm) | 18.44
I05.80.10.15.010 | 43.01 | m | Cumeeira de fibro-PVA (álcool polivinílico / espessura: 5,00mm) | 28.58
I05.80.10.15.015 | 60.24 | m | Cumeeira de fibro-PVA (álcool polivinílico / espessura: 6,00mm/comprimento: 1,10m) | 40.03
I05.80.10.20.005 | 50.5 | m | Cumeeira para telha trapezoidal de alumínio (espessura: 0,50mm / pintada ou envernizada 02 faces) | 33.56
I05.80.10.20.007 | 26.81 | m | Cumeeira trapezoidal espessura de alúminio 0,43mm (para telha termo acústica) | 17.82
I05.80.10.20.010 | 25.13 | m | Cumeeira perfil de alumínio (0,5) | 16.7
I05.80.10.25.005 | 50.77 | m | Rufo para telha trapezoidal de alumínio (espessura: 0,50mm / pintada ou envernizada 2 faces) | 33.74
I05.80.10.25.010 | 50.12 | m | Contra-rufo para telha trapezoidal de alumínio (espessura: 0,50mm / pintada ou envernizada 02 faces) | 33.31
I05.80.10.25.011 | 35.24 | m | Rufo, contra-rufo e pingadeira em alumínio esp.: 0,5 mm, desenvolvimento: 20cm | 23.42
I05.80.10.25.012 | 52.7 | m | Rufo, contra-rufo e pingadeira em alumínio esp: 0,7 mm | 35.02
I05.80.10.25.013 | 56.2 | m | Rufo em alumínio esp: 0,7 mm, desenvolvimento de 60cm com dobras | 37.35
I05.80.10.25.014 | 2139 | un | Calha com desenvolvimento de 70cm, em chapa de aço galvanizado esp.: 2mm, comprimento de 10m (para imersão de peças de madeira) | 1421.33
I05.80.10.25.015 | 34.35 | kg | Chapa de alumínio para fabricação de calhas, rufos, contra-rufos e pingadeiras | 22.83
I05.80.10.25.020 | 47.51 | m | Pingadeira para telha trapezoidal de alumínio (espessura: 0,50mm / pintada ou envernizada 02 faces) | 31.57
I05.80.10.27.005 | 461.98 | m² | Chapa de aço inox com espessura de 1,2mm para fabricação de calhas, rufos, contra-rufos e pingadeiras | 306.98
I05.80.10.27.007 | 98.84 | m² | Chapa de aço inox com espessura de 1,11mm com perfurações para fixação 900x400mm | 65.68
I05.80.10.30.005 | 37.63 | m | Cumeeira de aço galvanizado para telha trapezoidal (espessura: 0,50mm / aba: 30,00cm) | 25.01
I05.80.10.35.005 | 15.87 | m | Rufo de chapa de aço galvanizada (espessura: 0,65mm / desenvolvimento: 250,00mm / Chapa: 24) | 10.55
I05.80.10.35.010 | 17.84 | m | Rufo de chapa de aço galvanizada (espessura: 0,50mm / desenvolvimento: 250,00mm / Chapa: 26) | 11.86
I05.80.10.35.015 | 23.88 | m | Rufo de chapa de aço galvanizado para telha trapezoidal (espessura: 0,50mm / desenvolvimento: 250mm / chapa: 26) | 15.87
I05.80.10.35.020 | 26.33 | m | Rufo de chapa de aço galvanizada (espessura: 0,65mm / desenvolvimento: 280,00mm / Chapa: 24) | 17.5
I05.80.10.35.025 | 20.66 | m | Rufo de chapa de aço galvanizada (espessura: 0,50mm / desenvolvimento: 280,00mm / Chapa: 26) | 13.73
I05.80.10.35.030 | 29.99 | m | Rufo de chapa de aço galvanizada (espessura: 0,65mm / desenvolvimento: 330,00mm / Chapa: 24) | 19.93
I05.80.10.35.035 | 24.09 | m | Rufo de chapa de aço galvanizada (espessura: 0,50mm / desenvolvimento: 330,00mm / Chapa: 26) | 16.01
I05.80.10.35.040 | 23.92 | m | Contra-rufo de chapa de aço galvanizado para telha trapezoidal, (espessura: 0,50mm / desenvolvimento: 250,00mm / chapa: 26) | 15.9
I05.80.10.35.045 | 23.92 | m | Pingadeira de aço galvanizado para telha trapezoidal (espessura: 0,50mm) | 15.9
I05.80.10.40.005 | 65.7 | un | Rufo em fibrocimento esp. 5 mm | 43.66
I05.85.05.05.001 | 4.33 | l | Óleo diesel | 2.88
I05.85.05.05.002 | 4.09 | l | Etanol (Álcool) | 2.72
I05.85.05.05.003 | 4.9 | l | Gasolina | 3.26
I05.85.05.10.001 | 0.66 | kw/h | Energia elétrica | 0.44
I05.85.05.15.001 | 9.07 | m³ | Água | 6.03
I10.05.05.01.005 | 1.71 | un | Lajota de concreto para caixa de ligação/inspeção 13x8x25 cm | 1.14
I10.05.05.01.010 | 36.41 | m² | Lajota padrão PMJ 45x45x2,5cm lisa | 24.2
I10.05.05.01.012 | 32.65 | m² | Lajota podotátil 45x45x2,5cm | 21.7
I10.05.05.01.015 | 41.79 | m² | Lajota padrão PMJ 45x45x3,5cm com gomos | 27.77
I10.05.05.01.021 | 19.94 | un | Lajota de concregrama 50x50x8cm | 13.25
I10.05.05.03.005 | 10.24 | m | Moldura em concreto (Espessura de 1,5cm e comprimento de 8cm) | 6.81
I10.05.05.05.005 | 1.2 | un | Paver cinza para tráfego de veículos, (10cm de largura; 20cm de comprimento e 8cm de altura) | 0.8
I10.05.05.05.010 | 0.96 | un | Paver para passeio cinza, (10cm de largura; 20cm de comprimento e 6cm de altura) | 0.64
I10.05.05.10.005 | 1.55 | un | Paver colorido para tráfego de veículos, (10cm de largura; 20cm de comprimento e 8cm de altura) | 1.03
I10.05.05.10.010 | 1.23 | un | Paver para passeio colorido (10cm de largura; 20cm de comprimento e 6cm de altura) | 0.82
I10.05.05.10.011 | 11.33 | un | Paver de borracha em forma de "S" para passeio colorido, (18cm de largura; 27cm de comprimento e 6cm de altura) | 7.53
I10.05.05.10.015 | 1.02 | un | Paver para passeio colorido (10cm de largura; 20cm de comprimento e 4cm de altura) | 0.68
I10.05.05.15.005 | 3.1 | un | Paver podotátil (alerta e direcional) para passeio (20cm de largura, 20cm de comprimento e 6cm de altura). | 2.06
I10.05.05.15.010 | 1.51 | un | Paver podotátil (alerta e direcional) para passeio (10cm de largura, 20cm de comprimento e 6cm de altura). | 1.01
I10.05.05.20.005 | 15.15 | un | Bloco de concreto para pavimentação articulado (formato da seção transversal: sextavado / espessura: 80,00mm / comprimento dos lados: 300,00mm) | 10.07
I10.05.05.20.010 | 4.01 | un | Bloco sextavado para tráfego pesado 25x25x8cm | 2.67
I10.05.05.25.005 | 30.33 | un | Guia de concreto pré-fabricada tipo reta (comprimento: 1,00m / altura: 300,00mm / largura da base: 150,00mm / largura do topo: 130,00mm) | 20.16
I10.05.05.25.006 | 27.04 | un | Guia de concreto pré-fabricada tipo reta (comprimento: 1,00m / altura: 0,30m / largura da base: 0,11 m / largura do topo:0,09m) fábrica de tubos | 17.97
I10.05.05.25.007 | 26 | un | Gelo baiano esp. 12cm (14x80cm) | 17.28
I10.05.05.30.005 | 23.14 | un | Tubo de concreto para dreno simples (Ø 150,00mm), comprimento: 1 metro | 15.38
I10.05.05.30.010 | 27.25 | un | Tubo de concreto para dreno (Ø 200,00mm), comprimento: 1 metro | 18.11
I10.05.05.30.035 | 157.94 | m | Tubo de concreto armado classe EA-2 PB JE NBR-8890/2007 DN 400mm para esgoto sanitário | 104.95
I10.05.05.30.037 | 217.16 | m | Tubo de concreto armado classe EA-2 PB JE NBR-8890/2007 DN 500mm para esgoto sanitário | 144.3
I10.05.05.30.039 | 248.62 | m | Tubo de concreto armado classe EA-2 PB JE NBR-8890/2007 DN 600mm para esgoto sanitário | 165.21
I10.05.05.30.041 | 348.61 | m | Tubo de concreto armado classe EA-2 PB JE NBR-8890/2007 DN 700mm para esgoto sanitário | 231.65
I10.05.05.30.043 | 402.83 | m | Tubo de concreto armado classe EA-2 PB JE NBR-8890/2007 DN 800mm para esgoto sanitário | 267.68
I10.05.05.30.045 | 551.97 | m | Tubo de concreto armado classe EA-2 PB JE NBR-8890/2007 DN 900mm para esgoto sanitário | 366.78
I10.05.05.30.047 | 590.83 | m | Tubo de concreto armado classe EA-2 PB JE NBR-8890/2007 DN 1000mm para esgoto sanitário | 392.6
I10.05.05.30.049 | 914.15 | m | Tubo de concreto armado classe EA-2 PB JE NBR-8890/2007 DN 1200mm para esgoto sanitário | 607.44
I10.05.05.30.051 | 1448.08 | m | Tubo de concreto armado classe EA-2 PB JE NBR-8890/2007 DN 1500mm para esgoto sanitário | 962.23
I10.05.05.30.053 | 2596.47 | m | Tubo de concreto armado classe EA-2 PB JE NBR-8890/2007 DN 2000mm para esgoto sanitário | 1725.31
I10.05.05.30.060 | 211.21 | m | Tubo de concreto armado classe EA-3 PB JE NBR-8890/2007 DN 400mm para esgoto sanitário | 140.35
I10.05.05.30.063 | 276.33 | m | Tubo de concreto armado classe EA-3 PB JE NBR-8890/2007 DN 500mm para esgoto sanitário | 183.62
I10.05.05.30.065 | 370.52 | m | Tubo de concreto armado classe EA-3 PB JE NBR-8890/2007 DN 600mm para esgoto sanitário | 246.21
I10.05.05.30.067 | 447.02 | m | Tubo de concreto armado classe EA-3 PB JE NBR-8890/2007 DN 700mm para esgoto sanitário | 297.04
I10.05.05.30.069 | 516.2 | m | Tubo de concreto armado classe EA-3 PB JE NBR-8890/2007 DN 800mm para esgoto sanitário | 343.01
I10.05.05.30.071 | 658.01 | m | Tubo de concreto armado classe EA-3 PB JE NBR-8890/2007 DN 900mm para esgoto sanitário | 437.24
I10.05.05.30.073 | 759.04 | m | Tubo de concreto armado classe EA-3 PB JE NBR-8890/2007 DN 1000mm para esgoto sanitário | 504.37
I10.05.05.30.075 | 1082.18 | m | Tubo de concreto armado classe EA-3 PB JE NBR-8890/2007 DN 1200mm para esgoto sanitário | 719.09
I10.05.05.30.077 | 1707.02 | m | Tubo de concreto armado classe EA-3 PB JE NBR-8890/2007 DN 1500mm para esgoto sanitário | 1134.29
I10.05.05.30.079 | 3123.03 | m | Tubo de concreto armado classe EA-3 PB JE NBR-8890/2007 DN 2000mm para esgoto sanitário | 2075.2
I10.05.05.30.085 | 52.46 | m | Tubo de concreto simples classe ES PB JE NBR-8890 DN 400mm para esgoto sanitário | 34.86
I10.05.05.30.087 | 66.41 | m | Tubo de concreto simples classe ES PB JE NBR-8890 DN 500mm para esgoto sanitário | 44.13
I10.05.05.30.089 | 93.78 | m | Tubo de concreto simples classe ES PB JE NBR-8890 DN 600mm para esgoto sanitário | 62.32
I10.05.05.30.100 | 91.25 | m | Tubo de concreto armado classe PA-1 PB NBR-8890/2007 DN 400mm para águas pluviais | 60.64
I10.05.05.30.103 | 113.09 | m | Tubo de concreto armado classe PA-1 PB NBR-8890/2007 DN 500mm para águas pluviais | 75.15
I10.05.05.30.105 | 135.15 | m | Tubo de concreto armado classe PA-1 PB NBR-8890/2007 DN 600mm para águas pluviais | 89.81
I10.05.05.30.107 | 217.88 | m | Tubo de concreto armado classe PA-1 PB NBR-8890/2007 DN 700mm para águas pluviais | 144.78
I10.05.05.30.109 | 215.53 | m | Tubo de concreto armado classe PA-1 PB NBR-8890/2007 DN 800mm para águas pluviais | 143.22
I10.05.05.30.111 | 324.43 | m | Tubo de concreto armado classe PA-1 PB NBR-8890/2007 DN 900mm para águas pluviais | 215.58
I10.05.05.30.113 | 329.86 | m | Tubo de concreto armado classe PA-1 PB NBR-8890/2007 DN 1000mm para águas pluviais | 219.19
I10.05.05.30.115 | 387.56 | m | Tubo de concreto armado classe PA-1 PB NBR-8890/2007 DN 1200mm para águas pluviais | 257.53
I10.05.05.30.117 | 694.25 | m | Tubo de concreto armado classe PA-1 PB NBR-8890/2007 DN 1500mm para águas pluviais | 461.32
I10.05.05.30.119 | 1719.75 | m | Tubo de concreto armado classe PA-1 PB NBR-8890/2007 DN 2000mm para águas pluviais | 1142.75
I10.05.05.30.125 | 412.62 | m | Tubo de concreto armado classe PA-1 PB NBR-8890/23007 DN 1100mm para drenagem | 274.18
I10.05.05.30.130 | 74.87 | m | Tubo de concreto armado classe PA-2 PB NBR-8890/2007 DN 300mm para águas pluviais | 49.75
I10.05.05.30.132 | 86.21 | m | Tubo de concreto armado classe PA-2 PB NBR-8890/2007 DN 400mm para águas pluviais | 57.29
I10.05.05.30.134 | 120.24 | m | Tubo de concreto armado classe PA-2 PB NBR-8890/2007 DN 500mm para águas pluviais | 79.9
I10.05.05.30.136 | 149.04 | m | Tubo de concreto armado classe PA-2 PB NBR-8890/2007 DN 600mm para águas pluviais | 99.04
I10.05.05.30.138 | 215.53 | m | Tubo de concreto armado classe PA-2 PB NBR-8890/2007 DN 700mm para águas pluviais | 143.22
I10.05.05.30.140 | 273.95 | m | Tubo de concreto armado classe PA-2 PB NBR-8890/2007 DN 800mm para águas pluviais | 182.04
I10.05.05.30.142 | 425.98 | m | Tubo de concreto armado classe PA-2 PB NBR-8890/2007 DN 900mm para águas pluviais | 283.06
I10.05.05.30.144 | 459.13 | m | Tubo de concreto armado classe PA-2 PB NBR-8890/2007 DN 1000mm para águas pluviais | 305.09
I10.05.05.30.145 | 524.07 | m | Tubo de concreto armado classe PA-2 PB NBR-8890/2007 DN 1100mm para águas pluviais | 348.24
I10.05.05.30.146 | 662.74 | m | Tubo de concreto armado classe PA-2 PB NBR-8890/2007 DN 1200mm para águas pluviais | 440.38
I10.05.05.30.148 | 897.31 | m | Tubo de concreto armado classe PA-2 PB NBR-8890/2007 DN 1500mm para águas pluviais | 596.25
I10.05.05.30.150 | 2261.44 | m | Tubo de concreto armado classe PA-2 PB NBR-8890/2007 DN 2000mm para águas pluviais | 1502.69
I10.05.05.30.155 | 136.97 | m | Tubo de concreto armado classe PA-3 PB NBR-8890/2007 DN 400mm para águas pluviais | 91.02
I10.05.05.30.157 | 178.07 | m | Tubo de concreto armado classe PA-3 PB NBR-8890/2007 DN 500mm para águas pluviais | 118.33
I10.05.05.30.159 | 209.57 | m | Tubo de concreto armado classe PA-3 PB NBR-8890/2007 DN 600mm para águas pluviais | 139.26
I10.05.05.30.161 | 328.73 | m | Tubo de concreto armado classe PA-3 PB NBR-8890/2007 DN 700mm para águas pluviais | 218.44
I10.05.05.30.163 | 347.9 | m | Tubo de concreto armado classe PA-3 PB NBR-8890/2007 DN 800mm para águas pluviais | 231.18
I10.05.05.30.165 | 571.18 | m | Tubo de concreto armado classe PA-3 PB NBR-8890/2007 DN 900mm para águas pluviais | 379.54
I10.05.05.30.167 | 580.76 | m | Tubo de concreto armado classe PA-3 PB NBR-8890/2007 DN 1000mm para águas pluviais | 385.91
I10.05.05.30.169 | 704.05 | m | Tubo de concreto armado classe PA-3 PB NBR-8890/2007 DN 1100mm para águas pluviais | 467.83
I10.05.05.30.171 | 807.59 | m | Tubo de concreto armado classe PA-3 PB NBR-8890/2007 DN 1200mm para águas pluviais | 536.63
I10.05.05.30.173 | 1163.59 | m | Tubo de concreto armado classe PA-3 PB NBR-8890/2007 DN 1500mm para águas pluviais | 773.19
I10.05.05.30.180 | 21.38 | m | Tubo de concreto simples classe PS-1 PB NBR-8890 DN 200mm para águas pluviais | 14.21
I10.05.05.30.182 | 29.6 | m | Tubo de concreto simples classe PS-1 PB NBR-8890 DN 300mm para águas pluviais | 19.67
I10.05.05.30.184 | 37.78 | m | Tubo de concreto simples classe PS-1 PB NBR-8890 DN 400mm para águas pluviais | 25.11
I10.05.05.30.186 | 57.56 | m | Tubo de concreto simples classe PS-1 PB NBR-8890 DN 500mm para águas pluviais | 38.25
I10.05.05.30.188 | 65.79 | m | Tubo de concreto simples classe PS-1 PB NBR-8890 DN 600mm para águas pluviais | 43.72
I10.05.05.30.195 | 23.88 | m | Tubo de concreto simples classe PS-2 PB NBR-8890 DN 200mm para águas pluviais | 15.87
I10.05.05.30.197 | 31.24 | m | Tubo de concreto simples classe PS-2 PB NBR-8890 DN 300mm para águas pluviais | 20.76
I10.05.05.30.199 | 41.11 | m | Tubo de concreto simples classe PS-2 PB NBR-8890 DN 400mm para águas pluviais | 27.32
I10.05.05.30.202 | 60.85 | m | Tubo de concreto simples classe PS-2 PB NBR-8890 DN 500mm para águas pluviais | 40.44
I10.05.05.30.204 | 78.94 | m | Tubo de concreto simples classe PS-2 PB NBR-8890 DN 600mm para águas pluviais | 52.46
I10.05.05.35.003 | 13.95 | un | Calha de concreto (Ø 0,20m) | 9.27
I10.05.05.35.005 | 17.42 | un | Calha de concreto (Ø 0,30m) | 11.58
I10.05.05.35.010 | 23.23 | un | Calha de concreto (Ø 0,40m) | 15.44
I10.05.05.40.005 | 1089.49 | un | Fossa séptica parede fina (Ø 1,20m / altura: 2,00m) | 723.95
I10.05.05.40.010 | 1907.13 | un | Fossa séptica parede grossa (Ø 1,50m / altura: 2,00m) | 1267.26
I10.05.05.40.015 | 2253.88 | un | Fossa séptica parede grossa (Ø 1,50m / altura: 2,50m) | 1497.67
I10.05.05.40.020 | 3120.77 | un | Fossa séptica parede grossa (Ø 2,00m / altura: 1,50m) | 2073.7
I10.05.05.40.023 | 4161.02 | un | Fossa séptica parede grossa (Ø 2,50m / altura: 2,00m) | 2764.93
I10.05.05.40.025 | 4161.02 | un | Fossa séptica parede grossa (Ø 2,00m / altura: 2,50m) | 2764.93
I10.05.05.40.030 | 4572.91 | un | Fossa séptica parede grossa (Ø 2,50m / altura: 2,50m) | 3038.62
I10.05.05.40.035 | 7801.95 | un | Fossa séptica parede grossa (Ø 3,00m / altura: 2,50m) | 5184.26
I10.05.05.40.040 | 8668.83 | un | Fossa séptica parede grossa (Ø 3,00m / altura: 3,00m) | 5760.29
I10.05.05.40.050 | 1811.15 | un | Conjunto fossa séptica e filtro anaeróbio (Habitação) | 1203.48
I10.05.05.45.005 | 970.92 | un | Filtro anaeróbio parede fina (Ø 1,20m / altura: 1,50m) | 645.16
I10.05.05.45.010 | 789.48 | un | Filtro anaeróbio parede fina (Ø 1,20m / altura: 2,00m) | 524.6
I10.05.05.45.015 | 1560.38 | un | Filtro anaeróbio parede grossa (Ø 1,50m / altura: 1,50m) | 1036.85
I10.05.05.45.016 | 1733.77 | un | Filtro anaeróbio parede grossa (Ø 1,50m / altura: 1,75m) | 1152.06
I10.05.05.45.020 | 1907.13 | un | Filtro anaeróbio parede grossa (Ø 1,50m / altura: 2,00m) | 1267.26
I10.05.05.45.025 | 2600.64 | un | Filtro anaeróbio parede grossa (Ø 2,00m / altura: 1,50m) | 1728.08
I10.05.05.45.027 | 8567.13 | un | Filtro anaeróbio parede grossa (Ø 2,50m / altura: 1,50m) | 5692.71
I10.05.05.45.030 | 3640.9 | un | Filtro anaeróbio parede grossa (Ø 2,00m / altura: 2,00m) | 2419.32
I10.05.05.45.035 | 4161.02 | un | Filtro anaeróbio parede grossa (Ø 2,00m / altura: 2,50m) | 2764.93
I10.05.05.45.040 | 4681.16 | un | Filtro anaeróbio parede grossa (Ø 2,00m / altura: 3,00m) | 3110.55
I10.05.05.45.045 | 8214.48 | un | Filtro anaeróbio para parede grossa (Ø 3,00m) | 5458.38
I10.05.05.45.060 | 2537.2 | un | Sistema de tratamento de esgoto 600L (filtro anaeróbio e reator anaeróbio) | 1685.93
I10.05.05.45.065 | 4925.17 | un | Sistema de tratamento de esgoto 1600L (filtro anaeróbio e reator anaeróbio) | 3272.69
I10.05.05.45.190 | 7089.86 | un | Sumidouro em concreto pré-moldado, completo, para 100 contribuintes | 4711.09
I10.05.05.47.005 | 60.55 | un | Caixa de gordura (largura: 30cm / comprimento: 30cm / altura: 30cm) | 40.24
I10.05.05.49.005 | 209.15 | un | Caixa de inspeção em concreto armado (largura: 60m / comprimento: 60 cm / altura: 100 cm) | 138.98
I10.05.05.50.005 | 43.34 | un | Mourão concreto armado com encaixe para 4 placas - reto (formato da seção transversal: quadrada / comprimento: 120,00mm / largura: 120,00mm / altura: 2,60m) | 28.8
I10.05.05.50.010 | 46.26 | un | Mourão concreto armado curvo com furos (formato da seção transversal: T / comprimento: 150,00mm / largura: 130,00mm / altura: 2,60m / altura da inclinação: 0,40m) | 30.74
I10.05.05.50.015 | 180.56 | un | Mourão concreto armado reto com furos (formato da seção transversal: triangular grande / altura: 2,20m / lados do triângulo: 130,00x130,00x130,00mm) | 119.98
I10.05.05.50.017 | 43.41 | un | Mourão concreto armado reto com furos (seção transversal quadrada / altura: 2,50m / lados: 100,00mm) | 28.85
I10.05.05.55.005 | 193.26 | un | Placa pré-fabricada de concreto para mourão (espessura: 35,00mm / largura: 2,00m / altura: 0,50m) | 128.42
I10.05.05.55.010 | 80.27 | m² | Placa de concreto celular e=10cm | 53.34
I10.05.05.60.001 | 0 | un | Galeria Cel 2,60 x 1,50 - Classe 30 tf | 0
I10.05.05.60.002 | 0 | un | Galeria Cel 2,60 x 2,00 - Classe 30 tf | 0
I10.05.05.60.003 | 0 | un | Galeria Cel 3,50 x 2,20 - Classe 30 tf | 0
I10.05.05.60.006 | 0 | un | Galeria Cel 2,60 x 1,50 - Classe 45 tf | 0
I10.05.05.60.007 | 0 | un | Galeria Cel 2,60 x 2,00 - Classe 45 tf | 0
I10.05.05.60.008 | 0 | un | Galeria Cel 3,50 x 2,20 - Classe 45 tf | 0
I10.05.05.60.010 | 0 | un | Galeria em concreto armado fechada 260 x 200cm | 0
I10.05.05.60.012 | 0 | un | Galeria em concreto armado fechada 350x200cm | 0
I10.05.05.60.015 | 0 | un | Galeria em concreto armado fechada 350x220cm | 0
I10.05.05.60.017 | 0 | un | Galeria em concreto armado fechada 430x150cm | 0
I10.05.05.60.020 | 0 | un | Galeria em concreto armado fechada 500x150cm | 0
I10.05.05.60.025 | 0 | un | Galeria em concreto armado tipo U 260x100cm | 0
I10.05.05.60.030 | 0 | un | Galeria em concreto armado tipo U 260x200cm | 0
I10.05.05.60.035 | 0 | un | Galeria em concreto armado tipo U 430x150cm | 0
I10.05.05.60.040 | 0 | un | Galeria em concreto armado tipo U 500x150cm | 0
I10.05.05.60.047 | 0 | un | Galeria Cel 300x150x100cm - CL30 | 0
I10.05.05.60.048 | 0 | un | Galeria Cel 250x200x100cm - CL30 | 0
I10.05.05.60.049 | 0 | un | Galeria Cel 250x190x99cm - CL30 - A=0m | 0
I10.05.05.60.050 | 0 | un | Galeria Cel 280x180x99cm - CL30 - A=0m | 0
I10.05.05.60.053 | 0 | un | Galeria Cel 350x150x99cm - CL30 - A=0m | 0
I10.05.05.60.055 | 0 | un | Galeria Cel 350x170x99cm - CL30 - A=0m | 0
I10.05.05.60.056 | 0 | un | Galeria Cel 350x250x99cm - CL30 - A=0m | 0
I10.05.05.60.060 | 0 | un | Galeria Cel 400x170x99cm - CL30 - A=0m | 0
I10.05.05.60.062 | 0 | un | Galeria Cel 400x200x99cm - CL30 - A=0m | 0
I10.05.05.60.065 | 0 | un | Galeria Cel 400x270x99cm - CL30 - A=0m | 0
I10.05.05.60.068 | 0 | un | Galeria Cel 430x1500x99cm - CL30 - A=0m | 0
I10.05.05.60.069 | 0 | un | Galeria Cel 500x150x99cm - CL30 - A=0m | 0
I10.05.05.60.070 | 0 | un | Galeria Cel 500x170x99cm - CL30 - A=0m | 0
I10.05.05.60.075 | 0 | un | Galeria Cel 500x180x99cm - CL30 - A=0m | 0
I10.05.05.60.080 | 0 | un | Galeria Cel 550x200x99cm - CL30 - A=0m | 0
I10.05.05.60.085 | 0 | un | Galeria Cel 600x170x99cm - CL30 - A=0m | 0
I10.05.05.60.090 | 0 | un | Galeria Cel 600x210x99cm - CL30 - A=0m | 0
I10.05.05.60.092 | 0 | un | Galeria Cel 600x215x99cm - CL30 - A=0m | 0
I10.05.05.60.095 | 0 | un | Galeria Cel 800x180x99cm - CL30 - A=0m | 0
I10.05.05.60.100 | 0 | un | Galeria Cel 800x210x99cm - CL30 - A=0m | 0
I10.05.05.60.105 | 0 | un | Galeria Cel 800x270x99cm - CL30 - A=0m | 0
I10.05.05.60.110 | 0 | un | Galeria BDCC 460x180x99cm - CL30 - A=0m | 0
I10.05.05.60.115 | 0 | un | Galeria BDCC 470x210x99cm - CL30 - A=0m | 0
I10.05.05.60.120 | 0 | un | Galeria BDCC 470x270x99cm - CL30 - A=0m | 0
I10.05.05.60.125 | 0 | un | Galeria BDCC 680x210x99cm - CL30 - A=0m | 0
I10.05.05.60.130 | 0 | un | Galeria BDCC 690x270x99cm - CL30 - A=0m | 0
I10.05.05.60.135 | 0 | un | Galeria BDCC 700x220x100cm - CL30 | 0
I10.05.05.60.137 | 0 | un | Galeria BDCC 700x220x100cm - CL45 | 0
I10.05.05.60.141 | 0 | un | Galeria 2000x2000x150x150 TT 45T, comprimento útil de 1,5m | 0
I10.05.05.60.142 | 0 | un | Galeria 1500x1500x150x150 TT 45T, comprimento útil de 1,5m | 0
I10.05.05.60.143 | 0 | un | Galeria 4000x2000x200x200 TT 45T, comprimento útil de 1,5m | 0
I10.05.05.60.144 | 0 | un | Galeria 4000x2000x200x200 TT 36T, comprimento útil de 1,5m | 0
I10.05.05.60.146 | 0 | un | Galeria 1500x1500x150x150 TT 36T, comprimento útil de 1,5m | 0
I10.05.05.60.147 | 0 | un | Galeria 2000x2000x150x150 TT 36T, comprimento útil de 1,5m | 0
I10.05.05.60.150 | 0 | m | Montagem de Galeria | 0
I10.05.05.60.155 | 0 | un | Frete de galeria | 0
I10.05.05.60.160 | 0 | un | Canal U 430x150x99cm - Tal 1/1 h=1,5m | 0
I10.05.05.60.165 | 0 | un | Canal U 500x150x99cm - Tal 1/1 h=1,5m | 0
I10.05.05.62.005 | 2898.16 | un | Perfil L em concreto armado (altura: 250 cm / base: 125 cm) | 1925.78
I10.05.05.62.010 | 3651.5 | un | Perfil L em concreto armado (altura: 400 cm / base: 200 cm) | 2426.36
I10.05.05.62.015 | 5260.57 | un | Perfil L 150x350x99cm - cx sedimentação | 3495.56
I10.05.05.65.005 | 64.51 | un | Grelha de Concreto (fabricada na DO) | 42.87
I10.05.05.65.010 | 99.76 | un | Grelha de Concreto de 40x76cm | 66.29
I10.05.05.70.005 | 144.02 | un | Tanque de concreto 80x70cm | 95.7
I10.10.05.05.005 | 204.44 | un | Bacia de louça sifonada convencional - padrão popular | 135.85
I10.10.05.05.010 | 193.11 | un | Bacia de louça para caixa acoplada com saída horizontal - padrão popular | 128.32
I10.10.05.05.015 | 650.62 | un | Bacia sifonada de louça branca (tamanho: infantil) | 432.33
I10.10.05.05.020 | 603.83 | un | Bacia sifonada de louça para portadores de necessidades especiais | 401.24
I10.10.05.17.005 | 156.9 | un | Bidê de louça branca com 3 furos - linha padrão médio | 104.26
I10.10.05.18.005 | 364.1 | un | Caixa acoplada de louça para bacia - padrão popular | 241.94
I10.10.05.20.005 | 60.13 | un | Coluna de louça para lavatório - padrão popular | 39.96
I10.10.05.20.010 | 130.7 | un | Semi-coluna de louça para lavatório - padrão popular | 86.85
I10.10.05.35.005 | 87.01 | un | Lavatório de louça para coluna - padrão popular | 57.82
I10.10.05.55.005 | 93.54 | un | Lavatório tipo cuba de embutir de louça - padrão popular | 62.16
I10.10.05.58.005 | 71.37 | un | Lavatório de louça suspenso - padrão popular | 47.43
I10.10.05.58.007 | 60.16 | un | Lavatório de louça suspenso | 39.98
I10.10.05.59.005 | 822.29 | un | Lavatório de louça semi-encaixe (cuba) - padrão alto | 546.4
I10.10.05.60.005 | 235.26 | un | Mictório de louça com sifão | 156.33
I10.10.05.65.005 | 290.13 | un | Tanque de louça para coluna (volume: 22,0l) | 192.79
I10.10.05.65.010 | 167.99 | un | Tanque em mármore sintético (capacidade: 50l) | 111.63
I10.10.05.76.005 | 38.6 | un | Saboneteira de louça branca com alça 15x15cm | 25.65
I10.10.05.76.008 | 22.7 | un | Saboneteira de PVC ou ABS branca ou em cores | 15.09
I10.10.05.76.010 | 20.84 | un | Saboneteira de louça meia saboneteira sem alça | 13.85
I10.10.05.76.015 | 36.29 | un | Saboneteira louça sem alça 180x180mm, branco gelo | 24.12
I10.10.05.78.005 | 33.27 | cj | Porta toalha de louça | 22.11
I10.10.05.78.010 | 30.44 | un | Porta papel de louça | 20.23
I10.10.05.80.005 | 16.59 | un | Cabide de louça com 2 ganchos | 11.03
I10.10.10.01.005 | 117.59 | un | Porta papel em aço inox | 78.14
I10.10.10.01.006 | 262.27 | un | Porta papel em aço inox rolão (rolo de 300/600m) | 174.28
I10.10.10.01.007 | 48.44 | un | Papeleira de sobrepor de alumínio | 32.19
I10.10.10.01.010 | 288.02 | un | Toalheiro em inox para papel toalha | 191.39
I10.10.10.01.015 | 66.06 | un | Porta toalha em metal cromado, tipo haste ou barra | 43.9
I10.10.10.05.005 | 671.49 | m | Lavatório coletivo de aço inox (largura: 0,29m / altura: 0,35m) | 446.2
I10.10.10.10.005 | 651.3 | m | Mictório coletivo aço inox 38 x 25cm | 432.78
I10.10.10.10.010 | 837.8 | m | Mictório coletivo aço inox 58 x 30cm | 556.71
I10.10.10.15.005 | 69.16 | un | Cuba simples em aço inox, dimensões: 40x34x14cm | 45.96
I10.10.10.15.010 | 731.11 | un | Cuba simples em aço inox, dimensões: 46x34x18cm, com válvula, espessura de 4,55 mm | 485.81
I10.10.10.15.015 | 460.99 | un | Cuba dupla em aço inox, dimensões: 46x34x18cm | 306.32
I10.10.10.15.020 | 3011.63 | un | Cuba simples em aço inox, dimensões: 80x60x50cm | 2001.18
I10.10.10.15.022 | 333.98 | un | Cuba de aço inox, dimensões: 55x34x15cm | 221.93
I10.10.10.15.024 | 1439.88 | un | Cuba simples em aço inox, dimensões: 60x50x35cm | 956.78
I10.10.10.15.030 | 396.57 | un | Cuba dupla em aço inox, dimensões: 50x40x21cm | 263.52
I10.10.10.15.050 | 258.42 | un | Cuba simples em aço inox oval, Ø 30cm. | 171.72
I10.10.10.18.005 | 401.34 | un | Pia em aço inox, dimensões: 200x60cm, com duas cubas | 266.69
I10.10.10.18.006 | 2702.25 | un | Pia em aço inox, dimensões: 265x55cm com cuba inox (cuba: 32x48x18cm) | 1795.6
I10.10.10.18.010 | 276.07 | un | Pia em aço inox, dimensões: 160x60cm, com uma cuba | 183.45
I10.10.10.18.020 | 2050.3 | un | Bancada de aço inox 50x60cm com expurgo hospitalar com tampa | 1362.39
I10.10.10.30.005 | 385.65 | un | Tanque de aço inoxidável simples (comprimento: 0,60m / largura: 0,55m / altura: 0,23m / volume: 30,00l) | 256.26
I10.10.10.30.007 | 590.26 | un | Tanque de aço inoxidável (comprimento: 0,82m / largura: 0,51m / altura: 0,26m / volume: 42,00l) | 392.22
I10.10.10.30.010 | 464.48 | un | Tanque inox (comprimento: 61,00cm / largura: 72,00cm) | 308.64
I10.10.10.30.015 | 2129.65 | un | Tanque em aço inoxidável (comprimento: 100,00cm / largura: 40,00cm / profundidade: 30,00cm) | 1415.12
I10.10.10.30.020 | 3209.65 | un | Tanque em aço inoxidável (comprimento: 120,00cm / largura: 75,00cm / profundidade: 31,00cm) | 2132.76
I10.10.10.35.005 | 498.1 | un | Prateleira em aço inox com dois cabides | 330.98
I10.10.10.40.001 | 10.38 | un | Cabide metálico com dois ganchos, revestimento de níquel | 6.9
I10.10.15.05.005 | 53.34 | un | Tanque em polipropileno (largura: 490,00mm / altura: 280,00mm / volume: 15,00l / profundidade-sentido perpendicular à parede: 430,00mm) | 35.45
I10.10.15.05.010 | 88.8 | un | Tanque em polipropileno (largura: 580,00mm / altura: 520,00mm / volume: 24,00l / profundidade-sentido perpendicular à parede: 320,00mm) | 59.01
I10.10.15.05.015 | 19.66 | un | Lavatório em polipropileno (largura: 0,36m / profundidade: 0,26m) | 13.07
I10.10.15.05.020 | 40.96 | un | Lavatório em polipropileno (largura: 0,48m / profundidade: 0,39m) | 27.22
I10.10.18.10.005 | 854.21 | un | Mictório de fiberglass coletivo (comprimento: 1,40m / altura: 0,44m / profundidade-sentido perpendicular à parede: 0,22m) | 567.61
I10.10.18.10.010 | 349.08 | un | Mictório de fiberglass individual (largura: 0,29m / altura: 0,48m / profundidade-sentido perpendicular à parede: 0,23m) | 231.96
I10.10.18.15.005 | 4967.17 | un | Banheira fiberglass compacta (potência: 1/2cv / volume: 135,00l) | 3300.6
I10.10.20.05.005 | 37.65 | un | Lavatório de PVC suspenso | 25.02
I10.15.05.05.005 | 39.21 | un | Tubo de ligação de latão cromado com canopla para bacia (comprimento: 250,00mm / diâmetro da seção: 1.1/2") | 26.06
I10.15.05.10.005 | 31.37 | un | Caixa de descarga plástica suspensa (volume: 9,00l) | 20.85
I10.15.10.05.005 | 693.65 | cj | Barra de apoio para PCD | 460.92
I10.15.10.05.007 | 73.45 | un | Barra de apoio pintada em tubo de aço com Ø 3cm, e comprimento de 60cm | 48.81
I10.15.10.07.001 | 134.39 | un | Barra de apoio reta de alumínio comprimento de 30cm para parede ou porta (PCD) | 89.3
I10.15.10.07.002 | 164.62 | un | Barra de apoio reta de alumínio comprimento de 40cm para parede ou porta (PCD) | 109.39
I10.15.10.07.003 | 205.96 | un | Barra de apoio reta de alumínio comprimento de 60cm para parede ou porta (PCD) | 136.86
I10.15.10.07.004 | 199.32 | un | Barra de apoio reta de alumínio comprimento de 80cm para parede ou porta (PCD) | 132.45
I10.15.10.07.007 | 1127.88 | un | Barra de apoio ângular de alumínio 80x80cm - parede x parede, para chuveiro, vaso sanitário ou banheira (PCD) | 749.46
I10.15.10.07.010 | 927.23 | un | Barra de apoio em U de alumínio, com suporte móvel de 850mmx240mmx202mm (PCD) | 616.13
I10.15.10.07.015 | 777.16 | un | Barra de apoio em U de alumínio, com suporte fixo de 750mmx240mmx210mmx160mm (PCD) | 516.41
I10.15.10.07.020 | 1330.2 | un | Suporte de apoio de alumínio, 550mmx450mm, para lavatório (PCD) | 883.9
I10.15.10.07.025 | 557.69 | un | Suporte de proteção de alumínio para sifão, 550mmx450mm (PCD) | 370.58
I10.15.10.07.030 | 280.15 | un | Barra de apoio em L de alumínio, 40 x 60cm - parede x parede, direita ou esquerda para chuveiro, vaso sanitário ou banheira (PCD) | 186.16
I10.15.10.07.035 | 297.88 | un | Barra de apoio em L de alumínio, 50x60cm - parede x chão, vaso sanitário (PCD) | 197.94
I10.15.10.10.005 | 189.12 | un | Barra de apoio reta cromado comprimento de 20cm para parede ou porta (PCD) | 125.67
I10.15.10.10.010 | 201.29 | un | Barra de apoio reta cromado comprimento de 40cm para parede ou porta (PCD) | 133.76
I10.15.10.10.015 | 231.6 | un | Barra de apoio reta cromado comprimento de 60cm para parede ou porta (PCD) | 153.9
I10.15.10.10.020 | 267.65 | un | Barra de apoio reta cromado comprimento de 80cm para parede ou porta (PCD) | 177.85
I10.15.10.10.025 | 249.27 | un | Barra de apoio reta cromado comprimento de 100cm para parede ou porta (PCD) | 165.64
I10.15.10.10.030 | 378.67 | un | Barra de apoio em L cromado, 40x60cm, parede x parede, direita ou esquerda para chuveiro, vaso sanitário ou banheira (PCD) | 251.62
I10.15.10.10.035 | 496.19 | un | Barra de apoio em L cromado, 50x60cm, parede x chão, vaso sanitário (PCD) | 329.71
I10.15.10.15.005 | 311.3 | un | Barra de apoio reta inox comprimento de 20cm para parede ou porta (PCD) | 206.86
I10.15.10.15.010 | 414.36 | un | Barra de apoio reta inox comprimento de 40cm para parede ou porta (PCD) | 275.34
I10.15.10.15.015 | 425.53 | un | Barra de apoio reta inox comprimento de 60cm para parede ou porta (PCD) | 282.76
I10.15.10.15.020 | 474.83 | un | Barra de apoio reta inox comprimento de 80cm para parede ou porta (PCD) | 315.52
I10.15.10.15.030 | 671.83 | un | Barra de apoio em L inox, 40x60cm, parede x parede, direita ou esquerda para chuveiro, vaso sanitário ou banheira (PCD) | 446.42
I10.15.10.15.040 | 1433.38 | un | Barra de apoio angular de inox, 80x80cm, parede x parede, para chuveiro, vaso sanitário ou banheira (PCD) | 952.46
I10.15.10.15.045 | 1014.56 | un | Barra de apoio em U inox, com suporte móvel de 850mmx240mmx202mm (PCD) | 674.16
I10.15.10.15.050 | 904.82 | un | Barra de apoio em U inox, com suporte fixo de 750mmx240mmx 210mmx160mm (PCD) | 601.24
I10.15.10.15.055 | 1451.73 | un | Suporte de apoio inox para lavatório, 550mmx450mm (PCD) | 964.65
I10.15.10.15.060 | 692.2 | un | Suporte de inox proteção para sifão, 550mmx450mm (PCD) | 459.96
I10.15.10.20.005 | 134.39 | un | Barra de apoio reta de comprimento de 20cm para parede ou porta, pintura epóxi (PCD) | 89.3
I10.15.10.20.010 | 124.71 | un | Barra de apoio reta de comprimento de 40cm para parede ou porta, pintura epóxi (PCD) | 82.87
I10.15.10.20.015 | 156.76 | un | Barra de apoio reta de comprimento de 60cm para parede ou porta, pintura epóxi (PCD) | 104.17
I10.15.10.20.020 | 183.64 | un | Barra de apoio reta de comprimento de 80cm para parede ou porta, pintura epóxi (PCD) | 122.03
I10.15.10.20.025 | 154.31 | un | Barra de apoio em L, 40x60cm, parede x parede, pintura epóxi, direita ou esquerda para chuveiro, vaso sanitário ou banheira (PCD) | 102.54
I10.15.10.20.030 | 161.41 | un | Barra de apoio em L, parede x chão, pintura epóxi, para vaso sanitário (PCD) | 107.26
I10.15.10.20.035 | 206.16 | un | Suporte de apoio para lavatório, 550mmx450mm, pintura epóxi (PCD) | 136.99
I10.15.10.25.020 | 100.96 | un | Mapa tátil brailler/relevo em aço inox 7x3,5cm - uso externo portas de elevadores. | 67.09
I10.15.10.25.025 | 3267.92 | un | Mapa tátil brailler/relevo em aço inox 40x60cm - sinalização de ambientes. | 2171.48
I10.15.10.25.030 | 384.4 | un | Placa tátil brailler/relevo/libras aço inox 20x14cm - utilização em portas do sanitário masc. e fem. Cor: letra e ponto em aço inox e fundo preto. | 255.43
I10.15.10.25.032 | 103.49 | un | Placa tátil brailler/relevo aço inox 7x3,5cm - uso externo portas elevadores- Cor: letra e ponto em aço inox e fundo preto. | 68.77
I10.15.10.25.035 | 311.88 | m | Piso tátil inox, Discreet PU, alerta com pino ou sem pino 250X250X3mm, fixação auto adesiva. | 207.24
I10.15.10.25.037 | 9.13 | un | Sinalizador visual de degraus 3x25cm, fixação auto adesiva. | 6.07
I10.15.10.25.038 | 0.51 | un | Elementos de sinalização tátil (alerta) em PVC para piso, fixação por adesivo. Cores disponíveis: azul, amarelo, cinza, preto. Acompanha gabarito para instalação (formato das placas: 25x25mm; espessura das peças: 3mm) | 0.34
I10.15.10.25.040 | 4.31 | un | Elementos de sinalização tátil (direcional) em PVC para piso, fixação por adesivo. Cores disponíveis: azul, amarelo, cinza, preto. Acompanha gabarito para instalação (formato das placas: 25x25mm; espessura das peças: 3mm) | 2.87
I10.15.10.25.045 | 0.87 | un | Elementos de sinalização tátil (alerta) em poliéster para piso, fixação por adesivo. Cores disponíveis: azul, amarelo, cinza, preto. Acompanha gabarito para instalação (formato das placas: 25x25mm; espessura das peças: 4,5mm) | 0.58
I10.15.10.25.050 | 7.22 | un | Elementos de sinalização tátil (direcional) em poliéster para piso, fixação por adesivo. Cores disponíveis: azul, amarelo, cinza, preto. Acompanha gabarito para instalação (formato das placas: 25x25mm; espessura das peças: 4,5mm) | 4.8
I10.15.10.25.055 | 3.07 | un | Elementos de sinalização tátil (alerta) em inox ou latão para piso, fixação por adesivo. Acompanha gabarito para instalação (formato das placas: 25x25mm; espessura das peças: 3mm) | 2.04
I10.15.10.25.060 | 25.59 | un | Elementos de sinalização tátil (direcional) em inox ou latão para piso, fixação por adesivo. Acompanha gabarito para instalação (formato das placas: 25x25mm; espessura das peças: 3mm) | 17.01
I10.15.10.25.065 | 2.63 | un | Elementos de sinalização tátil (alerta) em inox para piso, possui pino para fixação pino-cola. Acompanha gabarito para instalação (formato das placas: 25x25mm; espessura das peças: 4,5mm) | 1.75
I10.15.10.25.070 | 2.63 | un | Elementos de sinalização tátil (alerta) - topo em poliuretano e bordas em inox - para piso, possui pino para fixação pino-cola. Cores disponíveis: azul, amarelo, cinza, preto, vermelho. Acompanha gabarito para instalação (formato das placas: 25x25mm; espessura das peças: 4,5mm) | 1.75
I10.15.10.25.075 | 1.8 | un | Elementos de sinalização tátil (alerta) - topo em inox e bordas em poliuretano - para piso, possui pino para fixação pino-cola. Cores disponíveis: azul, amarelo, cinza, preto, vermelho. Acompanha gabarito para instalação (formato das placas: 25x25mm; espessura das peças: 4,5mm) | 1.2
I10.15.10.25.080 | 4.49 | un | Elementos de sinalização tátil (alerta) - topo em poliuretano e bordas em inox - para piso, fixação por parafuso. Cores disponíveis: azul, amarelo, cinza, preto, vermelho. Acompanha gabarito para instalação (formato das placas: 25x25mm; espessura das peças: 4,5mm) | 2.99
I10.15.10.25.085 | 1.53 | un | Elementos de sinalização tátil (alerta) em poliuretano para piso, possui pino para fixação pino-cola. Cores disponíveis: azul, amarelo, cinza, preto, vermelho. Acompanha gabarito para instalação (formato das placas: 25x25mm; espessura das peças: 4,5mm) | 1.02
I10.15.10.25.090 | 3.26 | un | Elementos de sinalização tátil (alerta) em poliuretano para piso, fixação por parafuso. Cores disponíveis: azul, amarelo, cinza, preto, vermelho. Acompanha gabarito para instalação (formato das placas: 25x25mm; espessura das peças: 4,5mm) | 2.17
I10.15.10.25.091 | 143.2 | m² | Elementos de sinalização tátil (alerta/direcional) em concreto 40x40 cm para piso, fixação com argamassa | 95.16
I10.15.10.25.095 | 14.44 | un | Elementos de sinalização tátil (direcional) em inox para piso, possui pino para fixação pino-cola. Acompanha gabarito para instalação (formato das placas: 25x25mm; espessura das peças: 4,5mm) | 9.6
I10.15.10.25.100 | 6.93 | un | Elementos de sinalização tátil (direcional) em poliuretano para piso, possui pino para fixação pino-cola. Acompanha gabarito para instalação (formato das placas: 25x25mm; espessura das peças: 4,5mm) | 4.61
I10.15.10.25.105 | 12.71 | un | Elementos de sinalização tátil (direcional) em poliuretano para piso, fixação por parafuso. Acompanha gabarito para instalação (formato das placas: 25x25mm; espessura das peças: 4,5mm) | 8.45
I10.15.10.30.005 | 1333.78 | un | Banco articulado de madeira naval com dimensões de 50x37cm (P.N.E) | 886.28
I10.15.10.30.007 | 1248.85 | un | Banco articulado em alumínio, pintado em branco, com dimensões de 70x45cm (P.N.E) | 829.84
I10.15.10.30.008 | 775.14 | un | Banco articulado em alumínio, pintado em branco, com dimensões de 45x45cm (P.N.E) | 515.07
I10.25.05.10.005 | 177.04 | m | Defensa metálica maleável | 117.64
I10.25.10.05.005 | 312.07 | m² | Placa de Sinalização de Obra | 207.37
I10.25.15.05.005 | 160.9 | m² | Adesivo vinil em 1.440 dpi's, com impressão colorida e laca protetora UV | 106.92
I10.30.05.05.020 | 14.89 | kg | Emulsão asfáltica | 9.9
I10.30.05.05.025 | 3.7 | kg | Emulsão hidro-asfáltica | 2.46
I10.30.05.05.027 | 6.24 | l | Primer para aplicação de manta asfáltica, aplicação a frio, consumo de 0,5 l/m² (aplicação recomendada de 2 demãos) | 4.15
I10.30.05.05.030 | 2873.72 | t | RM1-C | 1909.54
I10.30.05.05.031 | 3072.84 | t | RM2-C | 2041.85
I10.30.05.05.035 | 3417.93 | t | Cimento Asfáltico de Petróleo CAP 30/45 | 2271.16
I10.30.05.05.036 | 3206.97 | t | Cimento Asfáltico de Petróleo CAP 50/70 | 2130.98
I10.30.05.05.037 | 3538.16 | t | Cimento Asfáltico de Petróleo CAP 85/100 | 2351.05
I10.30.05.05.038 | 3439 | t | Cimento Asfáltico de Petróleo CAP 150/200 | 2285.16
I10.30.05.05.040 | 4678.84 | t | Asfalto diluído de petróleo tipo CM-30 | 3109.01
I10.30.05.05.044 | 2436.51 | t | Emulsão asfáltica de petróleo tipo RR-1C | 1619.02
I10.30.05.05.045 | 2631.52 | t | Emulsão asfáltica de petróleo tipo RR-2C | 1748.6
I10.30.05.05.046 | 2631.52 | t | Emulsão asfáltica de petróleo tipo RL-1C | 1748.6
I10.30.05.10.005 | 5.44 | kg | Asfalto para impermeabilização oxidado tipo II | 3.62
I10.30.05.10.010 | 4.37 | kg | Asfalto modificado | 2.91
I10.30.05.10.011 | 16.26 | l | Hidroasfalto consumo médio por demão 1kg | 10.81
I10.30.05.10.015 | 10.08 | kg | Tinta asfáltica | 6.7
I10.30.05.10.020 | 19.27 | kg | Tinta asfáltica betuminosa | 12.81
I10.35.05.05.005 | 792.54 | m³ | Colchão reno PVC (espessura:17 cm) | 526.63
I10.35.05.05.010 | 631.64 | m³ | Colchão reno PVC (espessura:23 cm) | 419.72
I10.35.05.05.015 | 532.67 | m³ | Colchão reno PVC (espessura:30 cm) | 353.95
I10.35.05.05.020 | 125.51 | m² | Colchão reno PVC (espessura:30 cm) | 83.4
I10.35.05.10.005 | 213.29 | m³ | Gabião caixa Zn/Al (altura:1m) | 141.73
I10.35.05.10.010 | 242.29 | m³ | Gabião caixa Zn/Al (altura:0,5m) | 161
I10.35.05.10.015 | 269.36 | m³ | Gabião caixa PVC (altura:1,0m) | 178.99
I10.35.05.10.020 | 385.35 | m³ | Gabião caixa PVC (altura:0,5m) | 256.06
I10.35.05.10.024 | 273.23 | un | Gabião caixa 2x1x0,50m ZN/AL+PVC | 181.56
I10.35.05.10.025 | 426.58 | un | Gabião caixa 2x1x1m ZN/AL+PVC | 283.46
I10.35.05.10.030 | 242.29 | un | Gabião caixa 2x1x0,50m ZN/AL | 161
I10.35.05.10.035 | 354.8 | un | Gabião caixa 2x1x1m ZN/AL | 235.76
I10.35.05.15.005 | 320.02 | m³ | Gabião saco PVC d=65 cm | 212.65
I10.35.05.15.010 | 228.8 | un | Gabião saco ZN/Al+PVC | 152.04
I10.35.05.18.005 | 717.86 | un | Gabião colchão ZN/AL+PVC 4x2x0,23m | 477.01
I10.35.05.18.010 | 789.71 | un | Gabião colchão ZN/AL+PVC 4x2x0,30m | 524.75
I10.35.05.20.005 | 407.85 | un | Terramesh system PVC (0,5x1,0x3,0)m | 271.01
I10.35.05.20.010 | 480.23 | un | Terramesh system PVC (0,5x1,0x4,0)m | 319.11
I10.35.05.20.015 | 528.62 | un | Terramesh system PVC (0,5x1,0x5,0)m | 351.26
I10.35.05.20.020 | 587.85 | un | Terramesh system PVC (0,5x1,0x6,0)m | 390.62
I10.35.05.20.025 | 642.53 | un | Terramesh system PVC (0,5x1,0x7,0)m | 426.95
I10.35.05.20.030 | 524.06 | un | Terramesh system PVC (1,0x1,0x3,0)m | 348.23
I10.35.05.20.035 | 576.44 | un | Terramesh system PVC (1,0x1,0x4,0)m | 383.04
I10.35.05.20.040 | 637.97 | un | Terramesh system PVC (1,0x1,0x5,0)m | 423.92
I10.35.05.20.045 | 694.94 | un | Terramesh system PVC (1,0x1,0x6,0)m | 461.78
I10.35.05.20.050 | 749.63 | un | Terramesh system PVC (1,0x1,0x7,0)m | 498.12
I10.40.05.05.005 | 406.75 | m² | Janela basculante de alumínio anodizado fosco, instalada. | 270.28
I10.40.05.05.010 | 600.9 | m² | Janela basculante de alumínio anodizado bronze e preto, instalada. | 399.29
I10.40.05.05.015 | 706.5 | m² | Janela basculante de alumínio com pintura eletrostática em cores, instalada. | 469.46
I10.40.05.20.005 | 250.99 | m² | Janela de correr de alumínio anodizado fosco, instalada. | 166.78
I10.40.05.20.010 | 567.59 | m² | Janela de correr de alumínio anodizado bonze e preto, instalada. | 377.16
I10.40.05.20.015 | 318.26 | m² | Janela de correr de alumínio com pintura eletrostática em cores, instalada. | 211.48
I10.40.05.30.005 | 820.69 | m² | Janela veneziana de alumínio anodizado fosco, instalada. | 545.34
I10.40.05.30.010 | 640.37 | m² | Janela veneziana de alumínio anodizado bronze e preto, instalada. | 425.52
I10.40.05.30.015 | 685.42 | m² | Janela veneziana de alumínio com pintura eletrostática em cores, instalada. | 455.45
I10.40.05.35.005 | 185.31 | m² | Janela fixa de alumínio anodizado fosco, instalada. | 123.14
I10.40.05.35.010 | 219.29 | m² | Janela fixa de alumínio anodizado bronze e preto, instalada. | 145.72
I10.40.05.35.015 | 226.47 | m² | Janela fixa de alumínio com pintura eletrostática em cores, instalada. | 150.49
I10.40.05.40.005 | 1228.11 | m² | Janela pivotante horizontal de alumínio anodizado fosco (exclusive vidro), instalada. | 816.06
I10.40.05.40.010 | 1208.39 | m² | Janela pivotante horizontal de alumínio anodizado bronze e preto (exclusive vidro), instalada. | 802.96
I10.40.05.40.015 | 1303.33 | m² | Janela pivotante horizontal de alumínio com pintura eletrostática em cores (exclusive vidro), instalada. | 866.04
I10.40.10.05.005 | 315.25 | m² | Janela guilhotina de madeira itaúba | 209.48
I10.40.10.05.007 | 266.5 | un | Janela guilhotina de madeira itaúba de 40x60cm, caixilho com 1 vidro fixo e 1 vidro de correr, vidro liso incolor 3mm (sem vista e ferragens) com instalação | 177.09
I10.40.10.05.008 | 586.33 | un | Janela guilhotina de madeira itaúba de 100x160cm, tipo: caixilho com 1 vidro fixo e 1 vidro de correr com 30cm de altura, vidro liso incolor 4mm (sem vista e ferragens) com instalação | 389.61
I10.40.10.05.009 | 461.96 | un | Janela guilhotina de madeira itaúba de 100x130cm caixilho com 1 vidro fixo e 1 vidro de correr com 30cm de altura, vidro liso incolor 4mm (sem vista e ferragens) com instalação | 306.97
I10.40.10.05.015 | 607.99 | m² | Janela tipo guilhotina, em madeira de lei | 404
I10.40.10.15.005 | 955.07 | m² | Janela veneziana de madeira itaúba | 634.63
I10.40.10.30.005 | 558.82 | m² | Janela basculante de madeira itaúba | 371.33
I10.40.10.35.005 | 405.57 | m² | Janela de abrir de madeira itaúba | 269.5
I10.40.10.40.005 | 433.63 | m² | Janela maxim-ar de madeira itaúba | 288.14
I10.40.10.40.006 | 405.57 | m² | Janela correr de madeira itaúba | 269.5
I10.40.30.25.020 | 328.88 | m² | Janela de correr em vidro temperado 8mm incolor | 218.54
I10.40.35.05.005 | 479.92 | m² | Janela basculante de ferro galvanizado | 318.9
I10.40.35.05.010 | 1279.7 | un | Janela basculante 2400x1400mm, sendo 10 bandejas em ferro galvanizado pintado na cor desejada, sem vidro. | 850.34
I10.40.35.05.015 | 366.2 | un | Janela basculante 1200x600mm, sendo 04 bandejas em ferro galvanizado pintado na cor desejada, sem vidro. | 243.34
I10.40.35.05.020 | 825.03 | un | Janela basculante 3480x600mm, sendo 06 bandejas em ferro galvanizado pintado na cor desejada, sem vidro. | 548.22
I10.40.35.05.025 | 220.14 | un | Janela basculante 900x500mm, sendo 02 bandejas em ferro galvanizado pintado na cor desejada, sem vidro. | 146.28
I10.40.35.05.030 | 238.65 | un | Janela basculante 900x600mm, sendo 02 bandejas em ferro galvanizado pintado na cor desejada, sem vidro. | 158.58
I10.40.35.05.035 | 777.53 | un | Janela basculante 3470x600mm, sendo 06 bandejas em ferro galvanizado pintado na cor desejada, sem vidro. | 516.66
I10.40.35.05.040 | 646.02 | un | Janela basculante 1200x1400mm, sendo 05 bandejas em ferro galvanizado pintado na cor desejada, sem vidro. | 429.27
I10.40.35.10.005 | 560.7 | m² | Janela de correr de ferro galvanizado | 372.58
I10.40.35.15.005 | 317.73 | m² | Janela maxim-ar de ferro galvanizado | 211.13
I10.40.35.15.010 | 392.51 | m² | Janela maxim-ar de ferro em vidro temperado 8mm incolor | 260.82
I10.40.35.20.005 | 1051.57 | m² | Janela de abrir de ferro galvanizado | 698.75
I10.40.35.25.005 | 313.53 | m² | Janela guilhotina de ferro galvanizado | 208.34
I10.40.35.30.005 | 822.97 | m² | Janela veneziana de ferro galvanizado | 546.85
I10.40.43.05.001 | 369.21 | un | Alçapão de 80x60cm em alumínio fosco tipo veneziana com dobradiças e puxador, instalado. | 245.34
I10.40.43.10.001 | 861.48 | m² | Alçapão zincado, pintado, espessura de 1,5mm, com dobradiças, puxador e trinco para fechamento com cadeado. | 572.44
I10.40.45.10.005 | 1083.65 | m² | Porta veneziana de correr de alumínio anodizado fosco, instalada. | 720.07
I10.40.45.10.010 | 1424.86 | m² | Porta veneziana de correr de alumínio anodizado bronze e preto, instalada. | 946.8
I10.40.45.10.015 | 1460.09 | m² | Porta veneziana de correr de alumínio pintura eletrostática em cores, instalada. | 970.21
I10.40.50.05.001 | 541.03 | m² | Porta de abrir alumínio anodizado fosco, instalada. | 359.51
I10.40.50.05.002 | 411.83 | m² | Porta de abrir alumínio anodizado bonze e preto, instalada. | 273.66
I10.40.50.05.003 | 463.84 | m² | Porta de abrir alumínio pintura eletrostática em cores, instalada. | 308.22
I10.40.50.05.006 | 649.4 | un | Porta de Abrir em Alumínio anodizado 80x210cm | 431.52
I10.40.50.10.003 | 1808.3 | un | Porta de Alumínio e Vidro, tipo 2 folhas de correr - 173x213cm | 1201.59
I10.40.50.15.004 | 546.78 | m² | Porta veneziana de alumínio anodizado fosco, instalada. | 363.33
I10.40.50.15.005 | 1083.65 | m² | Porta veneziana de alumínio anodizado bronze e preto, instalada. | 720.07
I10.40.50.15.006 | 625.41 | m² | Porta veneziana de alumínio pintura eletrostática em cores, instalada. | 415.58
I10.40.50.15.010 | 8889.2 | un | Porta basculante de veneziana em aço galvanizado, pintado, medindo 4,10x2,40m, com caixilho, caixa com contra peso e roldonas de ambos os lados. | 5906.72
I10.40.50.15.015 | 5645.55 | un | Porta basculante de veneziana em aço galvanizado, pintado, medindo 2,60x2,40m, com caixilho, caixa com contra peso e roldonas de ambos os lados. | 3751.37
I10.40.50.15.016 | 900.88 | m² | Porta veneziana vazada de abrir 2 folhas de alumínio, pintado na cor desejada - glp/lixo | 598.62
I10.40.50.15.020 | 1160.16 | un | Porta de abrir de veneziana em aço galvanizado, pintado, medindo 0,80x2,10m, com caixilho. | 770.91
I10.40.50.15.025 | 906.84 | un | Porta de abrir de veneziana em aço galvanizado, pintado, medindo 0,90x2,10m, com caixilho. | 602.58
I10.40.50.15.026 | 797.55 | un | Porta de abrir de veneziana em aço galvanizado, pintado, 2 folhas, medindo 1,80x1,60m, com caixilho. | 529.96
I10.40.51.05.005 | 746.31 | un | Porta de ferro galvanizado para central de gás 0,90x2,10m | 495.91
I10.40.51.05.006 | 372.54 | m² | Porta de ferro galvanizado para central de gás | 247.55
I10.40.51.05.007 | 4450.03 | un | Porta de emergência em aço medindo 1,80 x 2,20m com barra de pânico. | 2956.97
I10.40.51.05.008 | 464.03 | m² | Porta de rolo fechada em aço galvanizado | 308.34
I10.40.51.05.009 | 1406.83 | un | Porta de rolo fechada em aço galvanizado 120x210 cm | 934.82
I10.40.51.05.010 | 302.59 | m² | Porta interna de ferro galvanizado | 201.07
I10.40.51.05.011 | 1812.44 | un | Porta de rolo fechada em aço galvanizado 145x210 cm | 1204.34
I10.40.51.05.015 | 325.84 | m² | Porta externa de ferro galvanizado | 216.52
I10.40.51.05.016 | 370.24 | m² | Porta externa de ferro galvanizado com pintura epóxi | 246.02
I10.40.51.05.025 | 243.79 | m² | Porta de chapa de aço ondulada galvanizada natural | 162
I10.40.51.05.028 | 256.99 | m² | Porta de abrir de veneziana em aço galvanizado, pintado, 2 folhas, com caixilho. | 170.77
I10.40.53.05.005 | 1279.32 | un | Porta de vidro temperado liso, abrir, 1 folha, espessura: 10 mm, dimensões de 800 X 2300, com puxador e película, sem fechadura, instalada. | 850.09
I10.40.53.05.010 | 1863.85 | un | Porta de vidro temperado liso, abrir, 2 folhas, espessura: 10 mm, dimensões de 1300 X 2300mm, com puxador e película, sem fechadura, instalada. | 1238.5
I10.40.53.05.015 | 4168.82 | un | Porta de vidro temperado liso, espessura: 10 mm, dimensões de 2740 X 3200mm, 3 pçs superiores fixas, 2 pçs fixas na lateral e uma porta de abrir com puxador e película, sem fechadura, instalada. | 2770.11
I10.40.60.05.001 | 344.29 | un | Porta com miolo em estrutura celular de formato hexagonal, redrado com montantes e travessas de madeira, com fechadura e batente, acabamento com chapa pintada em cores lisas, medida 0,80x2,10 m. | 228.78
I10.40.60.05.005 | 390.89 | m² | Porta de madeira veneziana de abrir (interna) | 259.74
I10.40.60.05.010 | 305.62 | m² | Porta de madeira almofadada de abrir (2 folhas - interna) | 203.08
I10.40.60.05.015 | 140.99 | m² | Porta de madeira de itaúba (interna) | 93.69
I10.40.60.05.020 | 203.45 | un | Porta de madeira itaúba 0,60x2,10m (interna) | 135.19
I10.40.60.05.025 | 222.88 | un | Porta de madeira itaúba 0,70x2,10m (interna) | 148.1
I10.40.60.05.030 | 232.55 | un | Porta de madeira itaúba 0,80x2,10m (interna) | 154.53
I10.40.60.05.031 | 625.16 | un | Porta de madeira itaúba 0,80x2,10m, com bandeirola para vidro de 0,80x0,80m, caixilho e vista | 415.41
I10.40.60.05.035 | 261.61 | un | Porta de madeira itaúba 0,90x2,10m (interna) | 173.84
I10.40.60.05.040 | 1575.27 | un | Porta confeccionada em painel multilaminado ou estrutural TS, revestido em laminado melamínico decorativo em ambas as faces 0,60 x1,65m, espessura 10mm. | 1046.74
I10.40.60.05.045 | 1738.75 | un | Porta confeccionada em painel multilaminado ou estrutural TS, revestido em laminado melamínico decorativo em ambas as faces 0,90 x2,10m, espessura 10mm, com duas folhas de 0,45m vai- vem. | 1155.37
I10.40.60.05.050 | 2010.54 | un | Porta divisória, confeccionado em painel multilaminado ou estrutural TS, revestido em laminado melamínico decorativo em ambas as faces, com dobradiças em alumínio e fechadura tarjeta cromado (livre/ocupado), nas dimensões: 600x1650x10mm | 1335.97
I10.40.60.05.055 | 2799.51 | un | Porta divisória, confeccionado em painel multilaminado ou estrutural TS, revestido em laminado melamínico decorativo em ambas as faces, com dobradiças em alumínio e fechadura tarjeta cromado (livre/ocupado), nas dimensões: 600x1800x10mm | 1860.23
I10.40.60.05.060 | 2519.55 | un | Porta divisória, confeccionado em painel multilaminado ou estrutural TS, revestido em laminado melamínico decorativo em ambas as faces, com dobradiças em alumínio e fechadura tarjeta cromado (livre/ocupado), nas dimensões: 800x1650x10mm | 1674.2
I10.40.60.05.062 | 129.28 | un | Porta de madeira itaúba (lâmina) semi-oca 210x80x3,5cm | 85.91
I10.40.60.05.065 | 723.02 | un | Porta lisa semi-oca 218x96x3,5 cm (80% madeira de lei), revestida com MDF de 6mm para 2 lados e lâmina de itaúba | 480.44
I10.40.60.05.070 | 955.49 | un | Porta lisa semi-oca 218x106x3,5 cm (80% madeira de lei), revestida com MDF de 6mm para 2 lados e lâmina de itaúba, com visor para para vidro (sem vidro) | 634.91
I10.40.60.05.075 | 868.58 | un | Porta lisa semi-oca 218x96x3,5 cm (80% madeira de lei), revestida com MDF de 6mm para 2 lados e lâmina de itaúba, com visor para para vidro (sem vidro) | 577.16
I10.40.60.05.076 | 275.61 | un | Porta de madeira itaúba (lâmina) semi-oca 210x90x3,5 cm, com visor 30x70 em vidro de 4mm | 183.14
I10.40.60.05.077 | 319.84 | un | Porta de madeira itaúba (lâmina) semi-oca dupla 210x90x3,5 cm, com visor 70x90 em vidro de 4mm | 212.53
I10.40.60.05.078 | 309.2 | un | Porta de madeira itaúba (lâmina) semi-oca dupla 210x75x3,5 cm, com visor 55x90 em vidro de 4mm | 205.46
I10.40.60.05.080 | 1302.89 | un | Porta lisa semi-oca medindo 218x136x3,5 cm 2 folhas (80% madeira de lei), revestida com MDF de 6mm para 2 lados e lâmina de itaúba, com visor para para vidro (sem vidro) | 865.75
I10.40.60.05.085 | 657.41 | un | Porta de madeira itaúba tipo mexicana 218x96x3,5 cm | 436.84
I10.40.60.05.086 | 423.05 | un | Porta de madeira itaúba mexicana, esp: 3,5cm | 281.11
I10.40.60.10.005 | 390.89 | m² | Porta de madeira itaúba veneziana de abrir (externa) | 259.74
I10.40.60.10.007 | 230.99 | un | Porta de madeira mista (angelim, itúba, cedro..) tipo H de abrir, 0,90x2,10m (externa). | 153.49
I10.40.60.10.015 | 376.03 | m² | Porta de madeira itaúba (externa) | 249.87
I10.40.60.15.005 | 138.42 | m² | Porta de madeira itaúba de correr (interna) | 91.98
I10.40.60.15.010 | 333.13 | m² | Porta de madeira itaúba veneziana de correr (interna) | 221.36
I10.40.60.20.005 | 361.21 | m² | Porta de madeira itaúba de correr (externa) | 240.02
I10.40.60.20.010 | 333.13 | m² | Porta de madeira itaúba veneziana de correr (externa) | 221.36
I10.40.61.15.05 | 341.15 | un | Porta em divisória melamínico com dobradiças em alumínio e pintura U.V, 60x165cm | 226.69
I10.40.65.05.005 | 533.12 | m² | Porta corta-fogo dupla (isolação: 90 minutos) | 354.25
I10.40.65.05.010 | 895.56 | un | Porta corta-fogo 0,80x2,10m (isolação: 90 minutos) - colocada | 595.09
I10.40.65.05.015 | 1674.49 | m² | Porta corta-fogo industrial automática, de correr, com contrapeso (área - intervalo: 1,00 a 2,50m²) - colocada | 1112.67
I10.40.65.10.005 | 1337.41 | m² | Porta acústica de madeira itaúba revestida com lã de rocha (0,90x3,00m) | 888.69
I10.40.65.15.005 | 3739.4 | un | Porta vai-vém 0,90x2,10m, 1 folha, em MDF (chapa de fibra) esp.:20mm e acabamento em laminado de alta pressão, visor oval acrílico 25x40cm e esp.: 3mm, batedor de borracha. | 2484.77
I10.40.65.15.010 | 5207.45 | un | Porta vai-vém 1,40x2,10m, 2 folhas, em MDF (chapa de fibra) com esp.: 20mm e acabamento em laminado de alta pressão, visor oval acrílico de 25x40cm e esp.: 3mm, batedor de borracha. | 3460.26
I10.40.65.15.015 | 2319.92 | un | Porta vai-vém 0,90x2,10m, 1 folha, em PVC flexível reforçado com tramas internas de poliéster, cinza, visor modelo metade cristal, estrutura aço galvanizado. | 1541.55
I10.40.65.15.020 | 3134.46 | un | Porta vai-vém 1,40x2,10m, 2 folhas, em PVC flexível reforçado com tramas internas de poliéster, cinza, visor modelo metade cristal, estrutura aço galvanizado. | 2082.8
I10.40.65.17.005 | 130.02 | un | Porta em PVC sanfonada 80x210cm c/ acessórios de fixação | 86.4
I10.40.67.05.005 | 331.71 | m² | Portão alumínio anodizado de correr fosco ou bronze, em gradil , com roldanas e trilho galvanizado à fogo. | 220.42
I10.40.69.05.005 | 223 | m² | Caixilho de ferro fixo, sob encomenda | 148.18
I10.40.69.05.010 | 333.73 | m² | Caixilho de alumínio anodizado, sob encomenda fixo | 221.76
I10.40.70.05.005 | 27.61 | m | Caixilho de madeira de itaúba para paredes de 10cm | 18.35
I10.40.70.05.010 | 27.28 | m | Caixilho de madeira de itaúba para paredes de 12cm | 18.13
I10.40.70.05.015 | 38.97 | m | Caixilho de madeira de itaúba para paredes de 15cm | 25.9
I10.40.70.05.020 | 51.1 | m | Caixilho de madeira de itaúba para paredes de 20cm | 33.96
I10.40.70.05.025 | 78.87 | m | Caixilho de madeira de itaúba para paredes de 30cm | 52.41
I10.40.72.05.010 | 221.55 | m² | Moldura em alumínio (quadro), com fechamento em tela de nylon | 147.22
I10.40.72.05.015 | 221.55 | m² | Moldura em alumínio (quadro) | 147.22
I10.40.73.05.005 | 4.96 | m² | Tela de nylon 2mm para portas e janelas | 3.3
I10.40.73.05.010 | 4.22 | m² | Tela de nylon para proteção de teto de quadra esportiva, malha 15 cm e fio 2 | 2.81
I10.40.73.05.011 | 5.37 | m² | Tela de nylon fina tipo mosquiteiro, abertura da malha 14, largura 1m | 3.57
I10.40.74.05.005 | 9.76 | m | Perfil tubular metálico 20x40mm | 6.49
I10.40.74.05.010 | 6.29 | m | Perfil tubular metálico 20x20mm | 4.18
I10.40.74.10.015 | 24.68 | kg | Alumínio em perfil tubular extrudado, liga comum | 16.4
I10.40.75.10.005 | 10.42 | un | Dobradiça de ferro galvanizado 3 1/2"x3" (interna) | 6.93
I10.40.75.10.010 | 7.41 | un | Dobradiça de ferro galvanizado 4 1/2"x4" (externa) | 4.93
I10.40.75.15.005 | 17.17 | un | Dobradiça de latão 3"x2 1/2" (interna) | 11.41
I10.40.75.15.007 | 29.1 | un | Dobradiça de latão 3"x3" cromado | 19.34
I10.40.75.15.010 | 93.8 | un | Dobradiça com mola interna em metal latão (altura: 10 cm / espessura: 2 cm) | 62.33
I10.40.75.15.015 | 111.44 | un | Dobradiça com mola interna de latão, para divisórias em mármore e granito (comprimento: 70 mm / abertura total: 101 mm) | 74.05
I10.40.75.16.005 | 62.84 | un | Dobradiça para porta vai-vem 3" | 41.76
I10.40.75.16.015 | 10.91 | un | Dobradiça em aço 6" | 7.25
I10.40.75.16.020 | 158.6 | un | Dobradiça pivotante de inox macho/fêmea (par) | 105.39
I10.40.75.16.025 | 21.67 | un | Dobradiça pivotante superior cromado | 14.4
I10.40.75.16.027 | 23.29 | un | Dobradiça pivotante inferior cromado | 15.48
I10.40.75.16.030 | 17.69 | un | Dobradiça de aço inox acabamento polido com anéis 3"x2 1/2" (externa) | 11.76
I10.40.75.18.005 | 25.94 | un | Dobradiça de braço curto em alumínio para janela maxim-ar | 17.24
I10.40.75.18.010 | 36.76 | un | Dobradiça de braço longo em alumínio para janela maxim-ar | 24.43
I10.40.75.19.005 | 141.96 | un | Conjunto de ferragens para porta de correr (roldanas / trilho / largura da porta:80 cm) | 94.33
I10.40.75.20.001 | 33.18 | un | Fechadura para banheiro tipo livre/ocupado | 22.05
I10.40.75.20.005 | 43.05 | un | Fechadura para banheiro de moradia popular | 28.61
I10.40.75.20.006 | 42.12 | un | Fechadura interna para moradia popular | 27.99
I10.40.75.20.007 | 49.12 | un | Fechadura externa para moradia popular | 32.64
I10.40.75.20.010 | 70.95 | un | Fechadura média para banheiro | 47.15
I10.40.75.20.015 | 70.95 | un | Fechadura superior para banheiro | 47.15
I10.40.75.20.017 | 706.06 | un | Fechadura anti-pânico para porta com maçaneta e cilindro - banheiro | 469.17
I10.40.75.20.020 | 56.72 | un | Fechadura cilíndrica 90mm cromada | 37.69
I10.40.75.20.025 | 48.2 | un | Fechadura de centro com dois cilíndros cromada para porta de vidro temperado | 32.03
I10.40.75.20.026 | 18.7 | un | Contra fechadura com batente cromada para porta de vidro temperado | 12.43
I10.40.75.20.030 | 49.24 | un | Fechadura popular interna | 32.72
I10.40.75.20.035 | 69.79 | un | Fechadura média interna | 46.38
I10.40.75.20.040 | 69.79 | un | Fechadura superior interna | 46.38
I10.40.75.20.045 | 55.12 | un | Fechadura popular externa | 36.63
I10.40.75.20.050 | 72.73 | un | Fechadura média externa | 48.33
I10.40.75.20.055 | 130.65 | un | Fechadura superior externa | 86.82
I10.40.75.20.060 | 125.48 | un | Fechadura média externa reforçada (broca mínima: 55 mm) | 83.38
I10.40.75.20.062 | 220.84 | un | Fechadura externa tipo alavanca em aço inox (broca mínima: 55 mm) | 146.75
I10.40.75.20.065 | 238.92 | un | Fechadura para porta vai-vem | 158.76
I10.40.75.20.070 | 48.62 | un | Fechadura para porta de correr | 32.31
I10.40.75.20.080 | 86.89 | un | Fechadura central para porta de rolo inclusive varões de travamento para aberturas até 3m | 57.74
I10.40.75.20.141 | 159.61 | un | Fechadura interna para porta pivotante (de abrir), em ZAMAC furação a 55mm, tráfego intenso. | 106.06
I10.40.75.20.142 | 188.26 | un | Fechadura externa para porta pivotante (de abrir), em ZAMAC furação a 55mm, tráfego intenso. | 125.1
I10.40.75.20.143 | 159.61 | un | Fechadura de banheiro para porta pivotante (de abrir), em ZAMAC furação a 55mm, tráfego intenso. | 106.06
I10.40.75.20.151 | 176.99 | un | Fechadura interna para porta pivotante (de abrir), em aço INOX furação a 55mm, tráfego intenso. | 117.61
I10.40.75.20.152 | 217.22 | un | Fechadura externa para porta pivotante (de abrir), em aço INOX furação a 55mm, tráfego intenso. | 144.34
I10.40.75.20.153 | 176.99 | un | Fechadura de banheiro para porta pivotante (de abrir), em aço INOX furação a 55mm, tráfego intenso. | 117.61
I10.40.75.20.161 | 247.47 | un | Fechadura interna para porta pivotante (de abrir), em LATÃO furação a 55mm, tráfego intenso. | 164.44
I10.40.75.20.162 | 271.77 | un | Fechadura externa para porta pivotante (de abrir), em LATÃO furação a 55mm, tráfego intenso. | 180.59
I10.40.75.20.163 | 247.47 | un | Fechadura de banheiro para porta pivotante (de abrir), em LATÃO furação a 55mm, tráfego intenso. | 164.44
I10.40.75.25.045 | 101.82 | par | Suporte em aço inox polido para fixação de divisória de pedra, com espessura: 2mm | 67.66
I10.40.75.25.050 | 78.55 | par | Suporte em aço galvanizado para fixação de divisória de pedra, com espessura: 2mm | 52.2
I10.40.75.25.055 | 36.14 | un | Suporte metal para prateleira 8"X10" | 24.02
I10.40.75.25.065 | 11.9 | un | Suporte para calha de PVC (Ø 125,00mm / comprimento: 3,00m) | 7.91
I10.40.75.25.069 | 47.69 | un | Suporte para fixação de tubulação de incêndio para parede ou teto (inclusive chumbador, parabolt e grampo) | 31.69
I10.40.75.25.070 | 5.53 | un | Suporte para fixação de extintor na parede | 3.68
I10.40.75.25.072 | 43.91 | un | Suporte para fixação de extintor no chão | 29.18
I10.40.75.25.075 | 80.3 | un | Mão francesa em aço galvanizado para fixação de bancada de granito de 55cm de largura | 53.36
I10.40.75.30.045 | 178.57 | un | Mola hidráulica para o fechamento automático de portas, abertura de até 135º | 118.66
I10.40.75.30.075 | 825.54 | un | Mola de piso | 548.56
I10.40.75.30.076 | 938.08 | un | Mola de piso bts 75v | 623.34
I10.40.75.30.078 | 1021.75 | un | Mola de piso resistente BTS75-R | 678.94
I10.40.80.05.005 | 13.28 | un | Protetor para portas com fixação no chão | 8.83
I10.40.80.05.010 | 20.79 | un | Protetor para portas com fixação na parede | 13.82
I10.40.80.05.015 | 7.64 | un | Fecho para portão (porta cadeados) | 5.08
I10.40.80.05.020 | 991.01 | un | Barra anti-pânico para porta | 658.51
I10.40.90.05.005 | 5.43 | ml | Vista de itaúba | 3.61
I10.40.90.05.010 | 1230.97 | un | Guichê de atendimento em madeira laminada c/melamina cor branca, alt.90cm c/vidro temperado elevado 15cm - 150x94 cm | 817.96
I10.45.05.05.005 | 16.37 | kg | Explosivo gelatinoso dinamite 40% (comprimento: 8" / diâmetro da seção: 1") | 10.88
I10.45.05.10.005 | 2.94 | m | Estopim comum | 1.96
I10.45.05.15.005 | 2.31 | m | Cabo elétrico trançado para cordel detonante (bitola: 1 mm² / número de fios: 2) | 1.54
I10.45.05.15.010 | 3.22 | m | Cordel detonante (diâmetro da seção: 4,80 mm / velocidade de detonação: 700 m/s) | 2.14
I10.45.05.15.015 | 34.47 | un | Retardo para cordel (comprimento: 100 mm) | 22.91
I10.50.10.10.500 | 23.23 | kg | Eletrodo AWS E-6013 (OK 46,00:WI 613) D= 4mm (solda elétrica) | 15.44
I10.50.10.10.501 | 22.42 | kg | Eletrodo AWS E-7018 (OK 48,04:WI 718) D= 4mm (solda elétrica) | 14.9
I10.55.10.05.008 | 37.65 | m² | Geocomposto para drenagem (similar:macdrain 1l) | 25.02
I10.55.10.05.010 | 41.8 | m² | Geocomposto para drenagem (similar:macdrain 2l) | 27.78
I10.55.10.10.004 | 8 | m² | Geotêxtil não-tecido (espessura: 2,30mm / largura: 2,15m / densidade: 180,00g/m² / resistência bidirecional: 20,00kN/m) | 5.32
I10.55.10.10.005 | 10.74 | m² | Geotêxtil não-tecido (espessura: 2,30mm / largura: 2,15m / densidade: 300,00g/m² / resistência bidirecional: 20,00kN/m) | 7.14
I10.60.05.05.005 | 23.28 | m² | Poliestireno expandido em placa (espessura: 50,00mm / comprimento: 1,00m / largura: 0,50m) | 15.47
I10.60.05.05.006 | 87.6 | kg | Espuma poliuretano expandido | 58.21
I10.60.05.07.020 | 67.07 | un | Espuma de poliuretano rígida, em placa (espessura: 50,00mm / largura: 1,00m / altura: 1,00m / densidade: 23,00kg/m³) | 44.57
I10.60.05.07.022 | 89.3 | m² | Espuma de poliuretano e=20 A 25 mm tempo de trabalho -50 A +100 gc densidade 29 A 35 Kg/m3 | 59.34
I10.60.05.07.025 | 73.72 | m² | Placa acústica de poliuretano (espessura: 20,00mm / comprimento: 1,00m / largura: 1,00m / densidade: 32,00kg/m³) | 48.99
I10.60.05.07.030 | 136.76 | m² | Placa acústica de poliuretano (espessura: 50,00mm / comprimento: 1,00m / largura: 1,00m / densidade: 32,00kg/m³) | 90.88
I10.60.05.07.032 | 3.49 | m | Espuma elastomérica com e=10mm, 3/8" | 2.32
I10.60.05.07.033 | 4.8 | m | Espuma elastomérica com e=10mm, 5/8" | 3.19
I10.60.05.07.045 | 30.44 | m² | Painel de lã de vidro flexível (espessura: 50,00mm / comprimento: 1,20m / largura: 0,60m / densidade: 20kg/m³) | 20.23
I10.60.05.07.050 | 60.22 | m² | Painel de lã de vidro semi-rígido (espessura: 50,00mm / comprimento: 1,20m / largura: 0,60m / densidade: 40kg/m³) | 40.02
I10.65.05.05.005 | 1.32 | m | Junta plástica de dilatação para pisos, cor cinza, 17 x 3 mm (alt x espess) | 0.88
I10.65.05.05.010 | 2.07 | m | Junta plástica de dilatação para pisos, cor cinza, 27 x 3 mm (alt x espess) | 1.38
I10.65.05.10.005 | 0.82 | m | Cordão de Polietileno para Pisos (espessura: 6 mm) | 0.55
I10.70.05.19.005 | 1271.15 | un | Torneira de mesa com acionamento para sensor eletrônico | 844.66
I10.70.05.20.005 | 256.93 | un | Torneira de acionamento hidropneumático de mesa 1/2" | 170.73
I10.70.05.20.010 | 949.58 | un | Torneira de acionamento hidropneumático de mesa 1/2" (PCD) | 630.98
I10.70.05.20.015 | 401.98 | un | Bica de mesa Ø 1/2" acionamento hidropneumático através de válvula com o pé | 267.11
I10.70.05.25.005 | 366.97 | un | Torneira de acionamento hidropneumático de parede | 243.85
I10.70.05.25.010 | 383.95 | un | Torneira anti-vandalismo de parede com acionamento hidropneumático | 255.13
I10.70.05.25.015 | 329.05 | un | Bica de parede Ø 1/2" acionamento hidropneumático através de válvula com o pé | 218.65
I10.70.05.27.005 | 51.96 | un | Reparo para torneira de pressão (miolo e anel de vedação) | 34.53
I10.70.05.35.005 | 496.67 | un | Misturador para pia de mesa - padrão popular | 330.03
I10.70.05.35.007 | 1970.76 | un | Misturador para pia de mesa com esguicho | 1309.54
I10.70.05.35.010 | 536.52 | un | Misturador para pia de parede - padrão popular | 356.51
I10.70.05.40.005 | 178.31 | un | Misturador ladrão para banheira (bitola: 3/4") | 118.49
I10.70.05.40.010 | 305.77 | un | Misturador para banheira - tê, registro e acabamento - padrão médio (bitola: 3/4") | 203.18
I10.70.05.40.015 | 497.27 | un | Misturador para bidê com 3 volantes - padrão popular | 330.43
I10.70.05.55.005 | 139.67 | un | Jogo de metais para mictório cromado 1 engate flexível, 1 par de parafusos, bucha e arruelas | 92.81
I10.70.20.05.009 | 19.95 | un | Sifão flexível de PVC com adaptador (diâmetro de entrada: 1.1/4" / diâmetro de saída: 2") | 13.26
I10.70.20.05.010 | 15.33 | un | Sifão flexível de PVC para pia e lavatório (diâmetro de entrada: 1" / diâmetro de saída: 1.1/2") | 10.19
I10.70.20.05.011 | 13.57 | un | Sifão de PVC tipo copo para pia e lavatório (diâmetro de entrada: 1" / diâmetro de saída: 2") | 9.02
I10.70.20.05.012 | 13.69 | un | Sifão de PVC tipo copo para pia e lavatório (diâmetro de entrada: 1" / diâmetro de saída: 1.1/2") | 9.1
I10.70.20.05.013 | 11.64 | un | Sifão de PVC tipo copo para pia e lavatório (diâmetro de entrada: 1" / diâmetro de saída: 1") | 7.74
I10.70.20.05.020 | 15.56 | un | Sifão de PVC para tanque (diâmetro de entrada: 1.1/4" / diâmetro de saída: 2") | 10.34
I10.70.20.05.100 | 12.09 | un | Sifão plástico p/ lavatório/ pia tipo copo 1" | 8.04
I10.70.20.05.101 | 9.6 | un | Sifão plástico p/ lavatório/ pia tipo copo 1 1/2" | 6.38
I10.70.20.05.102 | 11.96 | un | Sifão plástico p/ lavatório/ pia tipo copo 1 1/4" | 7.95
I10.70.20.05.103 | 39.06 | un | Sifão plástico p/ lavatório/ pia tipo copo 1" x 1.1/2" | 25.96
I10.70.20.05.104 | 45.64 | un | Sifão plástico p/ lavatório/ pia tipo copo 1" x 2" | 30.33
I10.70.20.05.105 | 8.75 | un | Sifão flexível 1 1/4" x 2" | 5.82
I10.70.20.05.110 | 10.65 | un | Sifão plástico flexível p/ coluna 1 1/2" | 7.08
I10.70.20.05.115 | 20.57 | un | Sifão flexível p/ pia e lavatório 3/4" x 1 1/2" | 13.67
I10.70.20.05.120 | 19.42 | un | Sifão flexível p/ pia americana 1 1/2 x 2" | 12.91
I10.70.20.10.005 | 66.2 | un | Sifão metálico cromado para lavatório (diâmetro de entrada: 1" / diâmetro de saída: 1.1/2") | 43.99
I10.70.20.10.007 | 171.47 | un | Sifão metálico cromado para pia e lavatório de copo (diâmetro de entrada: 1" / diâmetro de saída: 1.1/2") | 113.94
I10.70.20.10.015 | 170.93 | un | Sifão metálico cromado para pia americana (diâmetro de entrada: 1.1/2" / diâmetro de saída: 2") | 113.58
I10.70.20.10.016 | 182.65 | un | Sifão em metal cromado 1 1/2" x 1 1/2" | 121.37
I10.70.20.10.020 | 124.54 | un | Sifão metálico cromado para tanque (diâmetro de entrada: 1.1/4" / diâmetro de saída: 2") | 82.76
I10.75.05.05.005 | 12.37 | m² | Grama sempre verde (nome científico: Axonopus compressus) | 8.22
I10.75.05.05.010 | 17.81 | m² | Grama tipo esmeralda (nome científico: Zoysia japonica) | 11.84
I10.75.05.05.014 | 14.49 | un | Grama Preta (nome científico: Ophiopogon japonicus / altura 0,15 m / 30 uds p/ m²) | 9.63
I10.75.05.05.015 | 9.54 | m² | Grama preta em mudas (nome científico: ophiopogon japonicus) | 6.34
I10.75.05.05.016 | 0.25 | un | Grama preta em mudas (nome científico: ophiopogon japonicus / altura: 20cm) | 0.17
I10.75.05.05.017 | 0.19 | un | Grama preta mini (nome científico: ophiopogon japonicus - anã / altura: comercial) | 0.13
I10.75.05.05.018 | 7.56 | un | Grama Moréia (nome científico: dietes iridioides / altura: 50cm) | 5.03
I10.75.05.05.020 | 11.76 | m² | Grama Batatais (nome científico: Paspalum notatum) | 7.82
I10.75.05.05.023 | 10.89 | m² | Grama Amendoim (nome científico:Arachis repens) | 7.24
I10.75.05.05.030 | 42.34 | m² | Grama Coreana (nome científico: Zoysia tenuifolia) | 28.14
I10.75.05.07.001 | 1.39 | un | Arnica do mato (nome científico: Wedelia Paludosa) | 0.93
I10.75.05.07.011 | 3.16 | un | Lírio amarelo (nome científico: Hemerocallis flava) | 2.1
I10.75.05.07.012 | 5.37 | un | Lírio da paz (nome científico:Spathiphyllum wallisii / altura: 30cm, 6 mudas por m²) | 3.57
I10.75.05.07.015 | 4.49 | un | Abacaxi roxo (nome científico: Tradescantia spathacea / altura: 0,20m / 9 mudas por m²/ cova: 20x20x30cm) | 2.99
I10.75.05.07.020 | 2.24 | un | Açafrão vermelho (altura: 0,40m / espaçamento: 0,30 cm / cova: 20x20x30cm) | 1.49
I10.75.05.07.025 | 2.31 | un | Agapanto (nome científico: Agapanthus africanus / altura: 0,15m / espaçamnto: 0,20 cm / cova: 15x15x20cm) | 1.54
I10.75.05.07.026 | 2.96 | un | Agapanto (nome científico: Agapanthus africanus / altura: 0,50m) | 1.97
I10.75.05.07.030 | 32.19 | un | Agave (nome científico: agave americana / altura: 0,25m / 5 mds p/ m² / cova: 20x20x30 cm) | 21.39
I10.75.05.07.035 | 29.51 | un | Azaléia vermelha (altura: 0,40m / espaçamento: 0,30m / cova 30x30x40cm / 4mds p/m²) | 19.61
I10.75.05.07.040 | 27.11 | un | Bromélia (altura 0,25m, 5mds p/m², dimensões da cova 15x15x20cm | 18.02
I10.75.05.07.043 | 0.73 | un | Vedélia (nome científico: Sphagneticola trilobata / altura 0,40m / cova 15x15x20cm) | 0.49
I10.75.05.07.045 | 169.25 | un | Bromélia Imperial (nome científico: alcantarea imperialis / altura 0,80m / espaçamento: 2,00m / cova 15x15x20cm) | 112.47
I10.75.05.07.049 | 64.62 | un | Cica (nome científico: Cycas revoluta / altura: 0,50m / espaçamnto: 1,00m / cova: 30x30x40cm) | 42.94
I10.75.05.07.050 | 143.75 | un | Cica (nome científico: Cycas revoluta / altura: 0,80m, espaçamnto: 1,00m / cova: 30x30x40cm) | 95.52
I10.75.05.07.051 | 157.12 | un | Cica (nome científico: Cycas revoluta / altura: 1,00m / espaçamento: 1,00m / cova: 30x30x40cm) | 104.41
I10.75.05.07.055 | 0.87 | un | Clorofito (nome científico: Chlorophytum comosum / altura: 0,15m / 15 mds p/ m² / cova: 15x15x20cm) | 0.58
I10.75.05.07.056 | 33.34 | un | Estrelítzia (nome científico: Strelitzia reginae / altura: 50cm / 4 mds p/ m²) | 22.16
I10.75.05.07.060 | 0.73 | un | Hera (nome científico: Hedera helix / altura 0,15m / 15 mds p/ m² / cova: 15x15x20cm) | 0.49
I10.75.05.07.065 | 241.34 | un | Fênix (nome científico: Phoenix roebelenii / altura 1,00m / espaçamento: 2,00m / cova: 40x40x50cm) | 160.37
I10.75.05.07.070 | 6.74 | un | Iris (nome científico: Iris germanica / altura 0,30 m / espaçamento: 0,15m / cova: 20x20x30cm) | 4.48
I10.75.05.07.075 | 1.39 | un | Lambari roxo (nome científico: Tradescantia zebrina / altura 0,15m / 15 mds p/ m² / cova: 15x15x20cm) | 0.93
I10.75.05.07.080 | 7.87 | un | Moréia (nome científico: Dietes iridioides / altura 0,30 m / espaçamento: 0,30m / cova: 20x20x30cm) | 5.23
I10.75.05.07.085 | 13.57 | un | Mini pitósporo (nome científico: Pittosporum / altura: 0,30 m / 5 mds p/ m² / cova 20x20x30cm) | 9.02
I10.75.05.07.090 | 0.9 | un | Russélia (nome científico: Russélia / altura: 0,20m / 15 mds p/ m² / cova: 15x15x20cm) | 0.6
I10.75.05.07.095 | 34.67 | un | Ixora (nome científico: Ixora coccinea / altura: 1,00m / 4 uds p/ m²) | 23.04
I10.75.05.07.100 | 5.67 | un | Barba-de-serpente (nome científico: Ophiopogon jaburan / altura: 0,30 m / 6 uds p/ m²) | 3.77
I10.75.05.07.101 | 8.78 | un | Barba-de-serpente (nome científico: Ophiopogon jaburan / altura: 0,40 m / 6 uds p/ m²) | 5.84
I10.75.05.07.105 | 25.56 | un | Quaresmeira (nome científico: Schizocentrum elegans / altura: 0,15 m / 15 uds p/ m²) | 16.99
I10.75.05.07.110 | 16.46 | un | Amendoin (nome científico: Arachis prostrata / altura 0,15 m / 15 uds p/ m²) | 10.94
I10.75.05.07.115 | 29.99 | un | Gardênia (nome científico: Gardenia jasminoides / altura 0,50 m / 3 uds p/ m²) | 19.93
I10.75.05.07.125 | 27.26 | un | Ixora Nora Grant (nome científico: Ixora nora grant / altura 0,75 m / 7 uds p/ m²) | 18.12
I10.75.05.07.130 | 31.06 | un | Dama-da-noite (nome científico: Murraya paniculata / altura 1,00m² / 2 uds p/ m²) | 20.64
I10.75.05.07.135 | 50.27 | un | Costela de adão (nome científico: Monstera deliciosa / altura 0,40m / espaçamento: 0,30m / cova: 30x30x40cm) | 33.41
I10.75.05.07.136 | 1.68 | un | Maria sem vergonha (nome científico: Impatiens walleriana / altura: de 0,30 a 0,50m / 15mds p/m² / espaçamento: 0,25m / cova: 15x15x20cm) | 1.12
I10.75.05.07.137 | 0.99 | un | Álisso (nome científico: Lobularia maritima / altura: 0,20m / 15mds p/m² / espaçameto: 0,25m / cova: 15x15x20cm) | 0.66
I10.75.05.07.138 | 45.84 | un | Gengibre azul (nome científico: Dichorisandra thyrsiflora / altura: 0,50m / 15mds p/m² / espaçamento: 0,25m / cova: 15x15x20cm) | 30.46
I10.75.05.07.139 | 22.19 | un | Sombrinha chinesa (nome científico: Cyperus Alternifolius / altura: 1,00m) | 14.75
I10.75.05.07.141 | 3 | un | Planta medicinal de pequeno porte | 2
I10.75.05.07.142 | 27.04 | un | Planta tropical de grande porte | 17.97
I10.75.05.07.143 | 20.33 | un | Planta tropical de médio porte | 13.51
I10.75.05.07.144 | 10.09 | un | Planta tropical de pequeno porte | 6.71
I10.75.05.07.145 | 351.89 | un | Planta exótica de grande porte | 233.83
I10.75.05.07.146 | 95.03 | un | Planta exótica de médio porte | 63.15
I10.75.05.07.147 | 43.98 | un | Planta exótica de pequeno porte | 29.23
I10.75.05.07.150 | 0.43 | un | Forração para planta medicinal | 0.29
I10.75.05.07.155 | 3.53 | m² | Forração para planta tropical | 2.35
I10.75.05.07.160 | 8.93 | m² | Forração para planta exótica | 5.94
I10.75.05.07.163 | 0.91 | un | Forração com Barba de serpente (nome científico: ophiopogon jaburan lold / altura: 13cm) | 0.61
I10.75.05.07.165 | 49.27 | un | Olho de boneca (nome científico: Dendrobium nobile) | 32.74
I10.75.05.07.167 | 58.21 | un | Orquídea Jóia (nome científico: Ludisia discolor) | 38.68
I10.75.05.07.168 | 19.09 | m² | Gota de Orvalho (nome científico: Evolvulus pusillus) | 12.69
I10.75.05.07.170 | 60.31 | un | Copo de leite (nome científico: Zantedeschia aethiopica) | 40.08
I10.75.05.07.175 | 11.64 | un | Pingo de ouro (nome científico: Duranta repens “Aurea") | 7.74
I10.75.05.07.180 | 22.01 | un | Alamanda (nome científico: Allamanda cathartica) | 14.63
I10.75.05.07.185 | 29.94 | un | Fibra de Côco, ripa de 10x10cm, altura = 1,50m (Antigo: xaxim) | 19.9
I10.75.05.07.190 | 0.79 | un | Flores de época | 0.53
I10.75.05.07.192 | 16.23 | un | Flor lantana-cambará mini (nome científico: lantana camara m. - anã-amarela / altura 20 a 25cm) | 10.79
I10.75.05.07.195 | 0.99 | un | Beijo-Pintado (nome científico: Impatiens Hawkeri / altura até 0,25m / 15 mds p/ m² / cova: 20x20x30cm) | 0.66
I10.75.05.07.200 | 6.78 | un | Hortência (nome científico: Hydrangea Macrophylla / 15mds p/ m² / cova: 20x20x30cm) | 4.51
I10.75.05.07.205 | 19.56 | un | Narciso (nome científico: Narcissus Cyclamineus / 6 mds p/ m²) | 13
I10.75.05.07.210 | 18.11 | un | Junco (nome científico: Juncus Effusus / 8 mds p/ m²) | 12.04
I10.75.05.07.215 | 0.66 | un | Onze-horas (nome científico: Portulaca Grandiflora / 25 mds p/ m²) | 0.44
I10.75.05.07.220 | 1.03 | un | Begônia cerosa (nome científico: Begonia semperflorens / cova: 20x20x30cm / 15 mudas por m²) | 0.69
I10.75.05.07.222 | 1.12 | un | Sálvia (nome científico: Salvia officinalis) | 0.75
I10.75.05.07.223 | 25.97 | un | Maranta zebrada (nome científico: Ctenanthe oppenheimiana) | 17.26
I10.75.05.07.224 | 1.33 | un | Vinca (nome científico: Catharanthus roseus) | 0.89
I10.75.05.07.225 | 207.72 | un | Filodendro (nome científico: Philodendron hederaceum) | 138.03
I10.75.05.07.226 | 1.03 | un | Planta alumínio (nome científico: Pilea cadierei) | 0.69
I10.75.05.07.227 | 38.14 | un | Maranta variegata (nome científico: Ctenanthe oppenheimiana) | 25.35
I10.75.05.07.228 | 27.73 | un | Dracena variegata (nome científico: Dracena marginata) | 18.43
I10.75.05.07.229 | 29.48 | un | Mussenda rosa arbustiva (nome científico: mussaenda alicia) | 19.59
I10.75.05.07.230 | 27.73 | un | Bananinha (nome científico: Heliconia angusstas vell) | 18.43
I10.75.05.07.231 | 29.48 | un | Café de salão dourado (nome científico: aglaonema pseudo- bracteatum) | 19.59
I10.75.05.07.232 | 1.03 | un | Semânia (nome científico: gloxinia sylvatica h.b.k.wiehl) | 0.69
I10.75.05.07.233 | 26 | un | Solano rasteiro (nome científico: Solanum violaefolium schott) | 17.28
I10.75.05.07.235 | 1.33 | un | Lisimáquia (nome científico: Lysimachia Congestiflora) | 0.89
I10.75.05.10.001 | 195.12 | un | Escova de garrafa pendente (nome científico: callistemon viminalis / altura da muda 3m) | 129.66
I10.75.05.10.005 | 1.45 | un | Muda de árvore nativa | 0.97
I10.75.05.10.010 | 11.7 | un | Árvore ornamental bacopari (nome científico: Garcinia brasiliensis / altura: intervalo de 1,50m / 2,0m) | 7.78
I10.75.05.10.025 | 11.7 | un | Árvore ornamental carobinha (nome científico: Jacaranda caroba / altura: intervalo de 1,5m / 2,0m) | 7.78
I10.75.05.10.030 | 50.68 | un | Árvore ornamental cassia aleluia (nome científico Senna multijuga / altura - intervalo: 1,50 / 2,00m) | 33.68
I10.75.05.10.033 | 44.39 | un | Árvore ornamental aleluia (nome científico: senna multijuga / altura - 1,60m / cova: 50x50x60cm) | 29.5
I10.75.05.10.035 | 11.7 | un | Árvore ornamental guaçatunga (nome científico: Casearia sylvestris / altura: intervalo de 1,5m / 2,0m) | 7.78
I10.75.05.10.040 | 11.7 | un | Árvore ornamental guamirim (altura: intervalo de 1,5m / 2,0m) | 7.78
I10.75.05.10.045 | 11.7 | un | Árvore ornamental ipê amarelo da várzea (nome científico: Tabebuia umbellata / altura: intervalo de 1,5m / 2,0m / cova: 60x60x70cm) | 7.78
I10.75.05.10.050 | 11.7 | un | Árvore ornamental jacatirão (nome científico: Tibouchina trichopoda / cova: 60x60x70cm / altura: intervalo de 1,5m / 2,0m) | 7.78
I10.75.05.10.055 | 48.94 | un | Árvore ornamental manaca da serra (nome científico: tibouchina mutabilis / altura - intervalo: 1,50/2,00m) | 32.52
I10.75.05.10.070 | 46.3 | un | Árvore ornamental pau-de-ferro (nome científico: Chamaecrista ensiformis / altura: intervalo de 1,5m / 2,0m) | 30.77
I10.75.05.10.080 | 11.7 | un | Árvore ornamental pindaíba (nome científico: Xylopia aromatica / altura: intervalo de 1,5m / 2,0m) | 7.78
I10.75.05.10.085 | 47.87 | un | Árvore ornamental quaresmeira roxa/rosa (nome científico: tibouchina granulosa rosea / altura - intervalo: 1,50/2,00m) | 31.81
I10.75.05.10.090 | 11.7 | un | Árvore ornamental timbaúva (nome científico: Enterolobium contorstisiliquum / altura: intervalo de 1,5m / 2,0m) | 7.78
I10.75.05.10.095 | 47.87 | un | Árvore ornamental tipuana (nome científico: tipuana tipu / altura - intervalo: 1,50/2,00m) | 31.81
I10.75.05.10.097 | 49.84 | un | Árvore ornamental jambo-rosa (nome científico: Syzygium jambos / altura - intervalo: 1,50/2,00m) | 33.12
I10.75.05.10.100 | 26 | un | Árvore palmeira geriva (nome científico: Syagrus romanzoffiana / altura: 1,80m) | 17.28
I10.75.05.10.101 | 108.06 | un | Árvore palmeira real (nome científico: roystonea oleracea / altura: 2,50m) | 71.81
I10.75.05.10.102 | 281.66 | un | Árvore palmeira triangular (nome científico: Dypsis decaryi / altura: 3,50m) | 187.16
I10.75.05.10.105 | 28.41 | un | Árvore ornamental flamboyan (nome científico: Delonix regia / altura : 1,50 / 2,00m) | 18.88
I10.75.05.10.110 | 147.03 | un | Árvore acer vermelha (nome científico: Acer palmatum / altura: 2,00/5,00m / cova: 0,50x0,50x0,60m) | 97.7
I10.75.05.10.115 | 214.91 | un | Árvore acer japonês (nome científico: Acer palmatum / altura: 2,50/6,00m / cova 0,40x0,40x0,50m) | 142.81
I10.75.05.10.120 | 214.91 | un | Árvore acer roxo (nome científico:Acer palmatum atropurpurea / altura: 2,50/6,00m / cova: 0,40x0,40x0,50m) | 142.81
I10.75.05.10.125 | 73.53 | un | Árvore acerola (nome científico: Malpighia emarginata / altura: 1,50/3,00m / cova: 0,50x0,50x0,60m) | 48.86
I10.75.05.10.130 | 73.53 | un | Árvore amoreira (nome científcco: morus / altura: 2,00/3,00m / cova: 0,50x0,50x0,60m) | 48.86
I10.75.05.10.135 | 59.95 | un | Árvore carambola (nome científico: Averrhoa carambola / altura: 1,80 / 4,00m / cova: 0,50x0,50x0,60m) | 39.84
I10.75.05.10.140 | 84.83 | un | Árvore goiabeira (nome científico: Psidium guajava / altura: 1,50 / 4,00m / cova: 0,50x0,50x0,60m) | 56.37
I10.75.05.10.145 | 168.82 | un | Árvore romã (nome científico: Punica granatum / altura: 1,50/3,00m / cova: 0,50x0,50x0,60m) | 112.18
I10.75.05.10.150 | 59.67 | un | Árvore pitangueira (nome científico: Eugenia uniflora / altura: 1,50 / 3,00m / cova: 0,50x0,50x0,60m) | 39.65
I10.75.05.10.155 | 101.82 | un | Árvore cabeleira de velho (nome científico: Euphorbia leucocephala / altura: 2,00/3,00m / cova: 0,40x0,40x0,50m) | 67.66
I10.75.05.10.160 | 169.71 | un | Árvore cerejeira roxa (nome científico: Eugenia involucrata / altura: 1,50/4,00m / cova: 0,40x0,40x0,50m) | 112.77
I10.75.05.10.165 | 101.82 | un | Árvore eritrina-candelabro (nome científico: Erythrina speciosa / altura: 2,00/4,00m / cova: 0,40x0,40x0,50m) | 67.66
I10.75.05.10.170 | 124.41 | un | Árvore espatódea (nome científico: Spathodea campanulata / altura: 2,00 / 5,00m / cova 0,60x0,60x0,70m) | 82.67
I10.75.05.10.175 | 214.91 | un | Árvore flamboyant (nome científico: Delonix regia / altura: 4,00 / 6,00m / cova 0,60x0,60x0,70m) | 142.81
I10.75.05.10.180 | 146.33 | un | Árvore ipê roxo (nome científico: Tabebuia impetiginosa / altura: 2,50/4,00m / cova 0,60x0,60x0,70m) | 97.24
I10.75.05.10.185 | 38.97 | un | Árvore manacá da serra anão (nome científico: Tibouchina mutabilis / altura:1,50 / 2,00m / cova: 0,40x0,40x0,50m) | 25.9
I10.75.05.10.187 | 40.76 | un | Palmiteiro (nome científico: Euterpe edulis / altura:1,00 / 1,20m / cova: 0,40x0,40x0,50m) | 27.09
I10.75.05.10.189 | 9.61 | un | Árvore paineira (nome científico: Ceiba speciosa / altura - intervalo:1,00 / 1,20m / cova: 0,40x0,40x0,50m) | 6.39
I10.75.05.10.190 | 594.64 | un | Árvore palmeira decari (nome científico: palmeira decari / altura: 2,50/4,00m / cova 0,60x0,60x0,70m) | 395.13
I10.75.05.10.191 | 25.05 | un | Árvore paineira (nome científico: Ceiba speciosa / altura:2,00/2,50m / cova 0,40x0,40x0,50m) | 16.65
I10.75.05.10.195 | 169.3 | un | Árvore palmeira rabo de peixe (nome científico: Caryota Mitis / altura: 3,00/4,00m / cova 0,60x0,60x0,70m) | 112.5
I10.75.05.10.200 | 787.83 | un | Árvore palmeira taupot (altura: 3,00/4,00m / cova 0,60x0,60x0,70m) | 523.5
I10.75.05.10.203 | 218.68 | un | Árvore palmeira imperial (nome científico: Roystonea oleracea / altura: 2,50m) | 145.31
I10.75.05.10.204 | 14.5 | un | Árvore palmeira pupunha (nome científico: Bactris gasipaes/ altura: 80cm) | 9.64
I10.75.05.10.205 | 459.19 | un | Árvore Pândano (nome científico: pandanus espiral / altura: 1,50/3,00m / cova 0,50x0,50x0,60m) | 305.13
I10.75.05.10.210 | 429.22 | un | Árvore pata de elefante (nome científico: Beaucarnea recurvata / altura: 1,20/2,00m / cova 0,50x0,50x0,60m) | 285.21
I10.75.05.10.213 | 62.34 | un | Árvore pata de vaca (nome científico: Bauhinia variegata / altura:1,50/2,00m / cova 0,40x0,40x0,50m) | 41.43
I10.75.05.10.214 | 47.6 | un | Árvore pata de vaca (nome científico: Bauhinia variegata / altura: 2,50m / cova 0,50x0,50x0,60m) | 31.63
I10.75.05.10.215 | 214.45 | un | Árvore pau brasil (nome científico: caesalpinia echinata / altura: 2,50/6,00m / cova 0,60x0,60x0,70m) | 142.5
I10.75.05.10.220 | 168.82 | un | Árvore Sapucaia (nome científico: Lecythis pisonis / altura: 2,00/6,00m / cova 0,50x0,50x0,60m) | 112.18
I10.75.05.10.245 | 1137.18 | un | Árvore Sibipiruna (nome científico: caesalpinia peltophoroides / altura: 4,00/6,00m / cova 0,60x0,60x0,70m) | 755.64
I10.75.05.10.250 | 218.68 | un | Árvore Jerivá (nome científico: arecastrum romanzifoliam / altura: 4,00/6,00m / cova 0,60x0,60x0,70m) | 145.31
I10.75.05.10.255 | 218.68 | un | Árvore Palmeira de leque da china (nome científico: liristona chinesis / altura: 4,00/6,00m / cova 0,60x0,60x0,70m) | 145.31
I10.75.05.10.260 | 1137.18 | un | Árvore Quaresmeira (nome científico: tibouchina granulosa / altura: 4,00/6,00m / cova 0,60x0,60x0,70m) | 755.64
I10.75.05.10.265 | 1159.02 | un | Árvore Jucá (nome científico: caesalpinia ferrea / altura: 4,00/6,00m / cova 0,60x0,60x0,70m) | 770.15
I10.75.05.10.270 | 1202.74 | un | Árvore Pau-Brasil (nome científico: caesalpinia echinata / altura: 4,00/6,00m / cova 0,60x0,60x0,70m) | 799.2
I10.75.05.10.275 | 221.3 | un | Árvore Fênix (nome científico: phoenix roebelini / altura: 1,80m) | 147.05
I10.75.05.10.280 | 13.09 | un | Árvore cabreúva (nome científico: Myroxylon peruiferum / altura: 1,20m) | 8.7
I10.75.05.10.285 | 13.09 | un | Árvore pau marfin (nome científico: Balfourodendron riedellianum / altura: 1,20m) | 8.7
I10.75.05.10.290 | 110.65 | un | Árvore camélia (nome científico: Camellia japonica / altura: 1,90m) | 73.53
I10.75.05.10.295 | 14.79 | un | Árvore topete-de-cardeal (nome científico: Calliandra Tweediei / altura: 1,00m) | 9.83
I10.75.05.10.300 | 54.37 | un | Árvore farinha seca (nome científico: peltroporum dubium / altura: 1,00m) | 36.13
I10.75.05.10.305 | 27.2 | un | Árvore jacarandá (nome científico: jacaranda mimosaefolia / altura: 1,00m) | 18.08
I10.75.05.10.310 | 67.96 | un | Árvore sibipiruna (nome científico: caesalpiena peltophoroides / altura: 1,00m) | 45.16
I10.75.05.10.315 | 67.96 | un | Árvore aroeira (nome científico: schinus terebinthifolius / altura: 1,00m) | 45.16
I10.75.05.10.320 | 49.82 | un | Árvore quaresmeira (nome científico: tibouchina granulosa / altura: 1,00m) | 33.11
I10.75.05.10.325 | 81.58 | un | Árvore suinã (nome científico: Erythrina velutina / altura: 2,00m) | 54.21
I10.75.05.13.005 | 17.35 | un | Arbusto acalifa (nome científico: acalypha wilkesiana / altura: 0,50/0,70m) | 11.53
I10.75.05.13.010 | 20.79 | un | Arbusto azáleia (nome científico: rhododendron indicum / altura: 0,50/0,70m) | 13.82
I10.75.05.13.015 | 25.89 | un | Arbusto bico de papagaio (nome científico:euphorbia pulcherrima / altura: 0,50/0,70m) | 17.21
I10.75.05.13.020 | 11.79 | un | Arbusto hibisco (nome científico: hibiscus rosa sinesis / altura: 0,50/0,70m) | 7.84
I10.75.05.13.025 | 14.56 | un | Arbusto malvavisco (nome científico: malvaviscus mollis / altura: 0,50/0,70m) | 9.68
I10.75.05.13.030 | 33.68 | un | Arbusto murta de cheiro (nome científico: murraya exotica / altura: 0,50/0,70m) | 22.38
I10.75.05.13.035 | 25.1 | un | Arbusto piracanta (nome científico: pyracantha coccinea / altura: 0,50/0,70m) | 16.68
I10.75.05.13.040 | 16.64 | un | Arbusto sheflera (nome científico: schefflera arbonicola / altura: 0,50/0,70m) | 11.06
I10.75.05.13.041 | 24.24 | un | Arbusto resedá (nome científico: Lagerstroemia indica / altura: 1,00m) | 16.11
I10.75.05.13.045 | 1.26 | un | Trepadeira Hera (nome científico: Hedera helix) | 0.84
I10.75.05.13.046 | 36.76 | un | Arbusto mussaenda branca (nome científico: Mussaenda philippica / altura: 2,00m) | 24.43
I10.75.05.13.047 | 0.84 | un | Trepadeira unha de gato (nome científico: Ficos Ponila) | 0.56
I10.75.05.13.048 | 16.38 | un | Arbusto bambú de jardim (nome científico: Bambusa textilis gracilis / altura: 1,50m) | 10.89
I10.75.05.13.049 | 74.99 | un | Arbusto bouganville (nome científico: buganvillea spectabilis) | 49.83
I10.75.05.13.050 | 2.21 | un | Arbusto serissa (nome científico: Serissa foetida) | 1.47
I10.75.05.13.051 | 76.55 | un | Arbusto heliconia do brejo (nome científico: Heliconia rostrata) | 50.87
I10.75.05.13.060 | 69.49 | un | Arbusto (nome científico: alcantarea glazioviana / altura: 1,0m) | 46.18
I10.75.05.13.061 | 29.9 | un | Arbusto Esponjinha (nome científico: Caliandra Brevipes / altura: 1,00/2,0m) | 19.87
I10.75.05.13.062 | 61.26 | un | Arbusto léia-rubra (nome científico: Leea rubra / altura: 1,50/2,00m) | 40.71
I10.75.05.13.145 | 5.85 | un | Trepadeira hera japonesa ou falsa vinha (nome científico: Parthenocissus Tricuspidata) | 3.89
I10.75.05.15.005 | 12.79 | kg | Adubo mineral 10-10-10 NPK | 8.5
I10.75.05.15.010 | 0.3 | l | Adubo orgânico curtido | 0.2
I10.75.05.15.015 | 260.06 | m³ | Adubo orgânico curtido - esterco | 172.81
I10.75.05.15.025 | 12.08 | kg | Adubo 4.14.8 NPK | 8.03
I10.75.05.17.005 | 217.85 | m³ | Terra comum vegetal preta | 144.76
I10.75.05.17.010 | 42.48 | m³ | Terra vermelha | 28.23
I10.75.05.17.020 | 0.63 | kg | Terra adubada | 0.42
I10.75.05.18.005 | 0.1 | kg | Calcário dolomítico | 0.07
I10.75.05.20.005 | 50.95 | l | Inseticida residual dimecron 500 | 33.86
I10.75.05.23.005 | 59 | l | Solução herbicida | 39.21
I10.75.05.25.005 | 22.33 | kg | Sementes para hidrossemeadura | 14.84
I10.75.05.35.001 | 9.61 | m | Limitador de grama com 15cm de altura e 1m de comprimento (cor: verde) | 6.39
I10.75.05.35.005 | 15.89 | un | Escora de bambu, altura entre 0,80 m a 1,80 m | 10.56
I10.75.05.35.010 | 32.88 | m² | Casca de pinus | 21.85
I10.75.05.35.015 | 0.25 | l | Chip de madeira | 0.17
I10.80.05.07.010 | 23.41 | un | Barra roscada polida comprimento de 1m (Ø 3/4") | 15.56
I10.80.05.07.015 | 39 | un | Barra roscada polida comprimento de 1m (Ø 1") | 25.92
I10.80.05.10.003 | 8.23 | un | Barra roscada zincada comprimento de 1m (Ø 3/8") | 5.47
I10.80.05.10.005 | 29.34 | un | Barra roscada zincada comprimento de 1m (Ø 3/4") | 19.5
I10.80.05.10.010 | 25.73 | un | Barra roscada zincada comprimento de 1m (Ø 5/8") | 17.1
I10.80.05.10.015 | 49.12 | un | Barra roscada zincada comprimento de 1m (Ø 1") | 32.64
I10.80.05.10.020 | 81.17 | un | Barra roscada zincada comprimento de 1m (Ø 1 1/4") | 53.94
I10.80.05.10.023 | 31.15 | un | Barra roscada zincada comprimento de 1m (Ø 7/8") | 20.7
I10.80.05.10.025 | 8.96 | un | Barra roscada zincada comprimento de 1m (Ø 7/16") | 5.96
I10.80.05.10.030 | 14.62 | un | Barra roscada zincada comprimento de 1m (Ø 1/4") | 9.72
I10.80.05.10.035 | 4.22 | un | Barra roscada zincada comprimento de 1m (Ø 5/16") | 2.81
I10.80.05.10.040 | 9.78 | un | Barra roscada zincada comprimento de 1m (Ø 1/2") | 6.5
I10.80.05.10.041 | 1.17 | un | Emenda para barra roscada 1/4" | 0.78
I10.80.05.15.005 | 125.61 | un | Barra roscada inox comprimento de 1m (Ø 1") | 83.47
I10.80.05.15.010 | 80.61 | un | Barra roscada inox comprimento de 1m (Ø 3/4") | 53.57
I10.80.05.15.015 | 29.46 | un | Barra roscada inox comprimento de 1m (Ø 1/4") | 19.58
I10.80.10.05.005 | 0.07 | un | Bucha de nylon S6 (perfuração Ø 6mm / profundidade mínima da perfuração: 40 / profundidade mínima da ancoragem: 30 / comprimento da bucha: 30 / diâmetro do parafuso de 3,8 a 5 mm). | 0.05
I10.80.10.05.006 | 0.16 | un | Bucha de nylon S4 | 0.11
I10.80.10.05.010 | 0.16 | un | Bucha de nylon S8 (perfuração Ø 8mm / profundidade mínima da perfuração: 55 / profundidade mínima da ancoragem: 40 / comprimento da bucha: 40 / diâmetro do parafuso de 4,8 a 6mm). | 0.11
I10.80.10.05.011 | 0.06 | un | Bucha 10 para parafuso rosca soberba 6x80mm | 0.04
I10.80.10.05.014 | 0.07 | un | Bucha plástica F8 | 0.05
I10.80.10.05.015 | 0.28 | un | Bucha de nylon S10 (perfuração Ø 10mm / profundidade mínima da perfuração: 70 / profundidade mínima da ancoragem: 50 / comprimento da bucha: 50 / diâmetro do parafuso de 5,5 a 8 mm). | 0.19
I10.80.10.10.101 | 1.08 | un | Bucha zamac para eletroduto (diâmetro da seção: 3/4") | 0.72
I10.80.10.10.102 | 2 | un | Bucha zamac para eletroduto (diâmetro da seção:1") | 1.33
I10.80.10.10.103 | 3.49 | un | Bucha zamac para eletroduto (diâmetro da seção:1.1/2") | 2.32
I10.80.10.10.105 | 9.79 | un | Bucha zamac para eletroduto (diâmetro da seção:2.1/2") | 6.51
I10.80.10.10.107 | 25.94 | un | Bucha zamac para eletroduto (diâmetro da seção: 4") | 17.24
I10.80.15.05.005 | 4.42 | un | Chumbador parabolt de 3/8 x 5" | 2.94
I10.80.15.05.006 | 2.91 | un | Chumbador CBA de 1/4 x 2" | 1.94
I10.80.15.05.007 | 1.55 | un | Chumbador 1/4" | 1.03
I10.80.15.05.008 | 5.01 | un | Chumbador CBA de 3/8 x 2 1/2" | 3.33
I10.80.15.05.025 | 9.97 | un | Chumbador mecânico tipo PB em aço inox 3/ 8”x3” | 6.63
I10.80.15.05.027 | 14.32 | un | Chumbador mecânico tipo PB em aço inox 3/ 8”x4” | 9.52
I10.80.15.05.030 | 14.22 | un | Chumbador tipo prisioneiro em aço carbono zincado 5/8”x192mm | 9.45
I10.80.15.05.035 | 175.58 | un | Chumbador tipo prisioneiro em aço inox 1”x300mm | 116.67
I10.80.15.05.037 | 619.48 | un | Chumbador tipo prisioneiro em aço inox 1.1/4”x400mm | 411.64
I10.80.15.10.330 | 15.25 | un | Ampola de cola química em resina bi-componete (epóxiacrilato de estireno, perióxido de benzina) 16mmx115mm para chumbador | 10.14
I10.80.15.10.335 | 97.7 | un | Ampola de cola química em resina bi-componete (epóxiacrilato de estireno, perióxido de benzina) 25mm para chumbador | 64.92
I10.80.15.10.337 | 118.9 | un | Ampola de cola química em resina bi-componete (epóxiacrilato de estireno, perióxido de benzina) 32mm para chumbador | 79.01
I10.80.20.01.001 | 0.28 | un | Parafuso galvanizado 3/8 x 1" (sextavado) | 0.19
I10.80.20.01.005 | 0.3 | un | Parafuso sextavado, Ø 5/16" x 1 1/4" | 0.2
I10.80.20.01.007 | 2.37 | un | Parafuso sextavado com rosca soberba, diâmetro 5/16"x5"x130mm | 1.58
I10.80.20.01.010 | 0.22 | un | Parafuso sextavado, Ø 1/4" x 1 1/4" | 0.15
I10.80.20.01.015 | 0.37 | un | Parafuso sextavado, Ø 1/4" x 5 cm | 0.25
I10.80.20.01.017 | 1.59 | un | Parafuso sextavado, Ø 1/4" x 5" | 1.06
I10.80.20.01.020 | 13.77 | un | Parafuso sextavado inox, Ø 1/2" x 5 1/2" | 9.15
I10.80.20.01.025 | 1.83 | un | Parafuso sextavado inox, Ø 1/2" x 2" | 1.22
I10.80.20.01.030 | 0.33 | un | Parafuso sextavado zincado rosca interna ¼” por ½” | 0.22
I10.80.20.01.640 | 0.36 | un | Parafuso sextavado sob. ZB 1/4" x 45mm | 0.24
I10.80.20.01.641 | 1.09 | un | Parafuso sextavado sob. ZB 1/4" x 50mm | 0.73
I10.80.20.01.642 | 1.82 | un | Parafuso sextavado sob. ZB 1/4" x 65mm | 1.21
I10.80.20.02.005 | 3.03 | un | Parafuso francês zincado branco Ø 5/16"x8" com porca e arruela lisa | 2.02
I10.80.20.02.006 | 1.03 | un | Parafuso francês c/ porca D=6mm | 0.69
I10.80.20.05.002 | 0.61 | un | Parafuso auto-atarraxante (Ø 1/4" / comprimento: 130mm) | 0.41
I10.80.20.05.003 | 2.39 | un | Parafuso auto-atarraxante (Ø 1/4" / comprimento: 220mm) | 1.59
I10.80.20.05.005 | 1.11 | un | Parafuso auto-atarraxante (Ø 5/16" / comprimento: 150mm) | 0.74
I10.80.20.05.008 | 0.6 | un | Parafuso auto-atarraxante inox (Ø 4,2 mm / comprimento: 32 mm) | 0.4
I10.80.20.05.010 | 0.13 | un | Parafuso auto-atarraxante (Ø 3,5mm / comprimento: 65mm) | 0.09
I10.80.20.05.012 | 0.67 | un | Parafuso auto-atarraxante cabeça panela em aço inox 4,8x45 mm | 0.45
I10.80.20.05.013 | 0.45 | un | Parafuso auto-atarraxante cabeça panela, fenda simples (Ø 5,5mm / comprimento: 38mm) | 0.3
I10.80.20.05.014 | 0.55 | un | Parafuso auto-atarraxante cabeça panela em aço inox 4,2x32 mm | 0.37
I10.80.20.05.015 | 0.46 | un | Parafuso auto-atarraxante cabeça chata, fenda simples (Ø 4,8mm / comprimento: 50mm) | 0.31
I10.80.20.05.0155 | 1.24 | un | Parafuso auto-atarraxante fenda cabeça chata inox 1/4'' X 7/8'' (6,3 X 22mm – diâm. X compr.) | 0.83
I10.80.20.05.016 | 0.06 | un | Parafuso auto-atarraxante cabeça panela, fenda simples (Ø 2,9mm / comprimento: 25mm) | 0.04
I10.80.20.05.025 | 0.55 | un | Parafuso auto-atarraxante Ø 5/16" x 3,1 cm | 0.37
I10.80.20.05.026 | 6.56 | un | Parafuso auto-atarraxante Ø 5/16" x 31 cm | 4.36
I10.80.20.05.027 | 2.79 | un | Parafuso auto-atarraxante Ø 5/16" x 20 cm | 1.86
I10.80.20.05.028 | 0.04 | un | Parafuso auto-atarraxante, zincado, Ø 3,5 x 30mm | 0.03
i10.80.20.05.625 | 0.13 | un | Parafuso auto atarraxante, cabeça panela ZB fenda 4,2 x 19mm | 0.09
I10.80.20.05.630 | 0.15 | un | Parafuso auto atarraxante, cabeça panela ZB fenda 4,2 x 32mm | 0.1
I10.80.20.05.635 | 0.25 | un | Parafuso auto atarraxante, cabeça panela ZB fenda 4,8 x 45mm | 0.17
I10.80.20.10.030 | 0.54 | un | Parafuso auto-brocante cabeça chata, phillips galvanizado (Ø 5,5mm / comprimento: 89mm) "Drywall" | 0.36
I10.80.20.12.005 | 1.09 | un | Parafuso cabeça lentilha 3/8" x 3/4" com porca e arruela de pressão | 0.73
I10.80.20.13.003 | 9.02 | un | Parafuso cabeça abaulada (comprimento: 125 mm / diâmetro da seção: 16mm) | 6
I10.80.20.13.004 | 5.14 | un | Parafuso cabeça abaulada (comprimento: 70mm / diâmetro da seção: 16mm) | 3.42
I10.80.20.13.005 | 4.15 | un | Parafuso cabeça abaulada M10 (comprimento: 115mm / diâmetro da seção: 10mm) | 2.76
I10.80.20.13.007 | 2.99 | un | Parafuso cabeça abaulada M16 (comprimento: 45mm / diâmetro da seção: 16mm) | 1.99
I10.80.20.13.008 | 4.8 | un | Parafuso cabeça abaulada M16 (comprimento: 125 mm / diâmetro da seção: 16mm) | 3.19
I10.80.20.13.010 | 3.31 | un | Parafuso cabeça abaulada M16 (comprimento: 150mm / diâmetro da seção: 16mm) | 2.2
I10.80.20.13.012 | 6.35 | un | Parafuso cabeça abaulada M16 (comprimento: 200 mm / diâmetro da seção: 16 mm) | 4.22
I10.80.20.13.015 | 6.35 | un | Parafuso cabeça abaulada M16 (comprimento: 250 mm / diâmetro da seção: 16 mm) | 4.22
I10.80.20.13.020 | 7.76 | un | Parafuso cabeça abaulada M16 (comprimento: 300 mm / diâmetro da seção: 16 mm) | 5.16
I10.80.20.13.025 | 8.39 | un | Parafuso cabeça abaulada M16 (comprimento: 450 mm / diâmetro da seção: 16 mm) | 5.58
I10.80.20.15.005 | 2.4 | un | Parafuso cabeça quadrada (comprimento: 45mm / diâmetro da seção: 16mm) | 1.6
I10.80.20.15.006 | 3.68 | un | Parafuso cabeça quadrada (comprimento: 125mm / diâmetro da seção: 16mm) | 2.45
I10.80.20.15.008 | 4.1 | un | Parafuso cabeça quadrada (comprimento: 150mm / diâmetro da seção: 16mm) | 2.73
I10.80.20.15.010 | 5.37 | un | Parafuso cabeça quadrada (comprimento: 200 mm / diâmetro da seção: 16mm) | 3.57
I10.80.20.15.012 | 6.33 | un | Parafuso cabeça quadrada (comprimento: 250 mm / diâmetro da seção: 16mm) | 4.21
I10.80.20.15.013 | 6.33 | un | Parafuso cabeça quadrada (comprimento: 300 mm / diâmetro da seção: 16mm) | 4.21
I10.80.20.15.015 | 11.88 | un | Parafuso cabeça quadrada (comprimento: 450 mm / diâmetro da seção: 16mm) | 7.9
I10.80.20.16.005 | 0.24 | un | Parafuso rosca máquina cabeça redonda 1/4" x 3/4" zincado branco (ZB). | 0.16
I10.80.20.16.007 | 1.29 | un | Parafuso rosca máquina cabeça redonda com fenda 1/4" x 1" aço inox | 0.86
I10.80.20.16.010 | 13.45 | un | Parafuso rosca máquina cabeça redonda diam 5/8" x 450mm | 8.94
I10.80.20.17.005 | 14.89 | un | Parafuso rosca dupla (comprimento: 450 mm / diâmetro da seção: 16mm) | 9.9
I10.80.20.18.005 | 0.52 | un | Parafuso com rosca soberba zincado cabeça chata (comprimento: 65mm / diâmetro nominal: 5,5mm) | 0.35
I10.80.20.18.015 | 0.18 | un | Parafuso com rosca soberba, cabeça chata, ferro, 5,5x50mm | 0.12
I10.80.20.20.005 | 0.94 | un | Parafuso com rosca soberba galvanizado (comprimento: 110,00mm / diâmetro nominal: 8,00mm) | 0.63
I10.80.20.20.010 | 2.55 | un | Parafuso com rosca soberba galvanizado (comprimento: 180,00mm / diâmetro nominal: 8,00mm) | 1.7
I10.80.20.21.005 | 0.79 | un | Parafuso sextavado rosca soberba inox 1/4'' (M6) X 45mm (diâm. X compr.) | 0.53
I10.80.20.25.005 | 0.64 | un | Parafuso madeira cabeça chata fenda simples - zincado branco (comprimento: 90mm / diâmetro nominal: 6,10mm) | 0.43
I10.80.20.25.010 | 0.07 | un | Parafuso para madeira (Ø 3,5mm / comprimento: 45mm) | 0.05
I10.80.20.25.015 | 0.64 | un | Parafuso para madeira (Ø 4,8mm / comprimento: 100mm) | 0.43
I10.80.20.25.020 | 0.22 | un | Parafuso para madeira de diâmetro nominal de 8,0mm x 2.1/2" | 0.15
I10.80.20.30.005 | 1.09 | un | Parafuso inox para madeira de diâmetro nominal de 3,5mm x 1.1/2" | 0.73
I10.80.20.30.007 | 0.63 | un | Parafuso inox cabeça phillips, rosca soberba para madeira de diâmetro nominal de 3,5mm x 40mm | 0.42
I10.80.20.30.008 | 2.54 | un | Parafuso inox cabeça phillips, rosca soberba para madeira de diâmetro nominal de 3,8mm x 50mm | 1.69
I10.80.20.30.010 | 1.71 | un | Parafuso inox para alvenaria de diâmetro nominal de 4,8 mm x 2.3/8" | 1.14
I10.80.20.30.012 | 2.03 | un | Parafuso inox sextavado diâmetro nominal de 5,0 mm x40 mm) | 1.35
I10.80.20.30.014 | 1.09 | un | Parafuso inox 304 cabeça chata, Ø 4,8mm x 60mm | 0.73
I10.80.20.30.015 | 1.14 | un | Parafuso inox sextavado rosca soberba 6x80mm p/ bucha 10 | 0.76
I10.80.20.35.005 | 3.85 | un | Parafuso cromado (comprimento: 2 1/2" / diâmetro nominal: 1/4") | 2.56
I10.80.20.40.005 | 0.37 | un | Parafuso Philips M5 X 16 Niquelado com 2 arruelas | 0.25
I10.80.20.40.010 | 0.22 | un | Parafuso, Fenda Philips, M6 X 10, bicromatizado cabeça panela, rosca/passo 1,00 | 0.15
I10.80.20.45.644 | 0.13 | un | Parafuso rosca máquina, cabeça sextavada, 1/4"x5/8", zincado branco (ZB) | 0.09
I10.80.25.05.001 | 0.04 | un | Arruela lisa zincada (Ø 1/4") | 0.03
I10.80.25.05.005 | 0.46 | un | Arruela lisa zincada (Ø 3/4") | 0.31
I10.80.25.05.006 | 0.42 | un | Arruela lisa zincada (Ø 3/8") | 0.28
I10.80.25.05.010 | 0.31 | un | Arruela lisa zincada (Ø 5/8") | 0.21
I10.80.25.05.013 | 0.06 | un | Arruela lisa zincada (Ø5/16") | 0.04
I10.80.25.05.015 | 0.82 | un | Arruela lisa zincada (Ø 1") | 0.55
I10.80.25.05.025 | 1.02 | un | Arruela lisa inox (Ø 1/2") | 0.68
I10.80.25.05.030 | 0.25 | un | Arruela lisa inox (Ø 1/4") | 0.17
I10.80.25.05.035 | 1.92 | un | Arruela lisa inox (Ø 3/4") | 1.28
I10.80.25.05.040 | 3.62 | un | Arruela lisa inox (Ø 1") | 2.41
I10.80.25.05.050 | 0.09 | un | Arruela inox para parafuso sextavado 6x80mm | 0.06
I10.80.25.05.080 | 0.87 | un | Arruela ferro galvanizado diâm.16mm | 0.58
I10.80.25.10.005 | 2.04 | un | Arruela de pressão (Ø 1 1/4") | 1.36
I10.80.25.10.007 | 0.63 | un | Arruela de pressão (Ø 1") | 0.42
I10.80.25.10.010 | 0.09 | un | Arruela de pressão (Ø 7/16") | 0.06
I10.80.25.10.013 | 0.42 | un | Arruela de pressão (Ø 7/8") | 0.28
I10.80.25.10.015 | 0.01 | un | Arruela de pressão (Ø 1/4") | 0.01
I10.80.25.10.017 | 0.16 | un | Arruela de pressão (Ø 5/8") | 0.11
I10.80.25.10.020 | 0.03 | un | Arruela de pressão (Ø 5/16") | 0.02
I10.80.25.10.025 | 0.1 | un | Arruela de pressão (Ø 1/2") | 0.07
I10.80.25.10.030 | 0.01 | un | Arruela de pressão (Ø 3,5mm) | 0.01
I10.80.25.10.035 | 0.27 | un | Arruela de pressão em inox (Ø 1/4") | 0.18
I10.80.25.15.005 | 0.52 | un | Arruela quadrada (Ø 12,00mm / lados do quadrado: 32,00mm) | 0.35
I10.80.25.15.010 | 3.11 | un | Arruela quadrada (diâmetro do furo: 18,00mm / lados do quadrado: 58,00mm) | 2.07
I10.80.25.15.015 | 2.13 | un | Arruela quadrada (diâmetro do furo: 18,00mm / lados do quadrado: 38,00mm/ espessura: 3 mm) | 1.42
I10.80.25.20.091 | 0.73 | un | Arruela zamac (diâmetro da seção: 3/4") | 0.49
I10.80.25.20.092 | 1.56 | un | Arruela zamac (diâmetro da seção: 1") | 1.04
I10.80.25.20.093 | 2.84 | un | Arruela zamac (diâmetro da seção: 1.1/2") | 1.89
I10.80.25.20.095 | 6.29 | un | Arruela zamac (diâmetro da seção: 2.1/2") | 4.18
I10.80.25.20.097 | 17.12 | un | Arruela zamac (diâmetro da seção: 4") | 11.38
I10.80.30.05.005 | 1.12 | un | Porca Gaiola M5 Metálica (suporta uso pesado) | 0.75
I10.80.30.05.060 | 2.49 | un | Porca ferro galvanizado diâm. 16mm | 1.66
I10.80.30.10.005 | 1.77 | un | Porca quadrada para parafuso M16 (bitola: Ø 5/8") | 1.18
I10.80.30.15.001 | 0.07 | un | Porca sextavada (Ø 1/4") | 0.05
I10.80.30.15.005 | 2.09 | un | Porca sextavada (Ø 3/4") | 1.39
I10.80.30.15.010 | 0.48 | un | Porca sextavada (Ø 5/8") | 0.32
I10.80.30.15.015 | 2.78 | un | Porca sextavada (Ø 1") | 1.85
I10.80.30.15.020 | 11.75 | un | Porca sextavada (Ø 1 1/4") | 7.81
I10.80.30.15.023 | 2.81 | un | Porca sextavada (Ø 7/8") | 1.87
I10.80.30.15.025 | 0.28 | un | Porca sextavada (Ø 7/16") | 0.19
I10.80.30.15.030 | 0.13 | un | Porca sextavada (Ø 5/16") | 0.09
I10.80.30.15.035 | 0.48 | un | Porca sextavada (Ø 1/2") | 0.32
I10.80.30.15.040 | 0.24 | un | Porca sextavada inox (Ø 1/4") | 0.16
I10.80.30.15.045 | 3.22 | un | Porca sextavada inox (Ø 3/4") | 2.14
I10.80.30.15.050 | 9.94 | un | Porca sextavada inox (Ø 1") | 6.61
I10.80.30.15.055 | 1.11 | un | Porca sextavada inox (Ø 1/2") | 0.74
I10.80.30.15.064 | 0.04 | un | Porca sextavada ZB 1/4" | 0.03
I10.80.30.15.065 | 0.24 | un | Porca sextavada ZB 3/8" | 0.16
I10.80.30.20.067 | 12.03 | un | Porca olhal aço p/ parafuso diâmetro nominal de 16mm | 8
I10.80.30.20.068 | 7.96 | un | Porca olhal aço zincado quente M16 | 5.29
I10.80.35.05.005 | 63.47 | un | Braçadeira U (Ø 3/4" para ancoragem de trapiche) | 42.18
I10.80.35.05.020 | 1.38 | un | Abraçadeira tipo D, 1/2" com parafuso | 0.92
I10.80.35.05.021 | 1.86 | un | Abraçadeira tipo D, 3/4" com parafuso | 1.24
I10.80.35.05.022 | 2.49 | un | Abraçadeira tipo D, 1" com parafuso | 1.66
I10.80.35.05.023 | 2.42 | un | Abraçadeira tipo D, 1 1/4" com parafuso | 1.61
I10.80.35.05.024 | 2.63 | un | Abraçadeira tipo D, 1 1/2" com parafuso | 1.75
I10.80.35.05.025 | 3.46 | un | Abraçadeira tipo D, 2" com parafuso | 2.3
I10.80.35.05.026 | 3.53 | un | Abraçadeira tipo D, 2 1/2" com parafuso | 2.35
I10.80.35.05.027 | 4.98 | un | Abraçadeira tipo D, 3" com parafuso | 3.31
I10.80.35.05.028 | 8.86 | un | Abraçadeira tipo D, 4" com parafuso | 5.89
I10.80.35.05.031 | 0.93 | un | Abraçadeira tipo D cunha 3/4" | 0.62
I10.80.35.05.032 | 1.02 | un | Abraçadeira tipo D cunha 1" | 0.68
I10.80.35.05.040 | 2.96 | un | Abraçadeira tipo U, Ø 1/2" com parafusos e buchas | 1.97
I10.80.35.05.041 | 4.18 | un | Abraçadeira tipo U, Ø 2 1/2" para tubo galvanizado | 2.78
I10.80.35.05.042 | 4.49 | un | Abraçadeira tipo U, Ø 3" para tubo galvanizado | 2.99
I10.80.35.05.045 | 59.3 | un | Abraçadeira especial para fixação de cabos | 39.41
I10.80.35.05.081 | 0.63 | un | Abraçadeira sobenial galv 3/4" | 0.42
I10.80.35.05.083 | 0.66 | un | Abraçadeira sobenial galv 1" | 0.44
I10.80.35.05.084 | 0.99 | un | Abraçadeira sobenial galv 1 1/4" | 0.66
I10.80.35.05.085 | 1.36 | un | Abraçadeira sobenial galv 1 1/2" | 0.91
I10.80.35.05.086 | 1.42 | un | Abraçadeira sobenial galv 2" | 0.95
I10.80.35.05.144 | 9.57 | un | Braçadeira ferro galv modular e= 1/2" d= 2" | 6.36
I10.80.35.05.145 | 4.93 | un | Braçadeira ferro galv modular e= 1/2" d= 2 1/2" | 3.28
I10.80.35.05.147 | 11.15 | un | Braçadeira ferro galv modular e= 1/2" d= 3" | 7.41
I10.80.35.05.148 | 15.77 | un | Braçadeira ferro galv modular e= 1/2" d= 4" | 10.48
I10.85.01.01.010 | 72.34 | l | Poliuretano alifático, tinta de acabamento com boa resistência ao intemperismo | 48.07
I10.85.01.01.011 | 28.38 | l | Diluente para poliuretano acrilico alifático bicomponente | 18.86
I10.85.01.01.017 | 40.88 | l | Primer convertedor de ferrugem superfície metalica | 27.17
I10.85.01.01.018 | 84.32 | l | Selatrinca | 56.03
I10.85.01.01.020 | 34.77 | kg | Removedor em gel, para remoção de esmaltes, stains, primers, vernizes, seladores e textura de paredes, pinturas automotivas, janelas, portas, cercas, fachadas, madeira, ferro, pisos, pedras e outros materiais. | 23.11
I10.85.01.01.025 | 34.35 | l | Tinta vermelha para tubo de incêndio, rendimento 1L/m² para i demão | 22.83
I10.85.01.01.050 | 25.68 | l | Tinta à base de silicatos, minerais inertes e pigmentos isentos de metais pesado, na cor branca - rendimento 0,7 l/m² (Aprovada pelo IPHAN) | 17.07
I10.85.05.007 | 21.95 | l | Tinta acrílica premium, branco | 14.59
I10.85.05.05.001 | 15.01 | l | Tinta a base de emulsão acrílica para piso acabamento: liso/rugoso | 9.98
I10.85.05.05.003 | 26.48 | l | Tinta acrílica acetinada (rendimento 0,10l/m²) | 17.6
I10.85.05.05.005 | 18.61 | l | Tinta acrílica fachada (rendimento 0,08l/m²) | 12.37
I10.85.05.05.010 | 18.61 | l | Tinta acrílico Fosca (rendimento 0,08l/m²) | 12.37
I10.85.05.05.015 | 12.65 | l | Tinta acrílico piso (rendimento 0,14l/m²) | 8.41
I10.85.05.05.020 | 26.48 | l | Tinta acrílica semi-brilho (rendimento 0,08l/m²) | 17.6
I10.85.05.05.025 | 18.07 | l | Tinta acrílico para teto (rendimento 0,075l/m²) | 12.01
I10.85.05.10.005 | 11.03 | l | Massa Acrílica (rendimento 0,42l/m²) | 7.33
I10.85.05.15.005 | 9.24 | l | Selador acrílico (rendimento 0,18l/m²) | 6.14
I10.85.05.15.015 | 24.34 | l | Selador acrílico para madeiras (rendimento 0,12l/m²) | 16.18
I10.85.05.16.005 | 38.13 | l | Resina acrílica (rendimento 0,125l/m²) | 25.34
I10.85.05.16.006 | 24.86 | l | Resina acrílica dissolvida em solvente (rendimento 0,18l/m²) | 16.52
I10.85.05.17.005 | 28.69 | kg | Massa plástica | 19.07
I10.85.05.17.010 | 13.77 | kg | Massa termoplástica para aspersão | 9.15
I10.85.05.20.005 | 20.18 | l | Verniz acrílico (rendimento 0,085l/m²) | 13.41
I10.85.05.20.010 | 20.06 | l | Verniz filtro brilhante (rendimento 0,12l/m²) | 13.33
I10.85.05.20.012 | 85.37 | gl | Verniz sintético brilhante | 56.73
I10.85.05.20.015 | 30.77 | l | Verniz filtro solar fosco (rendimento 0,12l/m²) | 20.45
I10.85.05.20.020 | 46.63 | l | Verniz cor de imbuia (rendimento 0,18l/m²) | 30.99
I10.85.05.20.025 | 79.35 | l | Verniz poliuretano bicomponente cor natural para quadra (rendimento 0,05l/m²) | 52.73
I10.85.05.20.027 | 33.39 | l | Verniz poliuretano fosco | 22.19
I10.85.05.25.005 | 21.18 | l | Fundo preparador de paredes (rendimento 0,12 l/m²) | 14.08
I10.85.05.25.010 | 23.97 | l | Fundo nivelador para madeira branco fosco | 15.93
I10.85.05.25.050 | 10.02 | l | Fundo preparador de paredes a base de silicatos (rendimento 0,5 l/m²) | 6.66
I10.85.05.28.005 | 12.7 | l | Textura acrílica | 8.44
I10.85.10.05.005 | 22.49 | l | Tinta látex PVA (rendimento 0,09l/m²) | 14.95
I10.85.10.10.005 | 5.47 | l | Massa corrida a base de PVA | 3.64
I10.85.10.15.005 | 13.18 | l | Selador base PVA para pintura látex | 8.76
I10.85.10.20.005 | 26.3 | l | Liqui-base PVA (rendimento 0,10l/m²) | 17.48
I10.85.10.20.010 | 38.1 | l | Liqui-brilho PVA (rendimento 0,08l/m²) | 25.32
I10.85.15.05.005 | 26.44 | l | Tinta esmalte sintético acetinado | 17.57
I10.85.15.05.010 | 19.62 | l | Tinta esmalte sintético brilhante | 13.04
I10.85.15.05.015 | 27.64 | l | Tinta esmalte sintético brilho alumínio | 18.37
I10.85.15.05.020 | 27.84 | l | Tinta esmalte sintético fosco grafite | 18.5
I10.85.15.05.025 | 50.27 | l | Tinta esmalte sintético fosco verde escolar | 33.41
I10.85.15.05.030 | 47.94 | l | Verniz stain preservativo para deck (rendimento 0,05l/m²) | 31.86
I10.85.15.05.035 | 109.9 | l | Verniz poliuretano de alta resistência para assoalhos de madeira (rendimento 0,20 l/m²) | 73.03
I10.85.15.30.005 | 19.11 | l | Tinta a óleo | 12.7
I10.85.15.33.010 | 71.28 | l | Tinta anti-flama | 47.37
I10.85.15.33.015 | 18.1 | l | Tinta betuminosa | 12.03
I10.85.15.33.017 | 103.23 | l | Tinta impermeabilizante a base de resina epóxi (alcatrão de hulha) | 68.6
I10.85.15.33.020 | 85.58 | l | Tinta emborrachada aplicada sobre telhado | 56.87
I10.85.15.33.025 | 252.18 | l | Tinta poliuretânica | 167.57
I10.85.15.33.027 | 121.13 | l | Tinta PU com catalizador (rendimento 0,144l/m²) | 80.49
I10.85.15.33.030 | 39.53 | l | Tinta primária | 26.27
I10.85.15.33.031 | 23.71 | l | Tinta para pré-marcação | 15.76
I10.85.15.33.035 | 47.9 | l | Tinta a base de borracha clorada acrílica (para estacionamento) | 31.83
I10.85.15.33.040 | 145.82 | l | Tinta poliuretana bicomponente na cor branca para Faixas da quadra, (rendimento 0,05l/m²) | 96.9
I10.85.15.33.045 | 41.94 | l | Tinta impermeabilizante para madeira | 27.87
I10.85.15.33.050 | 42 | l | Tinta retrorrefletiva a base de resina acrílica com microesferas de vidro | 27.91
I10.85.15.40.005 | 14.73 | l | Aguarrás mineral | 9.79
I10.85.15.40.010 | 27.6 | l | Solvente para tinta epóxi | 18.34
I10.85.15.40.015 | 34.89 | l | Solvente 3 para tinta de estacionamento | 23.19
I10.85.15.40.017 | 11.36 | l | Solvente diluente a base de aguarrás | 7.55
I10.85.15.45.005 | 20.48 | l | Fundo anti-oxidante para superfícies de aço galvanizadas | 13.61
I10.85.15.50.005 | 36.32 | l | Zarcão | 24.14
I10.85.15.60.005 | 21.89 | l | Líquido preparador de superfícies | 14.55
I10.85.15.70.005 | 28.44 | l | Fundo fosco para madeira | 18.9
I10.85.20.05.001 | 217.43 | l | Selante elástico monocomponente à base de poliuretano | 144.48
I10.85.20.05.005 | 116.24 | l | Silicone (rendimento 1l/m²) | 77.24
I10.85.20.05.010 | 58.57 | kg | Silicone para alumínio | 38.92
I10.85.20.05.011 | 115.65 | kg | Silicone para madeira | 76.85
I10.85.20.05.013 | 115.65 | kg | Silicone para granito, pedra, concreto e madeira. | 76.85
I10.85.20.05.014 | 88.56 | kg | Silicone para granito, pedra, concreto e madeira. Cura neutra com fungicida, média das densidades pesquisadas 1,12g/ml | 58.85
I10.85.20.10.005 | 35.2 | l | Hidrofugante incolor para alvenaria, à base de silicone. | 23.39
I10.85.20.10.006 | 29.9 | l | Hidrofugante incolor para concreto, à base de silicone, com proteção UV (rendimento 4l/m²) | 19.87
I10.85.25.05.005 | 115.75 | l | Tinta epóxi | 76.92
I10.85.25.05.010 | 88.56 | l | Tinta esmalte epóxi (rendimento 0,144l/m²) | 58.85
I10.85.25.05.015 | 140.81 | l | Verniz epóxi componente A (rendimento 0,02l/m²) | 93.57
I10.85.25.05.020 | 140.81 | l | Verniz epóxi componente B (rendimento 0,02l/m²) | 93.57
I10.85.25.05.025 | 102.13 | l | Revestimento epóxi bicomponente (rendimento 0,033l/m²) | 67.87
I10.85.25.10.005 | 59.09 | l | Primer anti-corrosivo (epóxi), podendo ser aplicado sobre tintas envelhecidas (componente A) | 39.27
I10.85.25.10.010 | 59.09 | l | Primer anti-corrosivo (epóxi), podendo ser aplicado sobre tintas envelhecidas (componente B) | 39.27
I10.85.25.10.015 | 59.67 | l | Primer anti-corrosivo superfície metalica | 39.65
I10.85.25.15.005 | 69.96 | l | Fundo branco epóxi (rendimento 0,144l/m²) | 46.49
I10.85.25.20.005 | 38.78 | l | Massa epóxi (rendimento 0,30l/m²) | 25.77
I10.85.25.20.006 | 52.46 | l | Tinta a base de resina epóxi alcatrão, (pasta para revestimento) | 34.86
I10.85.25.25.005 | 38.3 | l | Diluente para tinta epóxi | 25.45
I10.85.25.25.010 | 30.61 | l | Diluente para impermeabilizante de piso granilite | 20.34
I10.85.25.25.015 | 13.54 | l | Diluente para verniz poliuretano 20 a 30% | 9
I10.85.25.25.020 | 29.24 | l | Diluente para primer anti-corrosivo (epóxi) | 19.43
I10.85.25.25.025 | 39.85 | l | Diluente para primer anticorrosivo para superfície metálica | 26.48
I10.85.25.35.005 | 77.45 | l | Selador epóxi (rendimento 0,12l/m²) | 51.47
I10.85.25.35.050 | 99.5 | l | Primer epóxi - rendimento 0,12l/m², 1 demão | 66.12
I10.85.30.05.005 | 0.7 | un | Lixa para madeira/massa grana 100 | 0.47
I10.85.30.10.005 | 3.19 | un | Lixa para superfície metálica grana 100 | 2.12
I10.85.30.10.007 | 5.32 | un | Lixa para ferro | 3.54
I10.85.30.10.010 | 9.63 | un | Escova de aço | 6.4
I10.90.05.05.001 | 13.84 | m | Rodapé de madeira cedrinho (1,50x8,00cm) | 9.2
I10.90.05.05.005 | 17.21 | m | Rodapé de madeira itaúba (1,50x10,0cm) | 11.44
I10.90.05.05.010 | 12.03 | m | Rodapé de madeira itaúba (1,50x7,00cm) | 8
I10.90.05.10.010 | 74.02 | m | Rodapé de mármore paraná argento com acabamento de topo polido reto, (1,2x10,0cm / comprimento: 40,0cm) | 49.19
I10.90.05.20.005 | 12.7 | m | Rodapé vinílico normal (0,20x5,00cm) | 8.44
I10.90.05.25.005 | 16.4 | m | Rodapé cerâmico (0,80x34cm) | 10.9
I10.90.05.25.010 | 12.65 | m | Rodapé cerâmico anti-derrapante padrão alto (0,80x8,00cm) | 8.41
I10.90.05.25.015 | 3.05 | m | Rodapé cerâmico padrão comercial (0,80x8,00cm) | 2.03
I10.90.05.25.020 | 4.31 | m | Rodapé cerâmico padrão médio (0,80x8,00cm) | 2.87
I10.90.05.25.024 | 12.64 | m | Rodapé cerâmico porcelanato anti-derrapante padrão médio (0,80x8,00cm) | 8.4
I10.90.05.25.025 | 17.36 | m | Rodapé cerâmico porcelanato anti-derrapante padrão alto (0,80x8,00cm) | 11.54
I10.90.05.25.030 | 27.97 | m | Rodapé cerâmico porcelanato padrão alto (0,80x8,00cm) | 18.59
I10.90.05.25.035 | 34.17 | m | Rodapé cerâmico extrudado | 22.71
I10.90.05.30.005 | 90.76 | m | Rodapé de granito cinza prata com acabamento de topo polido reto (1,00x10,0cm / comprimento: 40,0cm) | 60.31
I10.90.05.35.005 | 4.86 | m | Rodapé de PVC | 3.23
I10.90.05.40.005 | 62.63 | m | Rodapé de granilite (1,50x8,00cm) | 41.62
I10.90.10.05.005 | 93.51 | m | Soleira em granito cinza andorinha (espessura: 10,00mm / largura: 150,00mm / colocada) | 62.14
I10.90.10.05.010 | 95.59 | m | Soleira em granito cinza andorinha (espessura: 12,00mm / largura: 150,00mm / colocada) | 63.52
I10.90.10.05.011 | 119.26 | m | Soleira em granito cinza andorinha (espessura: 20,00mm / largura: 250,00mm / sem colocação) | 79.25
I10.90.10.05.013 | 84.89 | m | Soleira em granito amêndoa (espessura: 20,00mm / largura: 150,00mm / sem colocação) | 56.41
I10.90.10.05.014 | 251.85 | m | Soleira em granito branco ceará (espessura: 20,00mm / largura: 200,00mm / sem colocação) | 167.35
I10.90.10.05.016 | 205.37 | m | Soleira em granito preta polido (espessura: 20,00mm / largura: 300,00mm / sem colocação) | 136.47
I10.90.10.05.017 | 109.95 | m | Soleira em granito amêndoa (espessura: 20,00mm / largura: 200,00mm / sem colocação) | 73.06
I10.90.10.10.015 | 93.51 | m | Soleira em mármore, mármore paraná (espessura: 20,00mm / largura: 150,00mm / colocada) | 62.14
I10.90.15.05.005 | 101.44 | m | Peitoril em granito cinza andorinha com acabamento (espessura: 20mm / largura: 200mm) | 67.41
I10.90.15.05.006 | 114.54 | m | Peitoril em granito cinza andorinha com acabamento (espessura: 20mm / largura: 230mm) | 76.11
I10.90.15.05.010 | 81.14 | m | Peitoril em granito cinza andorinha sem acabamento (espessura: 20mm / largura: 200mm) | 53.92
I10.97.05.05.005 | 103.82 | m² | Vidro plano, transparente, espessura de 4mm | 68.99
I10.97.10.05.005 | 423.42 | m² | Vidro temperado incolor, colocado, espessura de 10mm | 281.36
I10.97.15.05.005 | 321.13 | m² | Vidro laminado incolor, 10mm de espessura, c/ película PVB, resistente a alto impacto e anti-vandalismo | 213.39
I10.97.20.05.005 | 259.58 | m² | Vidro aramado, espessura de 7mm | 172.49
I10.97.23.05.005 | 413.04 | m² | Espelho incolor 4mm, resistente a manchas e oxidação, com moldura em alumínio anodizado na cor natural. | 274.46
I10.97.23.05.006 | 297.66 | m² | Espelho cristal, 4mm | 197.79
I10.97.25.05.005 | 3.94 | kg | Massa para vidro comum | 2.62
I10.97.27.05.005 | 48.27 | un | Suporte em ferro cromado para fixação de divisória de vidro, incluindo parafusos | 32.08
I10.97.27.05.105 | 504.82 | par | Suporte para espelho basculante (par) 09 cm x 05 cm, confeccionado em latão cromado. PCD. | 335.45
I10.97.40.05.005 | 86.51 | m² | Vidro canelado, espessura de 4mm | 57.49
I10.97.40.05.010 | 104.78 | m² | Vidro jateado, espessura de 4mm | 69.63
I10.97.40.05.015 | 207.68 | m² | Vidro plano, fumê, 6mm de espessura | 138
I10.98.01.01.005 | 935.63 | m² | Prateleira em madeira com espessura: 2,50cm revestida com fórmica branca fosca, para fixação em mão francesa | 621.71
I10.98.01.01.010 | 106.63 | un | Dente para fresadora | 70.86
I10.98.01.01.012 | 91.31 | m | Prateleira em granito cinza andorinha (espessura: 12,00mm / largura: 150,00mm) | 60.68
I10.98.01.01.015 | 560.63 | un | Porta dente para fresadora | 372.53
I10.98.01.01.020 | 7.29 | kg | Estopa | 4.85
I10.98.01.01.030 | 5505.59 | un | Secador de mãos elétrico de alto tráfego com ar, acesso para mãos superior | 3658.37
I10.98.10.05.005 | 4703.07 | par | Trave oficial para futebol de salão | 3125.11
I10.98.10.05.010 | 187.96 | par | Rede oficial para trave de futebol de salão (fio 2,50/3,00mm) | 124.9
I10.98.10.05.015 | 3291.41 | par | Trave oficial para futebol suíço | 2187.09
I10.98.10.05.020 | 187.96 | par | Rede para trave de futebol suíço | 124.9
I10.98.10.05.025 | 5173.6 | par | Trave oficial para futebol campo | 3437.77
I10.98.10.05.030 | 223.27 | par | Rede oficial para futebol campo | 148.36
I10.98.10.05.035 | 4643.76 | par | Estrutura basquete oficial com tabela e aro | 3085.7
I10.98.10.05.037 | 4158.12 | un | Estrutura de basquete metálica tipo pé direito em tubo de aço de 4” a 5” galvanizado a fogo, com pintura em primer e acabamento tinta esmalte sintético na cor a branco, com mão francesa em tubo de aço galvanizado a fogo de 2”, com tratamento anticorrosivo, possui avanço de 1,60m e sistema de fixação para chumbar no piso. Acompanha Tabela de basquete com medidas oficiais (1,80x1,05m), em chapa metálica galvanizada a fogo, com espessura de 1,98mm a 2,37mm, pintura na cor a branca, com sistema de fixação em estrutura metálica, com aro em ferro redondo 5/8”, diâmetro de 45cm apoiada em suporte reforçado, na cor a laranja, rede de polietileno trançado com espessura do fio de 4mm, malha 5x5cm, na cor a branca. Frete incluso. | 2763
I10.98.10.05.040 | 44.44 | par | Rede basquete 6,00mm - oficial | 29.53
I10.98.10.05.041 | 22.25 | un | Rede basquete 6,00mm - oficial | 14.79
I10.98.10.05.045 | 814.34 | par | Poste para tênis de campo | 541.12
I10.98.10.05.050 | 667.94 | un | Rede para tênis de campo | 443.84
I10.98.10.05.055 | 40.27 | un | Âncora (tênis de campo) | 26.76
I10.98.10.05.060 | 58.61 | un | Cabo de aço (tênis) | 38.95
I10.98.10.05.065 | 162.14 | un | Faixa central (tênis) | 107.74
I10.98.10.05.070 | 1277.71 | par | Poste oficial para vôlei | 849.02
I10.98.10.05.075 | 167.33 | par | Antena para rede de vôlei | 111.19
I10.98.10.05.080 | 263.51 | un | Rede de vôlei oficial, com faixa 2,00mm | 175.1
I10.98.10.05.085 | 1409.29 | un | Jogo poste corner oficial (4 peças) | 936.45
I10.98.10.05.090 | 1580.1 | un | Placa descritiva adesivo frente x verso, padrão AMI. | 1049.95
I10.98.13.05.005 | 2650.93 | un | Alongador, fabricado em tubo aço galvanizado à fogo de no mínimo 2" 1/2 x 2mm | 1761.5
I10.98.13.05.010 | 7117.68 | un | Multi exercitador com seis funções, fabricado em tubo de aço galvanizado à fogo de no mínimo 2" 1/2 x 2mm | 4729.58
I10.98.13.05.015 | 3064.67 | un | Pressão de pernas duplo, fabricado em tubo aço galvanizado à fogo de no mínimo 2" 1/2 x 2mm | 2036.42
I10.98.13.05.020 | 2735.4 | un | Remada sentada, fabricado em tubo aço galvanizado à fogo de no mínimo 2" 1/2 x 2mm | 1817.63
I10.98.13.05.025 | 2326.11 | un | Rotação dupla diagonal duplo, fabricado em tubo aço galvanizado à fogo de no mínimo 2" 1/2 x 2mm | 1545.66
I10.98.13.05.030 | 2091.77 | un | Rotação vertical dupla, fabricado em tubo aço galvanizado à fogo de no mínimo 2" 1/2 x 2mm | 1389.95
I10.98.13.05.035 | 4344.46 | un | Simulador de caminhada duplo, fabricado em tubo aço galvanizado à fogo de no mínimo 2" 1/2 x 2mm | 2886.82
I10.98.13.05.040 | 2935.57 | un | Simulador de cavalgada simples, fabricado em tubo de aço galvanizado à fogo no mínimo 2" 1/2 x 2mm | 1950.64
I10.98.13.05.045 | 3362.55 | un | Surf duplo, fabricado em tubo de aço galvanizado à fogo de no mínimo 2" 1/2 x 2mm | 2234.36
I10.98.15.05.005 | 4.13 | un | Joelho de aço galvanizado 90° | 2.75
I10.98.15.05.010 | 12.74 | un | Redução de alumínio de 100x75 mm | 8.47
I10.98.15.05.015 | 14.67 | un | Terminal de ventilação em alumínio, tipo T, para saída de ar, com Ø 75mm | 9.75
I10.98.15.05.017 | 5.88 | un | Terminal de ventilação em PVC, para saída de ar, com Ø 50mm | 3.91
I10.98.15.05.020 | 102.83 | m | Tubo de alumínio com ranhuras ortogonais para torpedo | 68.33
I10.98.15.05.025 | 102.83 | m | Tubo de alumínio flexível para exaustão de aquecedor a gás com Ø 75x100mm | 68.33
I10.98.15.05.030 | 41.76 | m | Tubo de aço galvanizado Ø 22mm | 27.75
I10.98.20.05.005 | 32.03 | un | Pigtail-mangueira de borracha flexível reforçada de 1/2", revestida de nylon, roscas em latão, com comprimento de 1m. | 21.29
I10.98.20.05.010 | 58.04 | un | Regulador para botijões de gás GLP, com 45 kg | 38.57
I10.98.20.05.015 | 28.15 | m | Tubo cromado flexível de 1/2" | 18.71
I10.98.20.05.020 | 35.32 | m | Tubo de aço galvanizado, sem costura, diâmetro nominal de 1/2". | 23.47
I10.98.20.05.025 | 35.93 | un | Válvula de esfera em bronze, diâmetro nominal de 1/2" | 23.88
I10.98.25.05.005 | 7944.37 | un | Trepa-trepa em tubo de aço galvanizado à fogo (Ø 30 mm) | 5278.9
I10.98.25.05.007 | 2870.82 | un | Trepa-trepa em tubo de aço galvanizado à fogo (Ø 3/4") de 1,70m x 2,0m, com 03 degraus intercalados e cano ao centro p/ descida | 1907.61
I10.98.25.05.010 | 2246.83 | un | Gangorra em tubo de aço galvanizado à fogo (Ø 30 mm) | 1492.98
I10.98.25.05.012 | 1117.45 | un | Gangorra dupla, tubo de aço galvanizado, pintado a pó, com assento em madeira itaúba | 742.53
I10.98.25.05.013 | 2190.01 | un | Gangorra 03 lugares, lateral em eucalipto com travessa em ferro galvanizado 1" 1/4, pranchas em madeira itaúba | 1455.23
I10.98.25.05.014 | 6449.75 | un | Carrossel para PNE, estrutura em aço galvanizado e assento em madeira de lei, medidas 2,00 x 4,00m altura, com guarda sol de 2,00m de diâmetro | 4285.75
I10.98.25.05.015 | 2826.98 | un | Carrossel estrutura e arco em tubo de aço galvanizado à fogo de Ø 1/2" com 2,20m de diâmetro, eixo em ferro mecânico com rolamento e tripé em ferro galv. de 1/2". Tabua de itaúba 72cm comp.x 19cm larg x2cm esp. | 1878.48
I10.98.25.05.016 | 4446.64 | un | Gira-gira em tubo de aço galvanizado à fogo (Ø 30 mm) | 2954.72
I10.98.25.05.017 | 3366.95 | un | Balanço com 4 lugares, tubo de 2 1/2" em aço galvanizado pintado a pó com correntes e assento em tábua de itaúba. | 2237.28
I10.98.25.05.018 | 4592.56 | un | Balanço para PNE com 01 lugares tubo em aço galvanizado pintado a pó epóxi com assentos em madeira de lei pintadas com esmalte sintético industrial medidas (2,0x2,50), com rampa e alavanca. | 3051.68
I10.98.25.05.019 | 8075.87 | un | Balanço especial para cadeirantes com cadeira auxiliar, qualidade do ferro FG galvanizado a fogo (dimensões: 2,00 altura x 2,00 frente x 1,50m laterais) | 5366.28
I10.98.25.05.020 | 3922.25 | un | Balanço com um lugar em aço galvanizado à fogo (Ø 30 mm) c/ assento em madeira tipo peróba (40x40x3 cm) | 2606.27
I10.98.25.05.023 | 1905.03 | un | Escorregador em tubo de aço galvanizado à fogo (Ø 30 mm) c/ fechamento de chapa galvanizada à fogo - chapa 12-265 mm | 1265.86
I10.98.25.05.030 | 3428.11 | un | Barra para exercícios e alongamentos em aço galvanizado à fogo (Ø 35 mm) | 2277.92
I10.98.25.05.085 | 386.61 | un | Barra para exercícios de apoio 2,00x 1,30m, Ø 1.1/2", em aço galvanizado com pintura epóxi eletrolítica branca | 256.9
I10.98.25.05.090 | 277.91 | un | Barra para exercícios de abdominal, Ø 1.1/2", em aço galvanizado pintura epóxi eletrolítica branca | 184.67
I10.98.25.05.095 | 1212.25 | un | Barra para exercícios de alongamento, Ø 1.1/2" horizontal e 2.1/2" vertical, em aço galvanizado pintura epóxi eletrolítica branca | 805.52
I10.98.25.10.015 | 7102.66 | un | Maratona com escorredor, escada de rede, escada alternada, balanço, disco, trapézio duplo, rede de torneados, escada de marinheiro, argolas, cestos de torneados, túnel de torneados, ponte pênsil, escalada,rappel. | 4719.6
I10.98.25.10.016 | 3069.77 | un | Balanço "X" 03 lugares estrutura de eucalipto tratado em autoclave 4,50x2,70m, assentos em tabua itaúba comp. 45 e larg. 25cm e correntes de 1,52m | 2039.81
I10.98.25.10.019 | 11830.96 | un | Parque Infantil estrutura de eucalipto tratado em autoclave e ferragens galvanizadas a fogo, contendo 02 torres, 01 escada, 01 ponte pênsil, 01 rampa, 02 escorregadores e 03 fechamentos lateais de proteção. | 7861.47
I10.98.30.05.005 | 352.06 | un | Ventilador de parede (Ø 60 cm) | 233.94
I10.98.30.05.010 | 213.15 | un | Ventilador de teto com três pás | 141.64
I10.98.30.10.005 | 1328.4 | un | Exaustor de parede para cozinha industrial Ø 57 cm (potência: 1,5 hp / tensão: 220V) | 882.7
I10.98.30.10.010 | 234.15 | un | Exaustor de fixação em teto ou parede para banheiro | 155.59
I10.98.30.10.015 | 188.79 | un | Exaustor helicoidal extra-plano | 125.45
I10.99.05.05.005 | 1067.14 | un | Pneu 9x16x10 com câmara | 709.1
I10.99.05.05.010 | 3403.32 | un | Pneu 14x24x10 sem câmara | 2261.45
I10.99.05.05.015 | 3936.83 | un | Pneu 18,4x30x10 com câmara | 2615.96
I10.99.05.05.020 | 4076.55 | un | Pneu 18,4x34x10 com câmara | 2708.8
I10.99.05.05.025 | 10512.52 | un | Pneu 20,5x25x16 sem câmara | 6985.39
I10.99.05.05.030 | 3488.39 | un | Pneu 11x20x18 sem câmara | 2317.98
I10.99.05.05.035 | 1474.95 | un | Pneu 10x20x16 com câmara | 980.08
I10.99.05.05.040 | 1097.25 | un | Pneu 9x20x14 com câmara | 729.11
I10.99.05.05.045 | 1102.69 | un | Pneu 10,5/65x16x10 sem câmara | 732.72
I10.99.05.05.050 | 2534.27 | un | Pneu 14,9x24x6 com câmara | 1683.98
I10.99.05.05.055 | 5673.49 | un | Pneu 15,5x25x12 sem câmara | 3769.94
I10.99.05.05.060 | 360.89 | un | Pneu 155/80x13 sem câmara | 239.81
I10.99.05.05.065 | 5464.37 | un | Pneu 23,1x26x8 com câmara | 3630.98
I10.99.05.05.070 | 3210.07 | un | Pneu 16,9x28x10 com câmara | 2133.04
I10.99.05.05.075 | 3051.86 | un | Pneu 13x24x10 sem câmara | 2027.91
I10.99.05.05.080 | 599.88 | un | Pneu 7x16x8 com câmara | 398.61
I10.99.05.07.005 | 23.11 | kg | Graxa | 15.36
I10.99.05.07.015 | 25.38 | kg | Cera em pasta | 16.87
I10.99.05.07.017 | 19.3 | l | Óleo lubrificante para motores de equipamentos pesados (caminhões,tratores,retro e etc..) | 12.83
I10.99.05.09.005 | 46.71 | un | Tachão refletivo bidirecional 25x14,5x5 cm | 31.04
I10.99.05.09.010 | 46.71 | un | Tachão refletivo monodirecional 25x14,5x5 cm | 31.04
I10.99.05.09.011 | 38.78 | un | Minitachão refletivo bidirecional 19x9x5 cm | 25.77
I10.99.05.09.015 | 11.93 | un | Tacha refletiva bidirecional 11x7,5x2 cm | 7.93
I10.99.05.09.020 | 10.94 | un | Tacha refletiva monodirecional 11x7,5x2 cm | 7.27
I10.99.05.09.025 | 44.6 | un | Tachas bidirecionais nas dimensões 25x14,5x5cm confeccionados com resina de poliéster - Incluso fornecimento e instalação | 29.64
I10.99.05.10.005 | 600.93 | un | Placa de advertência em chapa de aço com acabamento em película refletiva GTGT, incluindo suporte de aço galvanizado de 1,5" x 2,65mm x 3,00m (comprimento dos lados: 60cm / chapa n.º 18) | 399.31
I10.99.05.10.006 | 956.74 | un | Placa de advertência retangular em chapa de aço com acabamento em película refletiva GTGT, (L= 120 cm/ altura: 180 cm / chapa nº18), sem suporte de aço | 635.74
I10.99.05.10.007 | 1008.33 | un | Placa de advertência retangular em chapa de aço com acabamento em película refletiva GTGT, incluindo suporte de aço galvanizado de 2" x 3,25mm x 3,00m (Largura: 80cm / altura:100cm / chapa n.º 18) | 670.02
I10.99.05.10.008 | 305.06 | un | Placa de identificação em chapa de aço com acabamento em película refletiva GTGT(L= 50 cm/ altura: 80 cm / chapa nº18), sem suporte de aço | 202.71
I10.99.05.10.009 | 475.73 | un | Placa de regulamentação em chapa de aço com acabamento em película refletiva GTGT, (Ø 100cm/chapa nº18), sem suporte de aço | 316.12
I10.99.05.10.010 | 600.93 | un | Placa de regulamentação em chapa de aço com acabamento em película refletiva GTGT, incluindo suporte de aço galvanizado de 1,5" x 2,65mm x 3,00m (Ø 60cm / chapa n.º 18) | 399.31
I10.99.05.10.011 | 315.74 | un | Placa de regulamentação em chapa de aço com acabamento em película refletiva GTGT, (Ø 60cm/chapa nº18), sem suporte de aço | 209.81
I10.99.05.10.012 | 492.98 | un | Placa de regulamentação octogonal em chapa de aço com acabamento em película refletiva GTGT, (L= 35 cm / chapa nº18), sem suporte de aço | 327.58
I10.99.05.10.013 | 896.3 | un | Placa de regulamentação octogonal em chapa de aço com acabamento em película refletiva GTGT, incluindo suporte de aço galvanizado de 2" x 3,25mm x 3,00m (L= 35cm / chapa n.º 18) | 595.58
I10.99.05.10.014 | 315.74 | un | Placa de advertência em chapa de aço com acabamento em película refletiva GTGT, (L= 60 cm / chapa nº18), sem suporte de aço | 209.81
I10.99.05.10.015 | 712.97 | un | Placa de identificação em chapa de aço com acabamento em película refletiva GTGT, incluindo suporte de aço galvanizado de 1,5" x 2,65mm x 3,00m (Largura: 60cm / altura:80cm / chapa n.º 18) | 473.76
I10.99.05.10.016 | 600.93 | un | Placa de advertência retangular em chapa de aço com acabamento em película refletiva GTGT, (L= 80 cm/ altura: 100 cm / chapa nº18), sem suporte de aço | 399.31
I10.99.05.10.017 | 387.03 | un | Placa de identificação em chapa de aço com acabamento em película refletiva GTGT (L= 60 cm/ altura: 80 cm / chapa nº18), sem suporte de aço | 257.18
I10.99.05.10.018 | 600.93 | un | Placa de identificação de serviço e atrativos turísticos em chapa de aço com acabamento em película refletiva GTGT (L= 80 cm/ altura: 100 cm / chapa nº18), sem suporte de aço | 399.31
I10.99.05.10.019 | 218.07 | un | Placa de advertência em chapa de aço com acabamento em película refletiva GTGT, (L= 50 cm / chapa nº18), sem suporte de aço | 144.91
I10.99.05.10.020 | 1008.33 | un | Placa de identificação de serviço e atrativos turísticos em chapa de aço com acabamento em película refletiva GTGT, incluindo suporte de aço galvanizado de 2" x 3,25mm x 3,00m (Largura: 80cm / altura:100cm / chapa n.º 18) | 670.02
I10.99.05.10.025 | 288.2 | un | Suporte de aço galvanizado de 2" x 3,25mm x 3,00m | 191.51
I10.99.05.10.027 | 2381.41 | un | Suporte para fixação de placa semi-pórtico com um braço projetado galvanizado a fogo, com coluna de 6,00m | 1582.41
I10.99.05.10.029 | 144 | un | Suporte para fixação de placa de identificação de atrativo turístico confeccionado em tubo galvanizado 3,00m | 95.69
I10.99.05.10.030 | 1822.13 | un | Placa para semi-pórtico 3,00x1,50m em chapa e aço nº 18, com pintura epóxi, frente nas cores desejadas, adesivadas com película refletiva GTGT, com 3 travessas galvanizadas a fogo no verso, sem suporte de fixação | 1210.78
I10.99.05.10.032 | 445.23 | un | Placa de identificação de atrativo turístico, dimensões de 1,00 x 1,00m, sem suporte de fixação | 295.85
I10.99.05.10.050 | 422.37 | un | Brasão da PMJ, plotado em adesivo em chapa de aço inox, espessura 1mm, parafusado com espaçador de 10mm na parede, dimensões 75x75cm | 280.66
I10.99.05.12.004 | 1.35 | l | Hipoclorito de sódio | 0.9
I10.99.05.12.005 | 5.73 | l | Solução limpadora diluída em água | 3.81
I10.99.05.12.010 | 5.71 | l | Ácido muriático (solução) | 3.8
I10.99.05.12.015 | 5.67 | kg | Soda cáustica | 3.77
I10.99.05.12.020 | 48.27 | l | Detergente desengraxante, contendo em sua fórmula d-limoneno | 32.08
I10.99.05.12.025 | 2.46 | l | Detergente biodegradavel RHOS 402 para limpeza | 1.64
I10.99.05.15.001 | 10.09 | l | Emulsão asfáltica para impermeabilização de superfícies úmidas | 6.71
I10.99.05.15.002 | 1.86 | kg | Argamassa com elevada resistência mecânica | 1.24
I10.99.05.15.003 | 1.2 | kg | Argamassa refratária | 0.8
I10.99.05.15.005 | 5.13 | kg | Gás liquefeito de petróleo | 3.41
I10.99.05.15.010 | 165.64 | un | Ponteiro para rompedor (comprimento: 160,00mm / diâmetro da seção: 32,00mm) | 110.07
I10.99.05.15.011 | 8.27 | un | Broxa | 5.5
I10.99.05.15.015 | 248.44 | un | Ponteiro para rompedor (comprimento: 400,00mm / diâmetro da seção: 28,00mm) | 165.09
I10.99.05.15.025 | 50.83 | un | Esticador tipo gancho olhal | 33.78
I10.99.05.15.026 | 8.29 | un | Esticador para cabo de aço, Ø 5/16" (8mm), galvanizado a fogo | 5.51
I10.99.05.15.027 | 0.79 | un | Clip para cabo de aço, Ø 5/16" (8mm), galvanizado a fogo | 0.53
I10.99.05.15.028 | 43.49 | cj | Tampa de aço galvanizado a fogo para vedação de furo diâmetro 2" , furo do mastro da rede | 28.9
I10.99.05.15.090 | 0.46 | un | Saco de polietileno (plástico) para lixo (capacidade: 40,00 l / espessura: 0,70mm / altura: 630mm / largura nominal: 580mm) | 0.31
I10.99.05.15.095 | 4.92 | m² | Véu em fibra de vidro | 3.27
I10.99.05.15.110 | 11.49 | m | Cabo de aço galvanizado a fogo (Ø 8,0mm = 5/16) | 7.64
I10.99.05.15.115 | 3.55 | kg | Espaçador de aço tipo caranguejo para tela soldada e barra de transferência (bitola: 10mm) | 2.36
I10.99.05.15.120 | 5.74 | kg | Espaçador soldado de aço tipo treliça para tela soldada (altura: 80mm) | 3.82
I10.99.05.15.121 | 0.4 | un | Espaçador D=10mm | 0.27
I10.99.05.15.125 | 0.27 | m | Corpo de apoio de polipropileno para juntas | 0.18
I10.99.05.15.130 | 20.72 | un | Cadeado para portão (n.º 45) | 13.77
I10.99.05.15.131 | 611.12 | m² | Portão com tela eletrosoldada galvanizada malha 5x15 cm fio Ø 2,76mm, com acessórios. | 406.08
I10.99.05.15.140 | 6.2 | kg | Ferragem para portão de tapume | 4.12
I10.99.05.15.145 | 491.16 | m² | Estrutura para portão em ferro galvanizado e pintado na cor desejada-colocado | 326.37
I10.99.05.15.200 | 12.15 | un | Fecho em alumínio para janela maxim-ar | 8.08
I10.99.05.15.205 | 2.85 | m² | Folha de alumínio | 1.9
I10.99.05.15.207 | 0.15 | un | Rebite | 0.1
I10.99.05.15.208 | 0.16 | un | Rebite 3,25x10mm | 0.11
I10.99.05.15.210 | 7.78 | kg | Juta cardada | 5.17
I10.99.05.15.215 | 1.58 | m² | Tela de juta | 1.05
I10.99.05.15.220 | 2.85 | m² | Papel japonês | 1.9
I10.99.05.15.221 | 80.31 | m | Borracha para porta com largura de 50 cm | 53.37
I10.99.05.15.222 | 1 | m² | Lona plástica | 0.67
I10.99.05.15.223 | 83.67 | un | Bombona Plástica 200l, com duas tampas de rosquear (Altura:90cmm / Ø 62cm) | 55.6
I10.99.05.15.224 | 6.54 | m² | Tela de polietileno hexagonal com trama de 12mm, largura 1m. | 4.35
I10.99.05.15.225 | 4.48 | m | Tela de poliéster adesiva com reforço central (largura: 150mm / reforço central: 50mm) | 2.98
I10.99.05.15.226 | 3.2 | m | Cerca de isolamento na cor laranja tamanho 1,20 x 50 m | 2.13
I10.99.05.15.227 | 27.35 | m² | Lona vinílica, dimensões 8x10m | 18.18
I10.99.05.15.228 | 2.16 | m² | Lona plástica preta | 1.44
I10.99.05.15.230 | 93.09 | m² | Toldo cortina recolhivel em lona cristal transparente com bordas na cor a escolher, em ferro galvanizado, instalado | 61.86
I10.99.05.15.235 | 6.35 | m² | Tela de poliéster malha 1x1mm | 4.22
I10.99.05.15.250 | 0.21 | un | Pino liso de aço (comprimento: 25,00mm / diâmetro nominal: 1/4") | 0.14
I10.99.05.15.255 | 41.34 | un | Conjunto de fixação para tanque | 27.47
I10.99.05.15.260 | 25.32 | kg | Ferragem para telhados tipo chapa de emenda de ferro (peso: 0,57kg / espessura: 1/4" / comprimento: 500,00mm / largura: 4") | 16.83
I10.99.05.15.265 | 73.5 | kg | Solda 50x50 | 48.84
I10.99.05.15.270 | 9.69 | kg | Barra de aço de transferência (bitola: 25,00mm / massa linear da barra: 1,93kg/m) | 6.44
I10.99.05.15.284 | 146.11 | cj | Ferragens para porta de vidro temperado abrir pivotante, dobradiça inferior para mola hidráulica de piso, dobradiça superior para pivo invertido, espelho para fechadura 1520 com aparador, fechadura para porta de abrir pivô para dobradiça inferiro 1103,piv^para dobradiças 11015,1230e 1231 | 97.09
I10.99.05.15.285 | 25.5 | kg | Ferragem tipo chapa de emenda de ferro | 16.95
I10.99.05.15.287 | 22.31 | kg | Dispositivo em barra de aço galvanizado (largura:1" / espessura: 3/8" / comprimento aproximado: 1,0 m) | 14.83
I10.99.05.15.290 | 30.39 | un | Espargidor para mictório | 20.2
I10.99.05.15.300 | 1.98 | m² | Papel kraft betumado duplo para proteção mecânica de superfícies | 1.32
I10.99.05.15.305 | 12.64 | m² | Véu de poliéster | 8.4
I10.99.05.15.310 | 9.54 | kg | Berço hidro-asfáltico e borracha moída para camada amortecedora | 6.34
I10.99.05.15.313 | 45.13 | m² | Manta asfáltica aluminizada esp.: 4mm, colocada | 29.99
I10.99.05.15.314 | 8.89 | m | Fita multiuso auto adesiva para impermeabilização | 5.91
I10.99.05.15.315 | 2.69 | m | Fita de caldeação para manta butilíca (espessura: 3,00mm / largura: 1,00m) | 1.79
I10.99.05.15.316 | 22.92 | m² | Manta asfáltica aluminizada esp.: 3mm, colocada | 15.23
I10.99.05.15.317 | 50.02 | un | Fita adesiva auto-colante, escrito tubulação glp, com 10cm de largura e com um metro de comprimento | 33.24
I10.99.05.15.318 | 2.48 | m | Fita anticorrosiva de 50mmx30m | 1.65
I10.99.05.15.319 | 7.93 | m² | Manta térmica aluminizada uma face esp.: 2mm | 5.27
I10.99.05.15.320 | 2.57 | un | Gancho de alumínio (conjunto) com porca, arruela côncava de ferro, arruela lisa ou em PVC flexível (comprimento: 300,00mm / diâmetro nominal: 1/4") | 1.71
I10.99.05.15.321 | 10.38 | m² | Manta térmica aluminizada dupla face esp.: 2mm | 6.9
I10.99.05.15.323 | 10.66 | m² | Manta acústica em fibra de poliester 5mm | 7.09
I10.99.05.15.325 | 0.18 | un | Arruela plástica para prego 18x27 (espessura: 3,00mm / diâmetro maior: 16,00mm) | 0.12
I10.99.05.15.326 | 0.09 | un | Arruela côncava zincada 5/16" | 0.06
I10.99.05.15.330 | 0.28 | un | Conjunto vedação elástica (diâmetro do furo: 8,00mm) | 0.19
I10.99.05.15.335 | 34.64 | kg | Massa especial para calafetar assoalhos e preparar superfícies de madeira. | 23.02
I10.99.05.15.336 | 38.42 | kg | Massa para calafetar | 25.53
I10.99.05.15.337 | 4.95 | m | Fita antiderrapante para escadas 50mm | 3.29
I10.99.05.15.338 | 9.72 | un | Fita crepe em rolos 25mmx50m | 6.46
I10.99.05.15.339 | 3.32 | m | Fita dupla face 12mm | 2.21
I10.99.05.15.340 | 249.6 | m² | Gradil de ferro requadro e reforço central em ferro chato (tipo de acabamento: fundo antioxidante a base de zarcão / largura do perfil do requadro: 1" / espessura do perfil do requadro: 1/4" / espaçamento entre barras: 100,00mm) | 165.86
I10.99.05.15.341 | 361.57 | m² | Gradil em ferro galvanizado 30x30 mm, com fechamento em barras de ferro galvanizado Ø 8mm, pintura a pó e instalado. | 240.26
I10.99.05.15.342 | 116.13 | m² | Gradil largura 2,50m x2,03 altura, diâmetro do fio 4,35mm, pintura eletrostática. | 77.17
I10.99.05.15.343 | 166.06 | un | Montante de aço com altura de 2,60m, esp.: 1,5mm, seção 6x4 cm. | 110.35
I10.99.05.15.350 | 251 | m | Grade de ferro de proteção requadro em ferro chato e reforcos centrais em ferro redondo (tipo de acabamento: fundo antioxidante a base de zarcão / largura do perfil do requadro: 1/4" / espessura do perfil do requadro: 1") | 166.79
I10.99.05.15.351 | 396.21 | m² | Grade com galvanização a fogo (colocada) | 263.28
I10.99.05.15.355 | 429.67 | un | Domo de fibra de vidro individual (espessura: 2,00mm / comprimento: 1,25m / largura: 1,25m) | 285.51
I10.99.05.15.356 | 697.08 | un | Domo acrílico cor branco leitosol (espessura: 3,00mm / comprimento: 0,95m / largura: 0,95m) com acessórios de fixação | 463.2
I10.99.05.15.357 | 278.42 | un | Domo acrílico translucido individual (espessura: 3,00mm / comprimento: 0,50m / largura: 0,50m) | 185.01
I10.99.05.15.358 | 655.96 | un | Domo individuais em PRFV (poliester reforçado com fibra de vidro) (espessura: 2,00mm / comprimento: 1,05m / largura: 1,05m) | 435.88
I10.99.05.15.359 | 99.14 | m | Espelho em granito cinza andorinha, altura 20cm e espessura de 2cm. | 65.88
I10.99.05.15.360 | 753.11 | un | Cilindro de gás de 45kg | 500.43
I10.99.05.15.361 | 241.36 | un | Botijão de gás 13kg com carga | 160.38
I10.99.05.15.362 | 79.94 | m | Espelho em granito cinza andorinha, altura 15cm e espessura de 2cm. | 53.12
I10.99.05.15.363 | 805.34 | m² | Bancada de granito cinza com espessura de 2cm, saia de 5cm e acabamentos arredondados. | 535.14
I10.99.05.15.364 | 648.62 | m² | Tampo de granito preto para bancada (espessura: 2,00cm) | 431
I10.99.05.15.365 | 311.03 | m² | Tampo de granito cinza andorinha para bancada (espessura: 3,00cm / largura: 55,00cm) | 206.68
I10.99.05.15.366 | 549.94 | m² | Tampo de granito cinza andorinha (espessura: 3,00cm) | 365.43
I10.99.05.15.367 | 1476.5 | m² | Tampo de granito branco ceara para bancada (espessura: 2,00cm / largura entre: 55 cm e 60 cm) | 981.11
I10.99.05.15.368 | 549.94 | m² | Tampo de granito cinza andorinha (espessura: 3,00cm / largura: 60 cm / comprimento: 80 cm) | 365.43
I10.99.05.15.369 | 551.58 | un | Tampo de canto em granito cinza andorinha espessura 3cm e acabamento com altura de 6cm, exclusive cuba e suporte, dimensões: 113x60x27 cm | 366.52
I10.99.05.15.370 | 2221.35 | m² | Bancada em aço inox (sob medida) | 1476.05
I10.99.05.15.371 | 322.73 | m² | Tampo de granito cinza andorinha (espessura: 2,00cm / largura: 60 cm ) | 214.45
I10.99.05.15.372 | 1286.38 | m | Tampo de chapa inox para bancada com espessura de 2mm e largura de 96cm - instalado | 854.78
I10.99.05.15.375 | 38.91 | kg | Cola a base de PVA | 25.86
I10.99.05.15.376 | 31.01 | kg | Cola de poliéster | 20.61
I10.99.05.15.380 | 25.2 | kg | Cola de neoprene | 16.75
I10.99.05.15.385 | 1262.18 | m² | Bancada de granito amarela humaitá com espessura de 2cm, saia de 10cm, espelho de 9cm, acabamentos . | 838.7
I10.99.05.15.390 | 18.63 | m | Cantoneira para acabamento em perfil pequeno de alumínio para azulejo | 12.38
I10.99.05.15.393 | 2.82 | un | Cantoneira em aço galvanizado ZZ | 1.88
I10.99.05.15.395 | 6.21 | m | Cantoneiras em perfis de PVC 19x19x300mm | 4.13
I10.99.05.15.400 | 151.9 | m² | Painel-divisória concreto celular autoclavado (espessura: 75,00mm / largura: 0,40m / altura: 2,80m) | 100.94
I10.99.05.15.401 | 205.34 | m² | Painel compacto laminado (espessura: 6,00mm / largura: 2,51 m / altura: 1,25m) | 136.45
I10.99.05.15.403 | 132.65 | m² | Painel composto de madeira sarrafeada contraplacado com placas lisas cimentícias prensadas a alta temperatura, espessura de 40mm. | 88.15
I10.99.05.15.404 | 1494.9 | un | Quadro de vidro 8,0mm com estrutura de madeira com suporte para apagador, com altura de 1,20m e largura de 4,40m-instalado | 993.34
I10.99.05.15.405 | 431.34 | m² | Tampo de granito cinza andorinha para pia (espessura: 30,00mm / largura: 0,60m) | 286.62
I10.99.05.15.406 | 25.97 | m² | Lamina de ardósia 49x49x3 cm | 17.26
I10.99.05.15.450 | 8.53 | un | Balde vermelho para sinalização | 5.67
I10.99.05.15.505 | 120.54 | m | Cinta em aço inox p/ fixação de bombonas | 80.1
I10.99.05.15.506 | 45.01 | un | Cinta de amarração em aço inox diâm. 3/4"x 1mm | 29.91
I10.99.05.15.510 | 257.26 | m | Suporte de ferro galvanizado para ancoragem de barcos | 170.95
I10.99.05.15.515 | 121.64 | un | Anel de ferro galvanizado 32x32cm | 80.83
I10.99.05.15.520 | 403.15 | un | Dispositivo para movimentação de rampa (trapiche) | 267.89
I10.99.05.15.525 | 64.15 | l | Cera sintética PROTETIVO-934 CS (destinada a proteção de elementos metálicos) | 42.63
I10.99.05.15.530 | 310.84 | m³ | Chapa de EPS para isolamento térmico com espessura de 4cm | 206.55
I10.99.05.15.531 | 22.84 | m² | Chapa em EPS para forro | 15.18
I10.99.05.15.532 | 10.8 | kg | Tubo Ø 3" | 7.18
I10.99.05.15.535 | 13.1 | m² | Chapa em EPS para junta de dilatação espessura de 20mm | 8.71
I10.99.05.15.537 | 61.64 | m² | Chapa metálica com espessura de 0,65mm, dimensões 1,20 x 2,00 m | 40.96
I10.99.05.15.538 | 1.55 | m² | Chapa em EPS para junta de dilatação espessura de 20mm | 1.03
I10.99.05.15.540 | 185.93 | m³ | Bloco em EPS para enchimento de laje | 123.55
I10.99.05.15.542 | 5.83 | kg | Perfil U enrijecido 75x40x15 chapa de aço esp. 3mm. (3,85kg/m) | 3.88
I10.99.05.15.543 | 5.83 | kg | Perfil U dobrado 50x25mm chapa de aço esp. 2mm (1,38kg/m) | 3.88
I10.99.05.15.544 | 5.62 | kg | Perfil U 68x30mm chapa de aço esp. 2mm, galvanizado | 3.74
I10.99.05.15.545 | 5.83 | un | Engate galvanizado para corrente dos blocos Ø 1/2" | 3.88
I10.99.05.15.546 | 35.09 | un | Manilha para acoplamento (fechamento) galvanizado para corrente Ø 1/2" | 23.32
I10.99.05.15.547 | 20.51 | kg | Corrente galvanizado Ø 1/2" | 13.63
I10.99.05.15.580 | 6.2 | kg | Barra ferro retangular chata qualquer bitola x e= 1/8" | 4.12
I10.99.05.15.585 | 784.39 | un | Disco diamantado para máquina de disco 6 KW | 521.22
I10.99.05.15.586 | 128.31 | un | Disco de desbaste diâmetro da seção 7", diâm. de furo 20mm | 85.26
I10.99.05.15.587 | 14.34 | un | Patch cord 1,50m externo | 9.53
I10.99.05.15.588 | 613.37 | un | Disco de corte de 350 mm, para corte em piso de concreto ou asfalto. | 407.58
I10.99.05.15.590 | 1.71 | un | Agulha 125 para saco | 1.14
I10.99.05.15.595 | 0.07 | m | Fio para costurar saco | 0.05
I10.99.05.15.600 | 3.53 | un | Saco plástico em polipropileno para 50 Kg | 2.35
I10.99.05.15.605 | 10.18 | m² | Grelha de polietileno | 6.77
I10.99.05.15.606 | 104.74 | un | Grelha piso de PVC 20x50cm | 69.6
I10.99.05.15.607 | 41.06 | un | Grelha piso de PVC 13x50cm | 27.29
I10.99.05.15.610 | 77.75 | un | Esfera com flange em ferro galvanizado | 51.67
I10.99.05.15.630 | 69.96 | m | Mangueira flexível para perfuratriz Ø 3/4" | 46.49
I10.99.05.15.635 | 57.33 | m | Trilho para porta de correr até 90cm, com duas roldanas | 38.1
I10.99.05.15.636 | 43.71 | m | Trilho para porta de correr | 29.05
I10.99.05.15.637 | 42.39 | m | Roldana para porta de correr | 28.17
I10.99.05.15.640 | 841.67 | un | Trocador de fraldas retrátil acompanha 20 lenços de berço, na cor branca (84x58x52cm), com ferragens. | 559.28
I10.99.05.15.643 | 842.06 | un | Painel PVC, espessura 15 mm, 1000x1200mm, com plotagem | 559.54
I10.99.05.15.645 | 436.59 | un | Placa PVC, espessura 10 mm, adesivada frente e verso, 94cm x 94,5cm trabalhada. | 290.11
I10.99.05.15.646 | 2.91 | un | Placa de Policarbonato, de 29x20 cm, adesivada com a inscrição "Saída". | 1.94
I10.99.05.15.647 | 3.68 | un | Placa para identificação de patrimônio, dimensões de 3x5cm, em aço inox, gravado em baixo relevo, com furação para fixação em parafuso ou rebite | 2.45
I10.99.05.15.650 | 2598.63 | un | Placa em ferro fundido, fundo preto, letra em alto relevo na cor bronze, 62,5cm x 80cm | 1726.75
I10.99.05.15.655 | 52.76 | un | Letra caixa alta metálico, altura 12 cm | 35.06
I10.99.05.15.656 | 128.73 | un | Letra caixa alta em aço inox, altura 25 cm, fonte arial, fixado na parede | 85.54
I10.99.05.15.657 | 3.85 | m | Treliça (h=8cm / peso: 0,735kg/m), composição dos fios: diâmetro superior: 6,0mm / diâmetro diagonal: 4,2mm / diâmetro inferior: 4,2mm. | 2.56
I10.99.05.15.659 | 6.99 | m | Treliça (h=12cm / peso: 0,886kg/m), composição dos fios: diâmetro superior: 6,0mm / diâmetro diagonal: 4,2mm / diâmetro inferior: 5,0mm. | 4.65
I10.99.05.15.660 | 9.3 | m | Treliça (h=16cm / peso: 1,032kg/m), composição dos fios: diâmetro superior: 7,0mm / diâmetro diagonal: 4,2mm / diâmetro inferior: 5,0mm. | 6.18
I10.99.05.15.665 | 227.72 | un | Série de brocas integrais - série 11 | 151.32
I10.99.05.15.670 | 8.15 | kg | Microesfera DROP-ON | 5.42
i10.99.05.15.675 | 18.37 | l | Redutor tipo 2002 prim. qualidade | 12.21
I10.99.05.15.680 | 134.34 | kg | Adesivo epóxi bicomponente, sem solventes e fluído, formulado para colagem de concreto antigo e novo,e ancoragens em geral. | 89.27
I10.99.05.15.681 | 58.04 | kg | Adesivo epóxi estrutural de alta viscosidade | 38.57
I10.99.05.15.682 | 25.29 | kg | Endurecedor de superficie de concreto, constituido decimento, agregados de quartzo especiais e aditivos,aspergido e alisado. | 16.81
I10.99.05.15.685 | 33.95 | kg | Revestimento pra proteção de armaduras | 22.56
I10.99.05.15.686 | 39.65 | kg | Resina epóxi para aplicação em fissura de madeira | 26.35
I10.99.05.15.687 | 43.88 | kg | Endurecedor para resina aplicação em fissura de madeira | 29.16
i10.99.05.15.690 | 4.89 | kg | Argamassa reoplástica, tixotrópica, com retração compensada e resistente a sulfatos. | 3.25
I10.99.05.15.691 | 3.94 | kg | Argamassa polimérica, revestimento impermeabilizante à base de cimento, cargas minerias e resina acrílica, com dois componentes A e B. | 2.62
i10.99.05.15.695 | 31.1 | kg | Argamassa cimentícia pré-dosado, polimérica bicomponente,inibidor de corrosão, componente(A+B). | 20.67
I10.99.05.15.700 | 8.06 | m | Friso em alumínio aba de 15mm e altura e altura de 41,5mm, para emboço frisado de fachada. | 5.36
I10.99.05.15.705 | 368.13 | m | Protetor de parede tipo corrimão em pvc (segurança e proteção em locais com circulação de paciente), dimenções: 139,7mm de altura, espessura 38,1mm e espessura do protetor mais suporte 76,2mm. | 244.62
I10.99.05.15.710 | 26.14 | un | Broca SDS PLUS 12x260mm | 17.37
I10.99.05.15.716 | 276.75 | un | Broca SDS PLUS 20x400mm | 183.9
I10.99.05.15.717 | 273.53 | un | Broca SDS PLUS 25x400mm | 181.76
I10.99.05.15.718 | 522.94 | un | Broca SDS PLUS 32x400mm | 347.49
I10.99.05.15.720 | 159.29 | m² | Impermeabilização de poliuretano, espessura de 4cm, colocado. | 105.85
I10.99.05.15.725 | 9.66 | m² | Remoção do material existente e limpeza do telhado por meio de varrição com escova de aço e/ou para remoção de impurezas pelo método de hidrojateamento de toda a superfície a ser revestida (telhão de concreto) | 6.42
I10.99.05.15.750 | 76.43 | un | Broca metal duro para concreto 19x162mm | 50.79
I10.99.05.15.755 | 24.9 | un | Escova de cerdas macias sem cabo | 16.55
I10.99.05.15.800 | 17.53 | un | Mão francesa 30cm capacidade 50kg aço pintada | 11.65
I10.99.05.20.005 | 278.05 | m² | Placa de Obra Metálica | 184.76
I10.99.05.25.005 | 170.22 | un | Aparelho de neoprene (largura: 20 cm / comprimento: 20 cm / altura: 3,5 cm) | 113.11
I10.99.05.25.010 | 190.64 | un | Aparelho de neoprene (largura: 20 cm / comprimento: 20 cm / altura: 4,2 cm) | 126.68
I10.99.05.25.015 | 204.77 | un | Aparelho de neoprene (largura: 20 cm / comprimento: 20 cm / altura: 5,3 cm) | 136.07
I10.99.05.27.005 | 128.73 | m² | Lençol de neoprene (largura: 100 cm / espessura: 3 mm) | 85.54
I10.99.05.30.005 | 490.27 | un | Lixeira tipo strasse padrão 0,45x0,45x1,00 m | 325.78
I10.99.05.30.006 | 82.04 | un | Lixeira tipo basculante 50l | 54.52
I10.99.05.30.007 | 417.21 | un | Lixeira confeccionada em propolietileno na cor verde, pedestal confeccionado em ferro Ø 2", pintura epóxi cor preta, capacidade de 50 litros. | 277.23
I10.99.05.30.008 | 428.92 | un | Conjunto com 2 lixeiras confeccionadas em propolietileno na cor verde, pedestal confeccionado em ferro Ø 2", pintura epóxi cor preta, capacidade de 50 litros. | 285.01
I10.99.05.30.010 | 505.14 | un | Lixeira telada, padrão AMI. | 335.66
I10.99.05.30.015 | 164.27 | un | Lixeira para coleta seletiva, colocada | 109.16
I10.99.05.35.005 | 4313.71 | un | Molde em metal para fabricação de bola de concreto Ø 30cm | 2866.39
I10.99.05.35.007 | 1784.45 | un | Molde em chapa de aço 1020 espessura 1/4" zincado, em formato de meia lua, para fabricação de bola de concreto Ø 50cm | 1185.74
I10.99.10.05.005 | 274.16 | un | Balcão de pia sem tampo | 182.18
I10.99.10.05.007 | 2421.77 | un | Balcão de pia sem tampo em MDF branco, com puxadores em perfil alumínio | 1609.23
I10.99.10.05.010 | 1194.26 | un | Balcão metálico, com gaveta e pintado com tinta epóxi. | 793.57
I10.99.12.05.005 | 1337.77 | un | Banco joy com acabamento em madeira nobre tratada com comprimento de 1,50m | 888.93
I10.99.12.05.010 | 1154.2 | un | Banco em tubo de aço carbono, padrão AMI | 766.95
I10.99.12.10.005 | 759.31 | m | Bicicletário em tubo de aço galvanizado pintado a pó (diâm das colunas:2" / diâmetro dos elementos para fixação das bicicletas:1") | 504.55
I10.99.12.10.006 | 1860.41 | un | Bicicletário 5,75x0,51m para 08 bicicletas em tubo de aço galvanizado pintado a pó (Ø das colunas para fixação:2" / Ø dos demais elementos: 1" e 1 1/2") chumbado no piso. | 1236.21
I10.99.12.10.007 | 31.99 | un | Bicicletário em concreto nas dimensões de 25 cm de altura, 25 cm de largura e 70 cm de comprimento (módulo: 1 bicicleta) - incluso frete | 21.26
I10.99.12.10.010 | 59.62 | un | Paraciclo metálico com flange nos extremos para fixação em piso e mureta. | 39.62
I10.99.12.10.013 | 337.9 | un | Paraciclo metálico galvanizado e pintado, em formato de 8, instalado | 224.53
I10.99.12.15.005 | 2123.45 | un | Floreira tipo strasse, estrutura em ferro e tubo e chapa de aço galvanizado a fogo, detalhes em alumínio fundido, acabamento em madeira de lei, parafusos em aço bicromatizado, medindo 1,00x1,00x0,75 m, com vaso interno em concreto. | 1411
I10.99.15.05.010 | 0.66 | kwh | Energia elétrica | 0.44
I10.99.15.05.011 | 18.31 | l | Óleo de linhaça | 12.17
I10.99.15.05.016 | 16.47 | l | Óleo para motor 2 tempos | 10.95
I10.99.15.05.020 | 4.21 | l | Óleo diesel | 2.8
I10.99.15.05.025 | 69.01 | m³ | Acetileno | 45.86
I10.99.15.05.030 | 22.16 | m³ | Oxigênio | 14.73
I16.05.05.05.0005 | 56.32 | un | Chave p/ tampão PVC EB-644 3/8" | 37.43
I16.05.05.05.0030 | 36.53 | un | Adaptador PVC pba ponta/rosca je dn 50 / de 60mm | 24.28
I16.05.05.05.0050 | 99.32 | un | Adaptador PVC pba ponta/rosca je dn 75 / de 85mm | 66
I16.05.05.05.0055 | 3.02 | un | Adaptador polietileno pe-5 32 mm x 1" | 2.01
I16.05.05.05.0060 | 12.35 | un | Adaptador PVC soldável flanges livres p/ caixa d'água 25mm x 3/4" | 8.21
I16.05.05.05.0065 | 15.25 | un | Adaptador PVC soldável flanges livres p/ caixa d'água 32mm x 1" | 10.14
I16.05.05.05.0068 | 18.87 | un | Adaptador PVC soldável flanges livres p/ caixa d'água 40mm x 1 1/4" | 12.54
I16.05.05.05.0070 | 35.53 | un | Adaptador PVC soldável flanges livres p/ caixa d'água 50mm x 1 1/2" | 23.61
I16.05.05.05.0075 | 50.92 | un | Adaptador PVC soldável flanges livres p/ caixa d'água 60mm x 2" | 33.84
I16.05.05.05.0080 | 182.02 | un | Adaptador PVC soldável flanges livres p/ caixa d'água 85 mm x 3" | 120.95
I16.05.05.05.0085 | 306.5 | un | Adaptador PVC soldável flanges livres p/ caixa d'água 110mm x 4" | 203.67
I16.05.05.05.0090 | 9.16 | un | Adaptador PVC roscável c/ flanges e anel de vedação p/ caixa d'água 1/2" | 6.09
I16.05.05.05.0095 | 11.33 | un | Adaptador PVC roscável c/ flanges e anel de vedação p/ caixa d'água 3/4" | 7.53
I16.05.05.05.0099 | 64.35 | un | Adaptador PVC pba je bolsa / rosca dn 50 / de 60mm | 42.76
I16.05.05.05.0100 | 16.05 | un | Adaptador PVC roscável c/ flanges e anel de vedação p/ caixa d'água 1" | 10.67
I16.05.05.05.0105 | 21.67 | un | Adaptador PVC roscável c/ flanges e anel de vedação p/ caixa d'água 1 1/4" | 14.4
I16.05.05.05.0110 | 24.92 | un | Adaptador PVC roscável c/ flanges e anel de vedação p/ caixa d'água 1 1/2" | 16.56
I16.05.05.05.0115 | 30.74 | un | Adaptador PVC roscável c/ flanges e anel de vedação p/ caixa d'água 2" | 20.43
I16.05.05.05.0120 | 2.96 | un | Adaptador PVC p/ sifão 40mm x 1 1/4" | 1.97
I16.05.05.05.0125 | 3.7 | un | Adaptador PVC p/ sifão metálico c/ anel borracha 40mm x 1 1/2" | 2.46
I16.05.05.05.0130 | 2.22 | un | Adaptador PVC p/ válvula pia ou lavatório 40mm x 1" | 1.48
I16.05.05.05.0135 | 14.35 | un | Adaptador PVC soldável longo c/ flange livre p/ caixa d'água 25mm x 3/4" | 9.54
I16.05.05.05.0140 | 17.62 | un | Adaptador PVC soldável longo c/ flange livre p/ caixa d'água 32mm x 1" | 11.71
I16.05.05.05.0145 | 21.91 | un | Adaptador PVC soldável longo c/ flange livre p/ caixa d'água 40mm x 1 1/4" | 14.56
I16.05.05.05.0150 | 41.08 | un | Adaptador PVC soldável longo c/ flange livre p/ caixa d'água 50mm x 1 1/2" | 27.3
I16.05.05.05.0155 | 56.02 | un | Adaptador PVC soldável longo c/ flange livre p/ caixa d'água 60mm x 2" | 37.23
I16.05.05.05.0160 | 174.82 | un | Adaptador PVC soldável longo c/ flange livre p/ caixa d'água 75mm x 2 1/2" | 116.17
I16.05.05.05.0165 | 235.56 | un | Adaptador PVC soldável longo c/ flange livre p/ caixa d'água 85mm x 3" | 156.53
I16.05.05.05.0170 | 337.28 | un | Adaptador PVC soldável longo c/ flange livre p/ caixa d'água 110mm x 4" | 224.12
I16.05.05.05.0190 | 8.8 | un | Adaptador PVC soldável c/ flanges e anel de vedação p/ caixa d'água 20mm x 1/2" | 5.85
I16.05.05.05.0195 | 10.88 | un | Adaptador PVC soldável c/ flanges e anel de vedação p/ caixa d'água 25mm x 3/4" | 7.23
I16.05.05.05.0199 | 194.21 | un | Adaptador PVC pba je bolsa / rosca dn 100 / de 110mm | 129.05
I16.05.05.05.0200 | 18.73 | un | Adaptador PVC soldável c/ flanges e anel de vedação p/ caixa d'água 32mm x 1" | 12.45
I16.05.05.05.0205 | 24.42 | un | Adaptador PVC soldável c/ flanges e anel de vedação p/ caixa d'água 40mm 1 1/4" | 16.23
I16.05.05.05.0210 | 25.08 | un | Adaptador PVC soldável c/ flanges e anel de vedação p/ caixa d'água 50mm x 1 1/2" | 16.67
I16.05.05.05.0215 | 39.36 | un | Adaptador PVC soldável c/ flanges e anel de vedação p/ caixa d'água 60mm x 2" | 26.16
I16.05.05.05.0220 | 0.6 | un | Adaptador PVC soldável curto c/ bolsa e rosca p/ registro 20mm x 1/2" | 0.4
I16.05.05.05.0225 | 0.73 | un | Adaptador PVC soldável curto c/ bolsa e rosca p/ registro 25mm x 3/4" | 0.49
I16.05.05.05.0230 | 1.56 | un | Adaptador PVC soldável curto c/ bolsa e rosca p/ registro 32mm x 1" | 1.04
I16.05.05.05.0235 | 3.32 | un | Adaptador PVC soldável curto c/ bolsa e rosca p/ registro 40mm x 1 1/4" | 2.21
I16.05.05.05.0240 | 6.8 | un | Adaptador PVC soldável curto c/ bolsa e rosca p/ registro 40mm x 1 1/2" | 4.52
I16.05.05.05.0245 | 7.17 | un | Adaptador PVC soldável curto c/ bolsa e rosca p/ registro 50mm x 1 1/4" | 4.77
I16.05.05.05.0249 | 92.14 | un | Adaptador PVC pba a bolsa de fofo je dn 50 / de 60mm | 61.23
I16.05.05.05.0250 | 4.07 | un | Adaptador PVC soldável curto c/ bolsa e rosca p/ registro 50mm x 1 1/2" | 2.71
I16.05.05.05.0255 | 10.73 | un | Adaptador PVC soldável curto c/ bolsa e rosca p/ registro 60mm x 2" | 7.13
I16.05.05.05.0260 | 20.94 | un | Adaptador PVC soldável curto c/ bolsa e rosca p/ registro 75mm x 2 1/2" | 13.92
I16.05.05.05.0265 | 33.22 | un | Adaptador PVC soldável curto c/ bolsa e rosca p/ registro 85mm x 3" | 22.08
I16.05.05.05.0270 | 51.58 | un | Adaptador PVC soldável curto c/ bolsa e rosca p/ registro 110mm x 4" | 34.28
I16.05.05.05.0275 | 10.86 | un | Adaptador soldável com flange soldável (Ø 25,00mm) | 7.22
I16.05.05.05.0277 | 18.13 | un | Adaptador soldável com flange soldável (Ø 32,00mm) | 12.05
I16.05.05.05.0280 | 24.65 | un | Adaptador soldável com flange soldável (Ø 50,00mm) | 16.38
I16.05.05.05.0285 | 0.55 | un | Adaptador para mangueiras de 1/2" com rosca interna | 0.37
I16.05.05.05.0300 | 175.8 | un | Adaptador PVC pba a bolsa de fofo je dn 75 / de 85mm | 116.82
I16.05.05.05.0305 | 2.7 | un | Adesivo p/ PVC bisnaga c/ 17g | 1.8
I16.05.05.05.0310 | 5.14 | un | Adesivo p/ PVC bisnaga c/ 75g | 3.42
I16.05.05.05.0315 | 11.31 | un | Adesivo p/ PVC frasco c/ 175g | 7.52
I16.05.05.05.0320 | 41.86 | un | Adesivo PVC frasco c/ 850g | 27.82
I16.05.05.05.0325 | 0.49 | un | Abraçadeira de pressão de 1/2" | 0.33
I16.05.05.05.0345 | 242.24 | un | Adaptador PVC pba a bolsa de fofo je dn 100 / de 110mm | 160.97
I16.05.05.05.0350 | 2.03 | un | Anel borracha p/ tubo/conexão PVC pba p/ rede água dn 50mm | 1.35
I16.05.05.05.0355 | 2.09 | un | Anel borracha p/ tubo/conexão PVC pba p/ rede água dn 60mm | 1.39
I16.05.05.05.0360 | 3.79 | un | Anel borracha p/ tubo/conexão PVC pba p/ rede água dn 65mm | 2.52
I16.05.05.05.0365 | 4.57 | un | Anel borracha p/ tubo/conexão PVC pba p/ rede água dn 75mm | 3.04
I16.05.05.05.0370 | 4.87 | un | Anel borracha p/ tubo/conexão PVC pba p/ rede água dn 100mm | 3.24
I16.05.05.05.0400 | 6.01 | un | Adaptador c/ reg p/ polietileno pe-5 20 mm x 3/4" | 4
I16.05.05.05.0410 | 5.19 | un | Anel borracha p/ tubo PVC de fofo eb-1208 dn 100 | 3.45
I16.05.05.05.0415 | 8.62 | un | Anel borracha p/ tubo PVC de fofo eb-1208 dn 150 | 5.73
I16.05.05.05.0420 | 12.49 | un | Anel borracha p/ tubo PVC de fofo eb-1208 dn 200 | 8.3
I16.05.05.05.0425 | 32.19 | un | Anel borracha p/ tubo PVC de fofo eb-1208 dn 250 | 21.39
I16.05.05.05.0430 | 47.54 | un | Anel borracha p/ tubo PVC de fofo eb-1208 dn 300 | 31.59
I16.05.05.05.0435 | 1.12 | un | Anel JE (Ø 50 mm) | 0.75
I16.05.05.05.0440 | 1.59 | un | Anel JE (Ø 75 mm) | 1.06
I16.05.05.05.0445 | 1.51 | un | Adaptador polietileno pe-5 20 mm x 1/2" | 1.01
I16.05.05.05.0450 | 59.53 | un | Automático de bóia superior 10a/250v | 39.56
I16.05.05.05.0455 | 65.7 | cj | Automático de bóia inferior 10a/250v | 43.66
I16.05.05.05.0460 | 8.53 | un | Anel de vedação para saída de vaso sanitário (diâmetro da seção: 100,00mm) | 5.67
I16.05.05.05.0465 | 4.87 | un | Bolsa de ligação de borracha para vaso santário (diâmetro da seção: 1.1/2") | 3.24
I16.05.05.05.0490 | 137.83 | un | Adaptador PVC pba je bolsa / rosca dn 75 / de 85mm | 91.59
I16.05.05.05.0500 | 1.55 | un | Adaptador polietileno pe-5 20 mm x 3/4" | 1.03
I16.05.05.05.0570 | 2.37 | un | Bolsa de ligação em PVC flexível para vaso sanitário 1.1/2" (40mm) | 1.58
I16.05.05.05.0575 | 40.48 | un | Bucha redução galvanizada 3"x 2 1/2" | 26.9
I16.05.05.05.0580 | 0.93 | un | Bucha redução PVC rosca 3/4" x 1/2" | 0.62
I16.05.05.05.0585 | 2.19 | un | Bucha redução PVC rosca 1" x 3/4" | 1.46
I16.05.05.05.0590 | 2.82 | un | Bucha redução PVC rosca 1" x 1/2" | 1.88
I16.05.05.05.0595 | 3.02 | un | Bucha redução PVC rosca 1 1/4" x 3/4" | 2.01
I16.05.05.05.0600 | 3.08 | un | Bucha redução PVC rosca 1 1/4"x1" | 2.05
I16.05.05.05.0605 | 6.33 | un | Bucha redução PVC rosca 1 1/2" x 3/4" | 4.21
I16.05.05.05.0610 | 5.85 | un | Bucha redução PVC rosca 1 1/2" x 1" | 3.89
I16.05.05.05.0615 | 3.41 | un | Bucha redução PVC rosca 1 1/2"x1 1/4" | 2.27
I16.05.05.05.0620 | 12.11 | un | Bucha redução PVC rosca 2" x 1" | 8.05
I16.05.05.05.0625 | 9.93 | un | Bucha redução PVC rosca 2" x 1 1/4" | 6.6
I16.05.05.05.0630 | 8.63 | un | Bucha redução PVC rosca 2" x 1 1/2" | 5.74
I16.05.05.05.0635 | 0.36 | un | Bucha redução PVC sold curta para água fria predial 25mm x 20mm | 0.24
I16.05.05.05.0640 | 0.6 | un | Bucha redução PVC sold curta para água fria predial 32mm x 25mm | 0.4
I16.05.05.05.0645 | 1.55 | un | Bucha redução PVC sold curta para água fria predial 40mm x 32mm | 1.03
I16.05.05.05.0650 | 2.25 | un | Bucha redução PVC sold curta para água fria predial 50mm x 40mm | 1.5
I16.05.05.05.0655 | 4.39 | un | Bucha redução PVC sold curta para água fria predial 60mm x 50mm | 2.92
I16.05.05.05.0660 | 10.09 | un | Bucha redução PVC sold curta para água fria predial 75mm x 60mm | 6.71
I16.05.05.05.0665 | 45.53 | un | Bucha redução PVC sold curta para água fria predial 110mm x 85mm | 30.26
I16.05.05.05.0675 | 1.71 | un | Bucha redução PVC sold longa para água fria predial 32mm x 20mm | 1.14
I16.05.05.05.0680 | 2.6 | un | Bucha redução PVC sold longa para água fria predial 40mm x 20mm | 1.73
I16.05.05.05.0685 | 2.66 | un | Bucha redução PVC sold longa para água fria predial 40mm x 25mm | 1.77
I16.05.05.05.0690 | 2.79 | un | Bucha redução PVC sold longa para água fria predial 50mm x 20mm | 1.86
I16.05.05.05.0695 | 2.25 | un | Bucha redução PVC sold longa para água fria predial 50mm x 25mm | 1.5
I16.05.05.05.0700 | 3.32 | un | Bucha redução PVC sold longa para água fria predial 50mm x 32mm | 2.21
I16.05.05.05.0705 | 1.65 | un | Bucha redução PVC sold longa para água fria predial 50mm x 40mm | 1.1
I16.05.05.05.0710 | 5.68 | un | Bucha redução PVC sold longa para água fria predial 60mm x 25mm | 3.78
I16.05.05.05.0715 | 7.01 | un | Bucha redução PVC sold longa para água fria predial 60mm x 32mm | 4.66
I16.05.05.05.0720 | 7.43 | un | Bucha redução PVC sold longa para água fria predial 60mm x 40mm | 4.94
I16.05.05.05.0725 | 10.8 | un | Bucha redução PVC sold longa para água fria predial 60mm x 50mm | 7.18
I16.05.05.05.0730 | 12.59 | un | Bucha redução PVC sold longa para água fria predial 75mm x 50mm | 8.37
I16.05.05.05.0735 | 13.72 | un | Bucha redução PVC sold longa para água fria predial 85mm x 60mm | 9.12
I16.05.05.05.0740 | 13.12 | un | Bucha redução PVC sold curta para água fria predial 85mm x 75mm | 8.72
I16.05.05.05.0745 | 22.15 | un | Bucha redução PVC sold longa para água fria predial 110mm x 60mm | 14.72
I16.05.05.05.0750 | 25.59 | un | Bucha redução PVC sold longa para água fria predial 110mm x 75mm | 17.01
I16.05.05.05.0755 | 28.9 | un | Caixa descarga plástica, externa, completa com tubo de descarga, engate flexível, bóia e suporte para fixação - capacidade 9 litros | 19.21
I16.05.05.05.0760 | 203.63 | un | Caixa descarga plástica, embutir, completa, com espelho cromado - capacidade (12 a 14) litros | 135.31
I16.05.05.05.0765 | 1.58 | un | Cap PVC com rosca para água fria predial 1/2" | 1.05
I16.05.05.05.0770 | 2.36 | un | Cap PVC com rosca para água fria predial 3/4" | 1.57
I16.05.05.05.0775 | 4.19 | un | Cap PVC com rosca para água fria predial 1" | 2.79
I16.05.05.05.0780 | 7.31 | un | Cap PVC com rosca para água fria predial 1 1/4" | 4.86
I16.05.05.05.0785 | 8.53 | un | Cap PVC com rosca para água fria predial 1 1/2" | 5.67
I16.05.05.05.0790 | 10.36 | un | Cap PVC com rosca para água fria predial 2" | 6.89
I16.05.05.05.0795 | 13.89 | un | Cap PVC com rosca para água fria predial 2 1/2" | 9.23
I16.05.05.05.0800 | 15.3 | un | Cap PVC com rosca para água fria predial 3" | 10.17
I16.05.05.05.0805 | 34.4 | un | Cap PVC com rosca para água fria predial 4" | 22.86
I16.05.05.05.0810 | 7.47 | un | Cap PVC PBA NBR 10351 para rede água je dn 50/de 60mm | 4.97
I16.05.05.05.0815 | 16.73 | un | Cap PVC PBA NBR 10351 para rede água je dn 75/de 85mm | 11.12
I16.05.05.05.0820 | 31.1 | un | Cap PVC PBA NBR 10351 para rede água je dn 100/de 110mm | 20.67
I16.05.05.05.0830 | 1.65 | un | Cap PVC sold para água fria predial 20mm | 1.1
I16.05.05.05.0835 | 1.8 | un | Cap PVC sold para água fria predial 25mm | 1.2
I16.05.05.05.0840 | 2.54 | un | Cap PVC sold para água fria predial 32mm | 1.69
I16.05.05.05.0845 | 5.08 | un | Cap PVC sold para água fria predial 40mm | 3.38
I16.05.05.05.0850 | 9.33 | un | Cap PVC sold para água fria predial 50mm | 6.2
I16.05.05.05.0855 | 14.26 | un | Cap PVC sold para água fria predial 60mm | 9.48
I16.05.05.05.0860 | 26.26 | un | Cap PVC sold para água fria predial 75mm | 17.45
I16.05.05.05.0865 | 59.27 | un | Cap PVC sold para água fria predial 85mm | 39.39
I16.05.05.05.0870 | 102.75 | un | Cap PVC sold para água fria predial 110mm | 68.28
I16.05.05.05.0880 | 56.22 | un | Cap PVC sold para tubo leve dn 125mm | 37.36
I16.05.05.05.0885 | 40.79 | un | Cap PVC sold para tubo leve dn 150mm | 27.11
I16.05.05.05.0890 | 136.09 | un | Cap PVC sold para tubo leve dn 200mm | 90.43
I16.05.05.05.0900 | 9.79 | un | Cap PVC JE (Ø 50 mm) | 6.51
I16.05.05.05.0915 | 9.16 | un | Chuveiro plástico branco simples | 6.09
I16.05.05.05.0925 | 5.04 | un | Conjunto de ligação (tubo+canopla+anel) em plástico branco (polietileno) com tubo 1.1/2" x 20cm para bacia sanitária | 3.35
I16.05.05.05.0930 | 4.86 | un | Conjunto de ligação (tubo + canopla) PVC rígido com tubo 1.1/2" x 20cm para bacia sanitária | 3.23
I16.05.05.05.0935 | 28.77 | un | Cruzeta PVC JE BBBB (Ø 50 mm) | 19.12
I16.05.05.05.0940 | 33.62 | un | Cruzeta PVC PBA EB 183 JE BBBB dn 50/de 60mm | 22.34
I16.05.05.05.0950 | 81.98 | un | Cruzeta PVC PBA EB 183 JE BBBB dn 75/de 85mm | 54.48
I16.05.05.05.0955 | 151.95 | un | Cruzeta PVC PBA EB 183 JE BBBB dn 100/de 110mm | 100.97
I16.05.05.05.0965 | 48.83 | un | Cruzeta redução PVC PBA EB 183 JE BBBB dn 75 x 50 /de 85 x 60mm | 32.45
I16.05.05.05.0970 | 4.89 | un | Cruzeta PVC soldável de 25mm | 3.25
I16.05.05.05.0971 | 23.52 | un | Cruzeta PVC soldável de 50mm | 15.63
I16.05.05.05.0973 | 20.61 | un | Curva PVC JE PB (Ø 75 mm) | 13.7
I16.05.05.05.0975 | 93.93 | un | Curva PVC leve 45º com ponta e bolsa lisa dn 125mm | 62.42
I16.05.05.05.0980 | 86.21 | un | Curva PVC leve 45º com ponta e bolsa lisa dn 150mm | 57.29
I16.05.05.05.0985 | 186.77 | un | Curva PVC leve 45º com ponta e bolsa lisa dn 200mm | 124.11
I16.05.05.05.0995 | 94.82 | un | Curva PVC leve 90º com ponta e bolsa lisa dn 125mm | 63.01
I16.05.05.05.1000 | 106.53 | un | Curva PVC leve 90º com ponta e bolsa lisa dn 150mm | 70.79
I16.05.05.05.1005 | 263.28 | un | Curva PVC leve 90º com ponta e bolsa lisa dn 200mm | 174.95
I16.05.05.05.1010 | 838.14 | un | Curva PVC leve 90º com ponta e bolsa lisa dn 250mm | 556.93
I16.05.05.05.1015 | 1236.78 | un | Curva PVC leve 90º com ponta e bolsa lisa dn 300mm | 821.82
I16.05.05.05.1025 | 31.55 | un | Curva PVC pba NBR 10351 para rede água je pb 22g dn 50 /de 60mm | 20.97
I16.05.05.05.1030 | 86.9 | un | Curva PVC pba NBR 10351 para rede água je pb 22g dn 75 /de 85mm | 57.75
I16.05.05.05.1035 | 161.22 | un | Curva PVC pba NBR 10351 para rede água je pb 22g dn 100 /de 110mm | 107.13
I16.05.05.05.1045 | 34.02 | un | Curva PVC pba NBR 10351 para rede água je pb 45º dn 50 /de 60mm | 22.61
I16.05.05.05.1050 | 98.28 | un | Curva PVC pba NBR 10351 para rede água je pb 45º dn 75 /de 85mm | 65.31
I16.05.05.05.1055 | 177.65 | un | Curva PVC pba NBR 10351 para rede água je pb 45° dn 100 /de 110mm | 118.05
I16.05.05.05.1060 | 27.75 | un | Curva PVC pba NBR 10351 para rede água je pb 90º dn 50 /de 60mm | 18.44
I16.05.05.05.1065 | 116.16 | un | Curva PVC pba NBR 10351 para rede água je pb 90º dn 75 /de 85mm | 77.19
I16.05.05.05.1070 | 177.76 | un | Curva PVC pba NBR 10351 para rede água je pb 90º dn 100 /de 110mm | 118.12
I16.05.05.05.1075 | 0.67 | un | Curva PVC sold 45º para água fria predial 20 mm | 0.45
I16.05.05.05.1080 | 1.15 | un | Curva PVC sold 45º para água fria predial 25 mm | 0.77
I16.05.05.05.1085 | 2.16 | un | Curva PVC sold 45º para água fria predial 32 mm | 1.44
I16.05.05.05.1090 | 4.07 | un | Curva PVC sold 45º para água fria predial 40 mm | 2.71
I16.05.05.05.1095 | 8.33 | un | Curva PVC sold 45º para água fria predial 50 mm | 5.54
I16.05.05.05.1100 | 13.81 | un | Curva PVC sold 45º para água fria predial 60 mm | 9.18
I16.05.05.05.1105 | 24.93 | un | Curva PVC sold 45º para água fria predial 75 mm | 16.57
I16.05.05.05.1110 | 39.71 | un | Curva PVC sold 45º para água fria predial 85 mm | 26.39
I16.05.05.05.1115 | 93.45 | un | Curva PVC sold 45º para água fria predial 110 mm | 62.1
I16.05.05.05.1120 | 1.77 | un | Curva PVC sold 90º para água fria predial 20 mm | 1.18
I16.05.05.05.1125 | 2.36 | un | Curva PVC sold 90ºpara água fria predial 25 mm | 1.57
I16.05.05.05.1130 | 5.14 | un | Curva PVC sold 90º para água fria predial 32 mm | 3.42
I16.05.05.05.1135 | 9.07 | un | Curva PVC sold 90º para água fria predial 40 mm | 6.03
I16.05.05.05.1140 | 11.18 | un | Curva PVC sold 90º para água fria predial 50 mm | 7.43
I16.05.05.05.1145 | 26.44 | un | Curva PVC sold 90º para água fria predial 60 mm | 17.57
I16.05.05.05.1150 | 35.78 | un | Curva PVC sold 90º para água fria predial 75 mm | 23.78
I16.05.05.05.1155 | 52.11 | un | Curva PVC sold 90º para água fria predial 85 mm | 34.63
I16.05.05.05.1160 | 109.85 | un | Curva PVC sold 90º para água fria predial 110 mm | 73
I16.05.05.05.1165 | 2.36 | un | Curva PVC 90º com rosca para água fria predial 1/2" | 1.57
I16.05.05.05.1170 | 3.25 | un | Curva PVC 90º com rosca para água fria predial 3/4" | 2.16
I16.05.05.05.1175 | 5.97 | un | Curva PVC 90º com rosca para água fria predial 1" | 3.97
I16.05.05.05.1180 | 11.31 | un | Curva PVC 90º com rosca para água fria predial 1 1/4" | 7.52
I16.05.05.05.1185 | 15.57 | un | Curva PVC 90º com rosca para água fria predial 1 1/2" | 10.35
I16.05.05.05.1190 | 29.12 | un | Curva PVC 90º com rosca para água fria predial 2" | 19.35
I16.05.05.05.1195 | 0.28 | m | Fita de vedação para tubos e conexões roscáveis (largura: 1/2") | 0.19
I16.05.05.05.1198 | 0.3 | m | Fita de vedação para tubos e conexões roscáveis (largura: 18mm) | 0.2
I16.05.05.05.1200 | 2.72 | un | Fita veda rosca em rolos 18mmx10m | 1.81
I16.05.05.05.1205 | 6.26 | un | Fita veda rosca em rolos 18mmx25m | 4.16
I16.05.05.05.1210 | 11.85 | un | Fita veda rosca em rolos 18mmx50m | 7.88
I16.05.05.05.1213 | 0.25 | m | Fita de vedação de 3/4" e 50m | 0.17
I16.05.05.05.1215 | 202.8 | un | Flange PVC avulso com furos para conexões de 60mm / dn 50mm | 134.76
I16.05.05.05.1220 | 240.24 | un | Flange PVC avulso com furos para conexões de 75mm / dn 60mm | 159.64
I16.05.05.05.1225 | 320.52 | un | Flange PVC avulso com furos para conexões de 85mm / dn 75mm | 212.98
I16.05.05.05.1230 | 362.49 | un | Flange PVC avulso com furos para conexões de 110mm / dn 100mm | 240.87
I16.05.05.05.1235 | 235.17 | un | Flange PVC avulso sem furos para conexões de 75mm / dn 60mm | 156.27
I16.05.05.05.1240 | 314.59 | un | Flange PVC avulso sem furos para conexões de 85mm / dn 75mm | 209.04
I16.05.05.05.1245 | 357.4 | un | Flange PVC avulso sem furos para conexões de 110mm / dn 100mm | 237.49
I16.05.05.05.1250 | 174.82 | un | Flange PVC avulso com furos para tubos de 60mm / dn 50mm | 116.17
I16.05.05.05.1255 | 195.71 | un | Flange PVC avulso com furos para tubos de 75mm / dn 60mm | 130.05
I16.05.05.05.1260 | 258.27 | un | Flange PVC avulso com furos para tubos de 85mm / dn 75mm | 171.62
I16.05.05.05.1265 | 312.48 | un | Flange PVC avulso com furos para tubos de 110mm / dn 100mm | 207.64
I16.05.05.05.1270 | 174.82 | un | Flange PVC avulso sem furos para tubos de 60mm / dn 50mm | 116.17
I16.05.05.05.1275 | 195.71 | un | Flange PVC avulso sem furos para tubos de 75mm / dn 60mm | 130.05
I16.05.05.05.1280 | 266.97 | un | Flange PVC avulso sem furos para tubos de 85mm / dn 75mm | 177.4
I16.05.05.05.1285 | 312.48 | un | Flange PVC avulso sem furos para tubos de 110mm / dn 100mm | 207.64
I16.05.05.05.1290 | 4.12 | un | Flange PVC com rosca sextavado sem furos ref. 1/2" | 2.74
I16.05.05.05.1295 | 6.12 | un | Flange PVC com rosca sextavado sem furos ref. 3/4" | 4.07
I16.05.05.05.1300 | 8.23 | un | Flange PVC com rosca sextavado sem furos ref. 1" | 5.47
I16.05.05.05.1305 | 5.95 | un | Flange PVC com rosca sextavado sem furos ref. 1 1/4" | 3.96
I16.05.05.05.1310 | 9.55 | un | Flange PVC com rosca sextavado sem furos ref. 1 1/2" | 6.35
I16.05.05.05.1315 | 13.67 | un | Flange PVC com rosca sextavado sem furos ref. 2" | 9.09
I16.05.05.05.1320 | 66.65 | un | Flange PVC com rosca sextavado sem furos ref. 2 1/2" | 44.29
I16.05.05.05.1325 | 90.41 | un | Flange PVC com rosca sextavado sem furos ref. 3" | 60.08
I16.05.05.05.1330 | 128.76 | un | Flange PVC com rosca sextavado sem furos ref. 4" | 85.56
I16.05.05.05.1335 | 4.83 | un | Grelha PVC branca quadrada 150x150mm | 3.21
I16.05.05.05.1340 | 13.21 | un | Grelha PVC cromada redonda 150mm | 8.78
I16.05.05.05.1341 | 18.43 | un | Grelha quadrada de alumínio 150mm | 12.25
I16.05.05.05.1345 | 1721.77 | un | Hidrômetro W 3,3 L/S=12 M3/H | 1144.09
I16.05.05.05.1350 | 1957.19 | un | Hidrômetro W 12,5 L/S=45 M3/H | 1300.52
I16.05.05.05.1355 | 2568.51 | un | Hidrômetro W 20,8 L/S=75 M3/H | 1706.73
I16.05.05.05.1360 | 104.08 | un | Hidrômetro 1,5 M3/H | 69.16
I16.05.05.05.1365 | 129.33 | un | Hidrômetro 2,0 M3/H | 85.94
I16.05.05.05.1370 | 399.4 | un | Hidrômetro 7,0 M3/H | 265.4
I16.05.05.05.1375 | 109.12 | un | Hidrômetro 3,0 M3/H DN 1/2" MONOJATO | 72.51
I16.05.05.05.1380 | 145.03 | un | Hidrômetro 5 M3/H DN 3/4" | 96.37
I16.05.05.05.1385 | 444.58 | un | Hidrômetro 10,0 M3/H DN 1" | 295.42
I16.05.05.05.1390 | 674.57 | un | Hidrômetro 20,0 M3/H DN 1 1/2" | 448.24
I16.05.05.05.1400 | 2.22 | un | Joelho PVC com rosca 45º para água fria predial 1/2" | 1.48
I16.05.05.05.1403 | 2.85 | un | Joelho PVC com rosca 45º para água fria predial 3/4" | 1.9
I16.05.05.05.1405 | 7.19 | un | Joelho PVC com rosca 45º para água fria predial 1" | 4.78
I16.05.05.05.1410 | 9.07 | un | Joelho PVC com rosca 45º para água fria predial 1 1/4" | 6.03
I16.05.05.05.1415 | 14.89 | un | Joelho PVC com rosca 45º para água fria predial 1 1/2" | 9.9
I16.05.05.05.1420 | 21.8 | un | Joelho PVC com rosca 45º para água fria predial 2" | 14.49
I16.05.05.05.1430 | 0.64 | un | Joelho PVC sold 45º para água fria predial 20 mm | 0.43
I16.05.05.05.1435 | 1.21 | un | Joelho PVC sold 45º para água fria predial 25 mm | 0.81
I16.05.05.05.1440 | 2.97 | un | Joelho PVC sold 45º para água fria predial 32 mm | 1.98
I16.05.05.05.1445 | 4.37 | un | Joelho PVC sold 45º para água fria predial 40 mm | 2.91
I16.05.05.05.1450 | 5.55 | un | Joelho PVC sold 45º para água fria predial 50 mm | 3.69
I16.05.05.05.1455 | 19.45 | un | Joelho PVC sold 45º para água fria predial 60 mm | 12.93
I16.05.05.05.1460 | 47.39 | un | Joelho PVC sold 45º para água fria predial 75 mm | 31.49
I16.05.05.05.1465 | 53.75 | un | Joelho PVC sold 45º para água fria predial 85 mm | 35.72
I16.05.05.05.1470 | 154.08 | un | Joelho PVC sold 45º para água fria predial 110 mm | 102.39
I16.05.05.05.1475 | 52.29 | un | Joelho PVC leve 45º dn 125mm | 34.75
I16.05.05.05.1480 | 62 | un | Joelho PVC leve 45º dn 150mm | 41.2
I16.05.05.05.1485 | 113.3 | un | Joelho PVC leve 45º dn 200mm | 75.29
I16.05.05.05.1495 | 1.35 | un | Joelho PVC com rosca 90º para água fria predial 1/2" | 0.9
I16.05.05.05.1500 | 1.86 | un | Joelho PVC com rosca 90º para água fria predial 3/4" | 1.24
I16.05.05.05.1505 | 3.32 | un | Joelho PVC com rosca 90º para água fria predial 1" | 2.21
I16.05.05.05.1510 | 11.52 | un | Joelho PVC com rosca 90º para água fria predial 1 1/4" | 7.66
I16.05.05.05.1515 | 12.32 | un | Joelho PVC com rosca 90º para água fria predial 1 1/2" | 8.19
I16.05.05.05.1520 | 26.21 | un | Joelho PVC com rosca 90º para água fria predial 2" | 17.42
I16.05.05.05.1525 | 57.48 | un | Joelho PVC leve 90º dn 125mm | 38.2
I16.05.05.05.1530 | 65.04 | un | Joelho PVC leve 90º dn 150mm | 43.22
I16.05.05.05.1535 | 183.07 | un | Joelho PVC leve 90º dn 200mm | 121.65
I16.05.05.05.1540 | 0.46 | un | Joelho PVC sold 90º para água fria predial 20 mm | 0.31
I16.05.05.05.1545 | 0.57 | un | Joelho PVC sold 90º para água fria predial 25 mm | 0.38
I16.05.05.05.1550 | 1.51 | un | Joelho PVC sold 90º para água fria predial 32 mm | 1.01
I16.05.05.05.1555 | 3.5 | un | Joelho PVC sold 90º para água fria predial 40 mm | 2.33
I16.05.05.05.1560 | 4.09 | un | Joelho PVC sold 90º para água fria predial 50 mm | 2.72
I16.05.05.05.1565 | 19.92 | un | Joelho PVC sold 90º para água fria predial 60 mm | 13.24
I16.05.05.05.1570 | 64.27 | un | Joelho PVC sold 90º para água fria predial 75 mm | 42.71
I16.05.05.05.1575 | 72.46 | un | Joelho PVC sold 90º para água fria predial 85 mm | 48.15
I16.05.05.05.1580 | 168.58 | un | Joelho PVC sold 90ºpara água fria predial 110 mm | 112.02
I16.05.05.05.1585 | 1.29 | un | Joelho PVC sold/rosca 90º para água fria predial 20mm x 1/2" | 0.86
I16.05.05.05.1590 | 2.22 | un | Joelho PVC sold/rosca 90º para água fria predial 25mm x 3/4" | 1.48
I16.05.05.05.1595 | 4.62 | un | Joelho PVC sold 90º com bucha de latão 20mm x 1/2" | 3.07
I16.05.05.05.1600 | 5.95 | un | Joelho PVC sold 90º com bucha de latão 25mm x 3/4" | 3.96
I16.05.05.05.1610 | 2.1 | un | Joelho redução 90º PVC com rosca para água fria predial 3/4" x 1/2" | 1.4
I16.05.05.05.1613 | 3.4 | un | Joelho redução 90º PVC com rosca para água fria predial 1" x 3/4" | 2.26
I16.05.05.05.1620 | 1.64 | un | Joelho redução 90º PVC sold/rosca para água fria predial 25mm x 1/2" | 1.09
I16.05.05.05.1625 | 8.3 | un | Joelho redução 90º PVC sold/rosca para água fria predial 32mm x 3/4" | 5.52
I16.05.05.05.1630 | 5.02 | un | Joelho redução 90º PVC sold com bucha de latão 25mm x 1/2" | 3.34
I16.05.05.05.1635 | 12.14 | un | Joelho redução 90º PVC sold com bucha de latão 32mm x 3/4" | 8.07
I16.05.05.05.1640 | 1.68 | un | Joelho redução 90º PVC sold para água fria predial 1" x 3/4" | 1.12
I16.05.05.05.1645 | 2.22 | un | Joelho redução 90º PVC sold para água fria predial 1 1/4" x 1" | 1.48
I16.05.05.05.1655 | 25.4 | un | Junção PVC PBA NBR 10251 p/ rede água BBB dn 50/de 60 mm | 16.88
I16.05.05.05.1660 | 123.34 | un | Junção simples PVC leve 125mm | 81.96
I16.05.05.05.1665 | 137.88 | un | Junção simples PVC leve 150mm | 91.62
I16.05.05.05.1670 | 46.3 | un | Junção simples redução PVC leve c/ bolsa p/ anel 150 x 75mm | 30.77
I16.05.05.05.1675 | 52.58 | un | Junção simples redução PVC leve c/ bolsa p/ anel 150 x 100mm | 34.94
I16.05.05.05.1680 | 1.24 | un | Junção 2 garras p/ instalação aparente | 0.83
I16.05.05.05.1685 | 7.01 | un | Junção 45º PVC c/ rosca 1/2" | 4.66
I16.05.05.05.1690 | 8.12 | un | Junção 45º PVC c/ rosca 3/4" | 5.4
I16.05.05.05.1695 | 8.77 | un | Junção 45º PVC c/ rosca 1" | 5.83
I16.05.05.05.1700 | 14.49 | un | Junção 45º PVC c/ rosca 1 1/4" | 9.63
I16.05.05.05.1705 | 17.14 | un | Junção 45º PVC c/ rosca 1 1/2" | 11.39
I16.05.05.05.1710 | 30.68 | un | Junção 45º PVC c/ rosca 2" | 20.39
I16.05.05.05.1715 | 85.29 | un | Kit cavalete PVC c/ registro de esfera 1/2" | 56.68
I16.05.05.05.1720 | 94.55 | un | Kit cavalete PVC c/ registro 3/4" | 62.83
I16.05.05.05.1725 | 11.67 | un | Luva correr PVC PBA NBR 10351 p/rede água dn 50 - 60mm | 7.76
I16.05.05.05.1730 | 23.55 | un | Luva correr PVC PBA NBR 10351 p/rede água dn 60 - 75mm | 15.65
I16.05.05.05.1735 | 32.62 | un | Luva correr PVC PBA NBR 10351 p/rede água dn 75 - 85mm | 21.68
I16.05.05.05.1740 | 49.51 | un | Luva correr PVC PBA NBR 10351 p/rede água dn 100 - 110mm | 32.9
I16.05.05.05.1745 | 149.68 | un | Luva correr PVC defofo je dn 100 | 99.46
I16.05.05.05.1750 | 196.21 | un | Luva correr PVC defofo je dn 150 | 130.38
I16.05.05.05.1755 | 279.96 | un | Luva correr PVC defofo je dn 200 | 186.03
I16.05.05.05.1760 | 512.32 | un | Luva correr PVC defofo je dn 250 | 340.43
I16.05.05.05.1765 | 741.91 | un | Luva correr PVC defofo je dn 300 | 492.99
I16.05.05.05.1770 | 7.11 | un | Luva correr PVC p/ tubo roscável p/ água fria predial 1/2" | 4.73
I16.05.05.05.1775 | 9.99 | un | Luva correr PVC p/ tubo roscável p/ água fria predial 3/4" | 6.64
I16.05.05.05.1780 | 20.1 | un | Luva correr PVC p/ tubo roscável p/ água fria predial 1.1/2" | 13.36
I16.05.05.05.1785 | 6.51 | un | Luva correr PVC sold p/ água fria predial 20 mm | 4.33
I16.05.05.05.1790 | 8.92 | un | Luva correr PVC sold p/ água fria predial 25 mm | 5.93
I16.05.05.05.1795 | 24.8 | un | Luva correr PVC sold p/ água fria predial 50 mm | 16.48
I16.05.05.05.1800 | 49.28 | un | Luva correr PVC leve dn 150mm | 32.75
I16.05.05.05.1805 | 26.69 | un | Luva dupla PVC leve dn 125mm | 17.74
I16.05.05.05.1810 | 34.73 | un | Luva dupla PVC leve dn 150mm | 23.08
I16.05.05.05.1815 | 61.41 | un | Luva dupla PVC leve dn 200mm | 40.81
I16.05.05.05.1820 | 0.94 | un | Luva PVC c/ rosca p/ água fria predial 1/2" | 0.63
I16.05.05.05.1825 | 1.45 | un | Luva PVC c/ rosca p/ água fria predial 3/4" | 0.97
I16.05.05.05.1830 | 2.84 | un | Luva PVC c/ rosca p/ água fria predial 1" | 1.89
I16.05.05.05.1835 | 5.28 | un | Luva PVC c/ rosca p/ água fria predial 1.1/4" | 3.51
I16.05.05.05.1840 | 5.68 | un | Luva PVC c/ rosca p/ água fria predial 1.1/2" | 3.78
I16.05.05.05.1845 | 11.58 | un | Luva PVC c/ rosca p/ água fria predial 2" | 7.7
I16.05.05.05.1850 | 17 | un | Luva PVC c/ rosca p/ água fria predial 2.1/2" | 11.3
I16.05.05.05.1855 | 20.51 | un | Luva PVC c/ rosca p/ água fria predial 3" | 13.63
I16.05.05.05.1860 | 34.34 | un | Luva PVC c/ rosca p/ água fria predial 4" | 22.82
I16.05.05.05.1865 | 0.9 | un | Luva PVC soldável / rosca p/ água fria predial 20mm x 1/2" | 0.6
I16.05.05.05.1870 | 1.08 | un | Luva PVC soldável / rosca p/ água fria predial 25mm x 3/4" | 0.72
I16.05.05.05.1875 | 3.19 | un | Luva PVC soldável / rosca p/ água fria predial 32mm x 1" | 2.12
I16.05.05.05.1880 | 8.9 | un | Luva PVC soldável / rosca p/ água fria predial 40mm x 1.1/4" | 5.92
I16.05.05.05.1885 | 21.73 | un | Luva PVC soldável / rosca p/ água fria predial 50mm x 1.1/2" | 14.44
I16.05.05.05.1890 | 0.51 | un | Luva PVC sold p/ água fria predial 20 mm | 0.34
I16.05.05.05.1895 | 0.66 | un | Luva PVC sold p/ água fria predial 25 mm | 0.44
I16.05.05.05.1900 | 1.29 | un | Luva PVC sold p/ água fria predial 32 mm | 0.86
I16.05.05.05.1905 | 2.96 | un | Luva PVC sold p/ água fria predial 40 mm | 1.97
I16.05.05.05.1910 | 2.66 | un | Luva PVC sold p/ água fria predial 50 mm | 1.77
I16.05.05.05.1915 | 11.21 | un | Luva PVC sold p/ água fria predial 60 mm | 7.45
I16.05.05.05.1920 | 14.41 | un | Luva PVC sold p/ água fria predial 75 mm | 9.58
I16.05.05.05.1925 | 40.99 | un | Luva PVC sold p/ água fria predial 85 mm | 27.24
I16.05.05.05.1930 | 55.32 | un | Luva PVC sold p/ água fria predial 110 mm | 36.76
I16.05.05.05.1935 | 3.79 | un | Luva PVC soldável c/ bucha latão 20 mm x 1/2" | 2.52
I16.05.05.05.1936 | 5.68 | un | Luva PVC soldável c/ bucha latão 25 mm x 3/4" | 3.78
I16.05.05.05.1940 | 0.94 | un | Luva redução PVC sold p/ água fria predial 25 mm x 20 mm | 0.63
I16.05.05.05.1945 | 2.37 | un | Luva redução PVC sold p/ água fria predial 32 mm x 25 mm | 1.58
I16.05.05.05.1950 | 2.78 | un | Luva redução PVC sold p/ água fria predial 40 mm x 32 mm | 1.85
I16.05.05.05.1955 | 7.35 | un | Luva redução PVC sold p/ água fria predial 60 mm x 25 mm | 4.89
I16.05.05.05.1956 | 6.65 | un | Luva redução PVC sold p/água fria predial 60 mm x 50 mm | 4.42
I16.05.05.05.1960 | 1.59 | un | Luva redução PVC sold/rosca p/ água fria predial 25mm x 1/2" | 1.06
I16.05.05.05.1965 | 4.96 | un | Luva redução PVC sold/rosca c/ bucha latão 25mm x 1/2" | 3.3
I16.05.05.05.1970 | 1.77 | un | Luva redução PVC c/ rosca p/ água fria predial 3/4" x 1/2" | 1.18
I16.05.05.05.1975 | 2.42 | un | Luva redução PVC c/ rosca p/ água fria predial 1" x 3/4" | 1.61
I16.05.05.05.1980 | 15.33 | un | Luva simples PVC PBA je NBR 10351 p/ rede água dn 50/de 60mm | 10.19
I16.05.05.05.1985 | 27.78 | un | Luva simples PVC PBA je NBR 10351 p/ rede água dn 75/de 85mm | 18.46
I16.05.05.05.1990 | 50.95 | un | Luva simples PVC PBA je NBR 10351 p/ rede água dn 100/de 110mm | 33.86
I16.05.05.05.2000 | 0.75 | un | Nípel PVC c/ rosca p/ água fria predial 1/2" | 0.5
I16.05.05.05.2005 | 0.88 | un | Nípel PVC c/ rosca p/ água fria predial 3/4" | 0.59
I16.05.05.05.2010 | 1.94 | un | Nípel PVC c/ rosca p/ água fria predial 1" | 1.29
I16.05.05.05.2015 | 5.08 | un | Nípel PVC c/ rosca p/ água fria predial 1.1/4" | 3.38
I16.05.05.05.2020 | 5.61 | un | Nípel PVC c/ rosca p/ água fria predial 1.1/2" | 3.73
I16.05.05.05.2025 | 9.96 | un | Nípel PVC c/ rosca p/ água fria predial 2" | 6.62
I16.05.05.05.2027 | 0.82 | un | Nípel PVC paralelo c/ rosca p/ água fria predial 1/2" | 0.55
I16.05.05.05.2028 | 0.9 | un | Nípel PVC paralelo c/ rosca p/ água fria predial 3/4" | 0.6
I16.05.05.05.2035 | 0.54 | un | Plug PVC c/ rosca p/ água fria predial 1/2" | 0.36
I16.05.05.05.2040 | 0.82 | un | Plug PVC c/ rosca p/ água fria predial 3/4" | 0.55
I16.05.05.05.2045 | 1.91 | un | Plug PVC c/ rosca p/ água fria predial 1" | 1.27
I16.05.05.05.2050 | 1.76 | un | Plug PVC c/ rosca p/ água fria predial 1.1/4" | 1.17
I16.05.05.05.2055 | 5.08 | un | Plug PVC c/ rosca p/ água fria predial 1.1/2" | 3.38
I16.05.05.05.2060 | 5.76 | un | Plug PVC c/ rosca p/ água fria predial 2" | 3.83
I16.05.05.05.2065 | 27.93 | un | Redução PVC PBA je bb p/ rede água dn 75 x 50/de 85 x 60mm | 18.56
I16.05.05.05.2070 | 32.64 | un | Redução PVC PBA je pb p/ rede água dn 100 x 50/de 110 x 60mm | 21.69
I16.05.05.05.2075 | 39.02 | un | Redução PVC PBA je pb p/ rede água dn 100 x 75/de 110 x 85mm | 25.93
I16.05.05.05.2077 | 7.64 | un | Redução PVC je pb (Ø 75X50 mm) | 5.08
I16.05.05.05.2080 | 16.17 | un | Registro PVC esfera cab quad c/ rosca ref 1/2" | 10.75
I16.05.05.05.2085 | 23.95 | un | Registro PVC esfera cab quad c/ rosca ref 3/4" | 15.92
I16.05.05.05.2095 | 17.98 | un | Registro PVC esfera borb c/ rosca ref 3/4" | 11.95
I16.05.05.05.2100 | 15.29 | un | Registro PVC esfera borb c/ rosca ref 1/2" | 10.16
I16.05.05.05.2105 | 24.1 | un | Registro PVC pressão s-30 soldável 3/4" | 16.02
I16.05.05.05.2107 | 26.74 | un | Registro PVC pressão s-30 soldável 1" | 17.77
I16.05.05.05.2110 | 25.4 | un | Registro PVC pressão s-30 roscável dn 1/2" | 16.88
I16.05.05.05.2112 | 35.68 | un | Registro PVC pressão s-30 roscável dn 3/4" | 23.71
I16.05.05.05.2115 | 19.02 | un | Registro PVC esfera vs roscável dn 1/2" | 12.64
I16.05.05.05.2117 | 22.78 | un | Registro PVC esfera vs roscável dn 3/4" | 15.14
I16.05.05.05.2119 | 32.64 | un | Registro PVC esfera vs roscável dn 1" | 21.69
I16.05.05.05.2121 | 43.17 | un | Registro PVC esfera vs roscável dn 1 1/4" | 28.69
I16.05.05.05.2123 | 52.16 | un | Registro PVC esfera vs roscável dn 1 1/2" | 34.66
I16.05.05.05.2125 | 75.98 | un | Registro PVC esfera vs roscável dn 2" | 50.49
I16.05.05.05.2130 | 152.7 | un | Registro PVC esfera vs roscável dn 3" | 101.47
I16.05.05.05.2135 | 17.93 | un | Registro PVC esfera vs soldável dn 20 | 11.92
I16.05.05.05.2140 | 23.1 | un | Registro PVC esfera vs soldável dn 25 | 15.35
I16.05.05.05.2145 | 32.19 | un | Registro PVC esfera vs soldável dn 32 | 21.39
I16.05.05.05.2150 | 42.67 | un | Registro PVC esfera vs soldável dn 40 | 28.36
I16.05.05.05.2155 | 50.67 | un | Registro PVC esfera vs soldável dn 50 | 33.67
I16.05.05.05.2160 | 88.41 | un | Registro PVC esfera vs soldável dn 60 | 58.75
I16.05.05.05.2162 | 184.95 | un | Registro PVC esfera vs soldável dn 75 | 122.9
I16.05.05.05.2170 | 6.59 | un | Registro passeio PVC p/ poliet pe-5 20 mm | 4.38
I16.05.05.05.2205 | 46.44 | l | Solução limpadora para PVC rígido | 30.86
I16.05.05.05.2208 | 24.65 | un | Suporte zincado dobrado aquapluv (PVC) | 16.38
I16.05.05.05.2210 | 10.91 | un | Suporte de PVC mr aquapluv d = 125mm | 7.25
I16.05.05.05.2213 | 1.18 | un | Tê PVC com 3 roscas externas de 1/2" | 0.79
I16.05.05.05.2215 | 2.75 | un | Tê PVC c/ rosca 90º p/ água fria predial 3/4" | 1.83
I16.05.05.05.2220 | 2.37 | un | Tê PVC c/ rosca 90º p/ água fria predial 1/2" | 1.58
I16.05.05.05.2225 | 7.82 | un | Tê PVC c/ rosca 90º p/ água fria predial 1" | 5.2
I16.05.05.05.2230 | 17.51 | un | Tê PVC c/ rosca 90º p/ água fria predial 1.1/4" | 11.64
I16.05.05.05.2235 | 18.79 | un | Tê PVC c/ rosca 90º p/ água fria predial 1.1/2" | 12.49
I16.05.05.05.2240 | 34.52 | un | Tê PVC c/ rosca 90º p/ água fria predial 2" | 22.94
I16.05.05.05.2245 | 109.46 | un | Tê PVC leve 90º curto 125mm | 72.74
I16.05.05.05.2250 | 66.26 | un | Tê PVC leve 90º curto 150mm | 44.03
I16.05.05.05.2255 | 239.84 | un | Tê PVC leve 90º curto 200mm | 159.37
I16.05.05.05.2260 | 2.36 | un | Tê PVC sold 90º c/ rosca na bolsa central 20mm x 1/2" | 1.57
I16.05.05.05.2265 | 3.7 | un | Tê PVC sold 90º c/ rosca na bolsa central 25mm x 1/2" | 2.46
I16.05.05.05.2270 | 9.69 | un | Tê PVC sold 90º c/ rosca na bolsa central 32mm x 3/4" | 6.44
I16.05.05.05.2275 | 9.25 | un | Tê PVC sold 90º c/ bucha latão na bolsa central 20mm x 1/2" | 6.15
I16.05.05.05.2280 | 10.26 | un | Tê PVC sold 90º c/ bucha latão na bolsa central 25mm x 1/2" | 6.82
I16.05.05.05.2285 | 10.48 | un | Tê PVC sold 90º c/ bucha latão na bolsa central 25mm x 3/4" | 6.97
I16.05.05.05.2290 | 17.38 | un | Tê PVC sold 90º c/ bucha latão na bolsa central 32mm x 3/4" | 11.55
I16.05.05.05.2295 | 0.96 | un | Tê PVC sold 90º p/ água fria predial 20mm | 0.64
I16.05.05.05.2300 | 1.08 | un | Tê PVC sold 90º p/ água fria predial 25mm | 0.72
I16.05.05.05.2305 | 3.23 | un | Tê PVC sold 90º p/ água fria predial 32mm | 2.15
I16.05.05.05.2310 | 8.24 | un | Tê PVC sold 90º p/ água fria predial 40mm | 5.48
I16.05.05.05.2315 | 8.6 | un | Tê PVC sold 90º p/ água fria predial 50mm | 5.72
I16.05.05.05.2320 | 33.01 | un | Tê PVC sold 90º p/ água fria predial 60mm | 21.94
I16.05.05.05.2325 | 56.17 | un | Tê PVC sold 90º p/ água fria predial 75mm | 37.33
I16.05.05.05.2330 | 74.74 | un | Tê PVC sold 90º p/ água fria predial 85mm | 49.67
I16.05.05.05.2335 | 155.5 | un | Tê PVC sold 90º p/ água fria predial 110mm | 103.33
I16.05.05.05.2345 | 4.37 | un | Tê redução PVC c/ rosca 90º p/ água fria predial 3/4 x 1/2" | 2.91
I16.05.05.05.2350 | 6.47 | un | Tê redução PVC c/ rosca 90º p/ água fria predial 1 x 3/4" | 4.3
I16.05.05.05.2355 | 15.72 | un | Tê redução PVC c/ rosca 90º p/ água fria predial 1.1/2" x 3/4" | 10.45
I16.05.05.05.2360 | 2.85 | un | Tê redução PVC sold 90º p/ água fria predial 25 mm x 20 mm | 1.9
I16.05.05.05.2363 | 5.53 | un | Tê redução PVC sold 90º p/ água fria predial 32 mm x 25 mm | 3.68
I16.05.05.05.2366 | 8.63 | un | Tê redução PVC sold 90º p/ água fria predial 40 mm x 25 mm | 5.74
I16.05.05.05.2369 | 7.67 | un | Tê redução PVC sold 90º p/ água fria predial 40 mm x 32 mm | 5.1
I16.05.05.05.2372 | 10.41 | un | Tê redução PVC sold 90º p/ água fria predial 50 mm x 20 mm | 6.92
I16.05.05.05.2375 | 8.75 | un | Tê redução PVC sold 90º p/ água fria predial 50 mm x 25 mm | 5.82
I16.05.05.05.2378 | 13.7 | un | Tê redução PVC sold 90º p/ água fria predial 50 mm x 32 mm | 9.11
I16.05.05.05.2381 | 17.08 | un | Tê redução PVC sold 90º p/ água fria predial 50 mm x 40 mm | 11.35
I16.05.05.05.2384 | 16.81 | un | Tê redução PVC sold 90º p/ água fria predial 60 mm x 50 mm | 11.17
I16.05.05.05.2387 | 37.9 | un | Tê redução PVC sold 90º p/ água fria predial 75 mm x 50 mm | 25.19
I16.05.05.05.2390 | 78.96 | un | Tê redução PVC sold 90º p/ água fria predial 75 mm x 60 mm | 52.47
I16.05.05.05.2393 | 81.34 | un | Tê redução PVC sold 90º p/ água fria predial 85 mm x 60 mm | 54.05
I16.05.05.05.2396 | 100.72 | un | Tê redução PVC sold 90º p/ água fria predial 110 mm x 60 mm | 66.93
I16.05.05.05.2400 | 5.53 | un | Tê redução PVC PBA NBR 10351 p/ rede água BBB JE DN 100 x 75 /de 110 x 85mm | 3.68
I16.05.05.05.2401 | 31.03 | un | Tê redução PVC JE BBB (75X50 mm) | 20.62
I16.05.05.05.2402 | 40.67 | un | Tê PVC JE BBB (Ø 75 mm) | 27.03
I16.05.05.05.2403 | 16.67 | un | Tê PVC JE BBB (Ø 50 mm) | 11.08
I16.05.05.05.2405 | 22.07 | un | Torneira de bóia real 1/2" c/ balão plástico | 14.67
I16.05.05.05.2410 | 22.6 | un | Torneira de bóia real 3/4" c/ balão plástico | 15.02
I16.05.05.05.2415 | 78 | un | Torneira de bóia real 1" c/ balão plástico | 51.83
I16.05.05.05.2420 | 122.5 | un | Torneira de bóia real 1.1/4" c/ balão plástico | 81.4
I16.05.05.05.2425 | 143.87 | un | Torneira de bóia real 1.1/2" c/ balão plástico | 95.6
I16.05.05.05.2430 | 170.97 | un | Torneira de bóia real 2" c/ balão plástico | 113.61
I16.05.05.05.2435 | 13.52 | un | Torneira de bóia PVC 1/2" p/ caixa descarga externa | 8.99
I16.05.05.05.2440 | 63.55 | un | Torneira de bóia vazão total 3/4" c/ balão plástico ou metálico | 42.23
I16.05.05.05.2445 | 56.64 | un | Torneira de bóia vazão total 1/2" c/ balão plástico ou metálico | 37.64
I16.05.05.05.2450 | 80.6 | un | Torneira de bóia vazão total 1" c/ balão plástico ou metálico | 53.56
I16.05.05.05.2465 | 8.6 | un | Torneira PVC de acionamento restrito 3/4 ou 1/2" | 5.72
I16.05.05.05.2470 | 4.87 | un | Tubo de descida de PVC para válvula de descarga com joelho azul bitola 38mm | 3.24
I16.05.05.05.2473 | 5.25 | un | Tubo de descida externo com curva de PVC para caixa de descarga DN 40mm | 3.49
I16.05.05.05.2475 | 3.7 | m | Tubo polietileno pe-5 NBR 8417 20mm p/ ligação água predial | 2.46
I16.05.05.05.2480 | 14.47 | m | Tubo polietileno pe-5 NBR 8417 32mm p/ ligação água predial | 9.62
I16.05.05.05.2500 | 5.65 | m | Tubo PVC roscável eb-892 p/ água fria predial 1/2" | 3.76
I16.05.05.05.2505 | 6.65 | m | Tubo PVC roscável eb-892 p/ água fria predial 3/4" | 4.42
I16.05.05.05.2510 | 14.95 | m | Tubo PVC roscável eb-892 p/ água fria predial 1" | 9.94
I16.05.05.05.2515 | 22.48 | m | Tubo PVC roscável eb-892 p/ água fria predial 1 1/4" | 14.94
I16.05.05.05.2520 | 27.05 | m | Tubo PVC roscável eb-892 p/ água fria predial 1 1/2" | 17.98
I16.05.05.05.2525 | 40.76 | m | Tubo PVC roscável eb-892 p/ água fria predial 2" | 27.09
I16.05.05.05.2530 | 81.61 | m | Tubo PVC roscável eb-892 p/ água fria predial 2 1/2" | 54.23
I16.05.05.05.2535 | 105.78 | m | Tubo PVC roscável eb-892 p/ água fria predial 3" | 70.29
I16.05.05.05.2540 | 124.9 | m | Tubo PVC roscável eb-892 p/ água fria predial 4" | 83
I16.05.05.05.2545 | 177.97 | m | Tubo PVC roscável eb-892 p/ água fria predial 5" | 118.26
I16.05.05.05.2550 | 193.54 | m | Tubo PVC roscável eb-892 p/ água fria predial 6" | 128.61
I16.05.05.05.2570 | 2.66 | m | Tubo PVC soldável eb-892 p/ água fria predial dn 20mm | 1.77
I16.05.05.05.2575 | 3.64 | m | Tubo PVC soldável eb-892 p/ água fria predial dn 25mm | 2.42
I16.05.05.05.2580 | 8.27 | m | Tubo PVC soldável eb-892 p/ água fria predial dn 32mm | 5.5
I16.05.05.05.2585 | 11.28 | m | Tubo PVC soldável eb-892 p/ água fria predial dn 40mm | 7.5
I16.05.05.05.2590 | 13.22 | m | Tubo PVC soldável eb-892 p/ água fria predial dn 50mm | 8.79
I16.05.05.05.2595 | 24.57 | m | Tubo PVC soldável eb-892 p/ água fria predial dn 60mm | 16.33
I16.05.05.05.2600 | 37.66 | m | Tubo PVC soldável eb-892 p/ água fria predial dn 75mm | 25.03
I16.05.05.05.2605 | 50.71 | m | Tubo PVC soldável eb-892 p/ água fria predial dn 85mm | 33.7
I16.05.05.05.2610 | 77.33 | m | Tubo PVC soldável eb-892 p/ água fria predial dn 110mm | 51.39
I16.05.05.05.2620 | 3.64 | m | Tubo soldável de PVC 25 mm - água fria | 2.42
I16.05.05.05.2625 | 12.06 | m | Tubo soldável de PVC marrom para água fria (diâmetro da seção: 50,00mm) | 8.02
I16.05.05.05.2630 | 24.63 | m | Tubo PVC tipo leve pbl dn 125mm | 16.37
I16.05.05.05.2635 | 18.51 | m | Tubo PVC tipo leve pbl dn 150mm | 12.3
I16.05.05.05.2640 | 23.17 | m | Tubo PVC tipo leve pbl dn 200mm | 15.4
I16.05.05.05.2650 | 36.79 | m | Tubo PVC tipo leve pbl dn 250mm | 24.45
I16.05.05.05.2655 | 46.06 | m | Tubo PVC tipo leve pbl dn 300mm | 30.61
I16.05.05.05.2660 | 113.77 | m | Tubo PVC tipo leve pbl dn 400mm | 75.6
I16.05.05.05.2665 | 192.87 | m | Tubo PVC tipo leve pbl dn 450mm | 128.16
I16.05.05.05.2670 | 22.18 | m | Tubo PVC JE PBA (Ø 50 mm) | 14.74
I16.05.05.05.2675 | 44.19 | m | Tubo PVC JE PBA (Ø 75 mm) | 29.37
I16.05.05.05.2690 | 1.24 | m | Tubo de polietileno para isolamento térmico reticulado (espessura: 10mm / bitola: 3/4") | 0.83
I16.05.05.05.2695 | 1.44 | m | Tubo de polietileno para isolamento térmico reticulado (espessura: 10mm / bitola: 1") | 0.96
I16.05.05.05.2800 | 5.47 | un | União PVC c/ rosca p/ água fria predial 1/2" | 3.64
I16.05.05.05.2801 | 7.47 | un | União PVC c/ rosca p/ água fria predial 3/4" | 4.97
I16.05.05.05.2802 | 12.8 | un | União PVC c/ rosca p/ água fria predial 1" | 8.51
I16.05.05.05.2803 | 32.71 | un | União PVC c/ rosca p/ água fria predial 1 1/4" | 21.74
I16.05.05.05.2804 | 27.14 | un | União PVC c/ rosca p/ água fria predial 1 1/2" | 18.04
I16.05.05.05.2805 | 61.64 | un | União PVC c/ rosca p/ água fria predial 2" | 40.96
I16.05.05.05.2810 | 67.36 | un | União PVC c/ rosca p/ água fria predial 2 1/2" | 44.76
I16.05.05.05.2815 | 102.29 | un | União PVC c/ rosca p/ água fria predial 3" | 67.97
I16.05.05.05.2820 | 158.92 | un | União PVC c/ rosca p/ água fria predial 4" | 105.6
I16.05.05.05.2830 | 14.35 | un | União PVC p/ polietileno pe-5 20 mm | 9.54
I16.05.05.05.2850 | 5.82 | un | União PVC sold p/ água fria predial 20mm | 3.87
I16.05.05.05.2855 | 5.97 | un | União PVC sold p/ água fria predial 25mm | 3.97
I16.05.05.05.2860 | 12.37 | un | União PVC sold p/ água fria predial 32mm | 8.22
I16.05.05.05.2865 | 24.4 | un | União PVC sold p/ água fria predial 40mm | 16.22
I16.05.05.05.2870 | 27.2 | un | União PVC sold p/ água fria predial 50mm | 18.08
I16.05.05.05.2875 | 60.03 | un | União PVC sold p/ água fria predial 60mm | 39.89
I16.05.05.05.2877 | 187.09 | un | União PVC sold p/ água fria predial 75mm | 124.32
I16.05.05.05.2880 | 277.7 | un | União PVC sold p/ água fria predial 85mm | 184.53
I16.05.05.05.2885 | 442.11 | un | União PVC sold p/ água fria predial 110mm | 293.78
I16.05.05.05.2990 | 106.94 | un | Válvula descarga 1 1/2" em PVC - acabamento em plástico cromado | 71.06
I16.05.05.05.2993 | 128.4 | un | Válvula descarga 1 1/2" em PVC - sem registro | 85.32
I16.05.05.05.2995 | 3.16 | un | Válvula em plástico branco 1.1/4" x 1.1/2" c/ saída lisa 40mm p/ tanque | 2.1
I16.05.05.05.2996 | 2.66 | un | Válvula em plástico branco 40mm p/ tanque | 1.77
I16.05.05.05.2997 | 6.3 | un | Válvula em plástico branco 1.1/4" x 1.1/2" p/ tanque | 4.19
I16.05.05.05.3000 | 2.84 | un | Válvula em plástico branco 1" s/ unho (p/ pia, tanque ou lavat sem ladrão) | 1.89
I16.05.05.05.3005 | 3.16 | un | Válvula em plástico branco 1" s/ unho c/ ladrão p/ lavatório | 2.1
I16.05.05.05.3010 | 8.03 | un | Válvula em plástico cromado 1" s/ unho c/ ladrão p/ lavatório | 5.34
I16.05.05.05.3020 | 5.67 | un | Válvula plástico cromado tipo americana 3.1/2" x 1.1/2" sem adaptador p/ pia de cozinha | 3.77
I16.05.05.05.3025 | 140.62 | un | Válvula descarga para mictório | 93.44
I16.05.05.05.3030 | 335.26 | un | Válvula descarga para mictório com acionamento hidropneumático | 222.78
I16.05.05.05.3037 | 1382.09 | un | Válvula descarga para mictório com acionamento eletrônico por aproximação | 918.38
I16.05.05.05.3100 | 5.77 | un | Engate flexível de PVC para entrada de água (comprimento: 300,00mm / diâmetro da seção: 1/2" / tipo de acabamento: cromado) | 3.84
I16.05.05.05.3105 | 5.77 | un | Engate flexível de PVC para entrada de água (comprimento: 300,00mm / diâmetro da seção: 1/2") | 3.84
I16.05.05.05.3125 | 24.15 | un | Assento plástico para bacia - padrão popular | 16.05
I16.05.05.05.3200 | 54.96 | un | Reparo para registro de pressão 20,00mm (3/4") | 36.52
I16.05.05.05.3205 | 61.31 | un | Acabamento para válvula de descarga, em inox, com dois fluxos de descarga | 40.74
I16.05.05.05.3210 | 282.06 | un | Acabamento para válvula de descarga (anti-vandalismo) | 187.43
I16.05.05.05.3215 | 52.44 | un | Acabamento para válvula de descarga (cor: amarelo terra) | 34.85
I16.05.05.05.3220 | 113.77 | un | Acabamento para válvula de descarga (cor: chrome/black) | 75.6
I16.05.05.05.3225 | 129.61 | un | Acabamento para válvula de descarga (cor: chrome/chrome) | 86.13
I16.05.05.05.3230 | 55.54 | un | Acabamento para válvula de descarga (cor: gelo polar) | 36.91
I16.05.05.05.3235 | 58.55 | un | Acabamento para válvula de descarga (cor: marfin) | 38.91
I16.05.05.05.3240 | 55.54 | un | Acabamento para válvula de descarga (cor:cinza peróba) | 36.91
I16.05.05.05.3250 | 13.54 | un | Colar tomada PVC c/ travas saÍda roscável c/ bucha de latão de 60mm x 1/2" p/ ligação predial | 9
I16.05.05.05.3252 | 13.54 | un | Colar tomada PVC c/ travas saida roscável c/ bucha de latão de 60mm x 3/4" p/ ligação predial | 9
I16.05.05.05.3254 | 16.88 | un | Colar tomada PVC c/ travas saída roscável c/ bucha de latão de 75mm x 1/2" p/ ligação predial | 11.22
I16.05.05.05.3256 | 16.88 | un | Colar tomada PVC c/ travas saída roscável c/ bucha de latão de 75mm x 3/4" p/ ligação predial | 11.22
I16.05.05.05.3258 | 17.84 | un | Colar tomada PVC c/ travas saída roscável c/ bucha de latão de 85mm x 1/2" p/ ligação predial | 11.86
I16.05.05.05.3260 | 17.84 | un | Colar tomada PVC c/ travas saída roscável c/ bucha de latão de 85mm x 3/4" p/ ligação predial | 11.86
I16.05.05.05.3262 | 20.31 | un | Colar tomada PVC c/ travas saída roscável c/ bucha de latão de 110mm x 1/2" p/ ligação predial | 13.5
I16.05.05.05.3264 | 20.31 | un | Colar tomada PVC c/ travas,saída roscável c/ bucha de latão de 110mm x 3/4" p/ ligação predial | 13.5
I16.05.05.05.3270 | 19.47 | un | Colar tomada PVC c/ travas saída rosca de 32 mm x 1/2" p/ ligação predial | 12.94
I16.05.05.05.3272 | 5.41 | un | Colar tomada PVC c/ travas saída rosca de 32 mm x 3/4" p/ ligação predial | 3.6
I16.05.05.05.3274 | 5.68 | un | Colar tomada PVC c/ travas saída rosca de 40 mm x 1/2" p/ ligação predial | 3.78
I16.05.05.05.3276 | 5.8 | un | Colar tomada PVC c/ travas saída rosca de 40 mm x 3/4" p/ ligação predial | 3.86
I16.05.05.05.3278 | 6.29 | un | Colar tomada PVC c/ travas saída rosca de 50 mm x 1/2" p/ ligação predial | 4.18
I16.05.05.05.3280 | 6.33 | un | Colar tomada PVC c/ travas saída rosca de 50 mm x 3/4" p/ ligação predial | 4.21
I16.05.05.05.3282 | 7.04 | un | Colar tomada PVC c/ travas saída rosca de 60 mm x 1/2" p/ ligação predial | 4.68
I16.05.05.05.3284 | 7.14 | un | Colar tomada PVC c/ travas saída rosca de 60 mm x 3/4" p/ ligação predial | 4.75
I16.05.05.05.3286 | 10.79 | un | Colar tomada PVC c/ travas saída rosca de 75 mm x 1/2" p/ ligação predial | 7.17
I16.05.05.05.3288 | 10.79 | un | Colar tomada PVC c/ travas saída rosca de 75 mm x 3/4" p/ ligação predial | 7.17
I16.05.05.05.3290 | 9.78 | un | Colar tomada PVC c/ travas saída rosca de 85 mm x 1/2" p/ ligação predial | 6.5
I16.05.05.05.3292 | 9.9 | un | Colar tomada PVC c/ travas saída rosca de 85 mm x 3/4" p/ ligação predial | 6.58
I16.05.05.05.3294 | 12.31 | un | Colar tomada PVC c/ travas saída rosca de 110 mm x 1/2" p/ ligação predial | 8.18
I16.05.05.05.3296 | 12.41 | un | Colar tomada PVC c/ travas saída rosca de 110 mm x 3/4" ligação predial | 8.25
I16.05.05.10.0001 | 832.58 | un | Acabamento para válvula de descarga para portadores de necessidades especiais | 553.24
I16.05.05.10.0010 | 442.5 | cj | Aparelho misturador cromado p/ bidê c/ ducha | 294.04
I16.05.05.10.0015 | 536.35 | un | Aparelho misturador cromado p/ pia ref 1258 | 356.4
I16.05.05.10.0020 | 388.07 | un | Aparelho misturador cromado p/ lavatório ref 1875 | 257.87
I16.05.05.10.0025 | 177.37 | un | Aparelho misturador cromado p/ chuveiro 3/4" ref 2116 | 117.86
I16.05.05.10.0075 | 131.62 | un | Cap fofo jgs dn 80 inclusive anel borracha | 87.46
I16.05.05.10.0080 | 144.18 | un | Cap fofo jgs dn 100 inclusive anel borracha | 95.81
I16.05.05.10.0085 | 238.18 | un | Cap fofo jgs dn 150 inclusive anel borracha | 158.27
I16.05.05.10.0130 | 2.63 | un | Cap ou tampão ferro galv rosca 1/4" | 1.75
I16.05.05.10.0131 | 2.63 | un | Cap ou tampão ferro galv rosca 3/8" | 1.75
I16.05.05.10.0132 | 2.99 | un | Cap ou tampão ferro galv rosca 1/2" | 1.99
I16.05.05.10.0133 | 4.18 | un | Cap ou tampão ferro galv rosca 3/4" | 2.78
I16.05.05.10.0134 | 6.2 | un | Cap ou tampão ferro galv rosca 1" | 4.12
I16.05.05.10.0135 | 2.58 | un | Cap ou tampão ferro galv rosca 1 1/4" | 1.72
I16.05.05.10.0136 | 11.87 | un | Cap ou tampão ferro galv rosca 1 1/2" | 7.89
I16.05.05.10.0137 | 15.48 | un | Cap ou tampão ferro galv rosca 2" | 10.29
I16.05.05.10.0138 | 20.28 | un | Cap ou tampão ferro galv rosca 2 1/2" | 13.48
I16.05.05.10.0139 | 34.94 | un | Cap ou tampão ferro galv rosca 3" | 23.22
I16.05.05.10.0140 | 2.94 | un | Cap ou tampão ferro galv rosca 4" | 1.96
I16.05.05.10.0150 | 6.07 | un | Flange sextavado ferro galv rosca ref. 1/2" | 4.04
I16.05.05.10.0152 | 11.6 | un | Flange sextavado ferro galv rosca ref. 3/4" | 7.71
I16.05.05.10.0153 | 13.93 | un | Flange sextavado ferro galv rosca ref. 1" | 9.26
I16.05.05.10.0154 | 17.66 | un | Flange sextavado ferro galv rosca ref. 1 1/4" | 11.74
I16.05.05.10.0155 | 10.06 | un | Flange sextavado ferro galv rosca ref. 1 1/2" | 6.69
I16.05.05.10.0156 | 32.47 | un | Flange sextavado ferro galv rosca ref. 2" | 21.58
I16.05.05.10.0157 | 45.82 | un | Flange sextavado ferro galv rosca ref. 2 1/2" | 30.45
I16.05.05.10.0158 | 69.06 | un | Flange sextavado ferro galv rosca ref. 3" | 45.89
I16.05.05.10.0159 | 87.39 | un | Flange sextavado ferro galv rosca ref. 4" | 58.07
I16.05.05.10.0161 | 121.64 | un | Flange sextavado ferro galv rosca ref. 6" | 80.83
I16.05.05.10.0165 | 5.83 | un | Joelho ferro galv 45º rosca 1/2" | 3.88
I16.05.05.10.0166 | 8.77 | un | Joelho ferro galv 45º rosca 3/4" | 5.83
I16.05.05.10.0167 | 12.5 | un | Joelho ferro galv 45º rosca 1" | 8.31
I16.05.05.10.0168 | 34.28 | un | Joelho ferro galv 45º rosca 1 1/4" | 22.78
I16.05.05.10.0169 | 24.45 | un | Joelho ferro galv 45º rosca 1 1/2" | 16.25
I16.05.05.10.0170 | 30.76 | un | Joelho ferro galv 45º rosca 2" | 20.44
I16.05.05.10.0171 | 57.81 | un | Joelho ferro galv 45º rosca 2 1/2" | 38.42
I16.05.05.10.0172 | 75.05 | un | Joelho ferro galv 45º rosca 3" | 49.87
I16.05.05.10.0173 | 60.97 | un | Joelho ferro galv 45º rosca 4" | 40.52
I16.05.05.10.0175 | 7.69 | un | Joelho ferro galv 90º rosca macho/fêmea 1/2" | 5.11
I16.05.05.10.0176 | 9.79 | un | Joelho ferro galv 90º rosca macho/fêmea 3/4" | 6.51
I16.05.05.10.0177 | 14.95 | un | Joelho ferro galv 90º rosca macho/fêmea 1" | 9.94
I16.05.05.10.0178 | 22.6 | un | Joelho ferro galv 90º rosca macho/fêmea 1 1/4" | 15.02
I16.05.05.10.0179 | 24.98 | un | Joelho ferro galv 90º rosca macho/fêmea 11/2" | 16.6
I16.05.05.10.0180 | 37.63 | un | Joelho ferro galv 90º rosca macho/fêmea 2" | 25.01
I16.05.05.10.0181 | 62.72 | un | Joelho ferro galv 90º rosca macho/fêmea 2 1/2" | 41.68
I16.05.05.10.0182 | 80.52 | un | Joelho ferro galv 90º rosca macho/fêmea 3" | 53.51
I16.05.05.10.0184 | 6.32 | un | Joelho ferro galv 90º com redução rosca 3/4"x1/2" | 4.2
I16.05.05.10.0185 | 9.11 | un | Joelho ferro galv 90º com redução rosca 1"x1/2" | 6.06
I16.05.05.10.0186 | 8.86 | un | Joelho ferro galv 90º com redução rosca 1"x3/4" | 5.89
I16.05.05.10.0187 | 14.34 | un | Joelho ferro galv 90º com redução rosca 1 1/4"x1" | 9.53
I16.05.05.10.0188 | 20.94 | un | Joelho ferro galv 90º com redução rosca 1 1/2"x3/4" | 13.92
I16.05.05.10.0189 | 20.16 | un | Joelho ferro galv 90º com redução rosca 1 1/2"x1" | 13.4
I16.05.05.10.0190 | 32.65 | un | Joelho ferro galv 90º com redução rosca 2"x1 1/2" | 21.7
I16.05.05.10.0191 | 61.4 | un | Joelho ferro galv 90º com redução rosca 2 1/2"x2" | 40.8
I16.05.05.10.0192 | 4.13 | un | Joelho ferro galv 90º rosca 1/2" | 2.75
I16.05.05.10.0193 | 7.34 | un | Joelho ferro galv 90º rosca 3/4" | 4.88
I16.05.05.10.0194 | 9.97 | un | Joelho ferro galv 90º rosca 1" | 6.63
I16.05.05.10.0195 | 15.29 | un | Joelho ferro galv 90º rosca 1 1/4" | 10.16
I16.05.05.10.0196 | 21.83 | un | Joelho ferro galv 90º rosca 1 1/2" | 14.51
I16.05.05.10.0197 | 33.45 | un | Joelho ferro galv 90º rosca 2" | 22.23
I16.05.05.10.0198 | 64.41 | un | Joelho ferro galv 90º rosca 2 1/2" | 42.8
I16.05.05.10.0199 | 87.39 | un | Joelho ferro galv 90º rosca 3" | 58.07
I16.05.05.10.0200 | 153.71 | un | Joelho ferro galv 90º rosca 4" | 102.14
I16.05.05.10.0201 | 387.57 | un | Joelho ferro galv 90º rosca 5" | 257.54
I16.05.05.10.2450 | 294.74 | un | Grelha boca de lobo fofo 95kg c/ requadro articulada 290 x 870mm para caixa ralo carga máxima 7.200kg para captação água pluvial | 195.85
I16.05.05.10.2465 | 688.32 | un | Grelha fofo articulada c/ requadro p/ caixa ralo 290 x 870mm 135kg carga máx 1.000kg p/ captação água pluvial | 457.38
I16.05.05.10.2470 | 635.69 | un | Grelha fofo c/ requadro p/ caixa ralo 290 x 870mm 135kg carga máx 10.000kg p/ captação água pluvial | 422.41
I16.05.05.10.2475 | 65.59 | un | Grelha fofo p/ canaleta 10 x 100 x 1000mm p/ garagem e estacionamento | 43.59
I16.05.05.10.2477 | 93.12 | un | Grelha fofo p/ canaleta 15 x 150 x 1000mm p/ garagem e estacionamento | 61.88
I16.05.05.10.2478 | 121.46 | un | Grelha fofo p/ canaleta 15 x 200 x 1000mm p/ garagem e estacionamento | 80.71
I16.05.05.10.2480 | 182.21 | un | Grelha fofo p/ canaleta 15 x 250 x 1000mm p/ garagem e estacionamento | 121.08
I16.05.05.10.2485 | 279.37 | un | Grelha fofo p/ canaleta 18 x 100 x 1000mm p/ garagem e estacionamento | 185.64
I16.05.05.10.2490 | 242.94 | un | Grelha fofo p/ canaleta 18 x 300 x 1000mm p/ garagem e estacionamento | 161.43
I16.05.05.10.2495 | 307.71 | un | Grelha fofo p/ canaleta 25 x 300 x 1000mm p/ garagem e estacionamento | 204.47
I16.05.05.10.2500 | 310.96 | un | Grelha fofo p/ canaleta 25 x 400 x 1000mm p/ garagem e estacionamento | 206.63
I16.05.05.10.2505 | 285.04 | un | Grelha fofo p/ canaleta 40 x 300 x 1000mm p/ garagem e estacionamento | 189.41
I16.05.05.10.2510 | 331.2 | un | Grelha fofo p/ canaleta 40 x 400 x 1000mm p/ garagem e estacionamento | 220.08
I16.05.05.10.2515 | 400.85 | un | Grelha fofo p/ canaleta 40 x 500 x 1000mm p/ garagem e estacionamento | 266.36
I16.05.05.10.2520 | 360.76 | un | Grelha fofo p/ canaleta 50 x 550 x 1000mm p/ garagem e estacionamento | 239.72
I16.05.05.10.2705 | 9.61 | un | Junção ferro galv 45 rosca 1/2" | 6.39
I16.05.05.10.2710 | 17.68 | un | Junção ferro galv 45 rosca 3/4" | 11.75
I16.05.05.10.2715 | 25.99 | un | Junção ferro galv 45 rosca 1" | 17.27
I16.05.05.10.2720 | 38.49 | un | Junção ferro galv 45 rosca 1 1/4" | 25.58
I16.05.05.10.2725 | 51.66 | un | Junção ferro galv 45 rosca 1 1/2" | 34.33
I16.05.05.10.2730 | 84.54 | un | Junção ferro galv 45 rosca 2" | 56.18
I16.05.05.10.2735 | 125.05 | un | Junção ferro galv 45 rosca 2 1/2" | 83.1
I16.05.05.10.2740 | 190.74 | un | Junção ferro galv 45 rosca 3" | 126.75
I16.05.05.10.2745 | 329.23 | un | Junção ferro galv 45 rosca 4" | 218.77
I16.05.05.10.2945 | 188.07 | un | Junta Gibault fofo dn 50 | 124.97
I16.05.05.10.2950 | 194.46 | un | Junta Gibault fofo dn 80 | 129.22
I16.05.05.10.2955 | 197.74 | un | Junta Gibault fofo dn 100 | 131.4
I16.05.05.10.2960 | 339.76 | un | Junta Gibault fofo dn 150 | 225.77
I16.05.05.10.2965 | 571.33 | un | Junta Gibault fofo dn 200 | 379.64
I16.05.05.10.2970 | 604.3 | un | Junta Gibault fofo dn 250 | 401.55
I16.05.05.10.2975 | 813.5 | un | Junta Gibault fofo dn 300 | 540.56
I16.05.05.10.2980 | 1186.57 | un | Junta Gibault fofo dn 350 | 788.46
I16.05.05.10.2985 | 1329.39 | un | Junta Gibault fofo dn 400 | 883.36
I16.05.05.10.2990 | 2010.58 | un | Junta Gibault fofo dn 500 | 1336
I16.05.05.10.2995 | 3054.33 | un | Junta Gibault fofo dn 600 | 2029.55
I16.05.05.10.3110 | 5.47 | un | Luva redução ferro galv rosca 3/4" x 1/2" | 3.64
I16.05.05.10.3120 | 8.11 | un | Luva redução ferro galv rosca 1" x 1/2" | 5.39
I16.05.05.10.3125 | 8.2 | un | Luva redução ferro galv rosca 1" x 3/4" | 5.45
I16.05.05.10.3128 | 11.09 | un | Luva redução ferro galv rosca 1.1/4" x 1/2" | 7.37
I16.05.05.10.3130 | 11.09 | un | Luva redução ferro galv rosca 1.1/4" x 3/4" | 7.37
I16.05.05.10.3135 | 11.3 | un | Luva redução ferro galv rosca 1.1/4" x 1" | 7.51
I16.05.05.10.3138 | 15.09 | un | Luva redução ferro galv rosca 1 1/2" x 1 1/4" | 10.03
I16.05.05.10.3140 | 13.72 | un | Luva redução ferro galv rosca 1.1/2" x 1/2" | 9.12
I16.05.05.10.3145 | 14.83 | un | Luva redução ferro galv rosca 1.1/2" x 3/4" | 9.86
I16.05.05.10.3150 | 15.3 | un | Luva redução ferro galv rosca 1.1/2" x 1" | 10.17
I16.05.05.10.3155 | 22.99 | un | Luva redução ferro galv rosca 2" x 1" | 15.28
I16.05.05.10.3157 | 23.2 | un | Luva redução ferro galv rosca 2" x 1.1/4" | 15.42
I16.05.05.10.3160 | 23.25 | un | Luva redução ferro galv rosca 2" x 1.1/2" | 15.45
I16.05.05.10.3165 | 43.29 | un | Luva redução ferro galv rosca 2.1/2" x 1.1/2" | 28.77
I16.05.05.10.3170 | 43.29 | un | Luva redução ferro galv rosca 2.1/2" x 2" | 28.77
I16.05.05.10.3175 | 63.1 | un | Luva redução ferro galv rosca 3" x 1.1/2" | 41.93
I16.05.05.10.3180 | 63.1 | un | Luva redução ferro galv rosca 3" x 2" | 41.93
I16.05.05.10.3185 | 63.1 | un | Luva redução ferro galv rosca 3" x 2.1/2" | 41.93
I16.05.05.10.3190 | 94.2 | un | Luva redução ferro galv rosca 4" x 2.1/2" | 62.6
I16.05.05.10.3195 | 94.2 | un | Luva redução ferro galv rosca 4" x 2" | 62.6
I16.05.05.10.3200 | 95.83 | un | Luva redução ferro galv rosca 4" x 3" | 63.68
I16.05.05.10.3210 | 7.14 | un | Luva redução ferro galv rosca macho/fêmea 3/4 x 1/2" | 4.75
I16.05.05.10.3215 | 10.32 | un | Luva redução ferro galv rosca macho/fêmea 1" x 1/2" | 6.86
I16.05.05.10.3220 | 10.32 | un | Luva redução ferro galv rosca macho/fêmea 1" x 3/4" | 6.86
I16.05.05.10.3230 | 16.71 | un | Luva redução ferro galv rosca macho/fêmea 1.1/2" x 1" | 11.11
I16.05.05.10.3255 | 1.86 | un | Plug ou bujão ferro galv 1/2" | 1.24
I16.05.05.10.3260 | 2.94 | un | Plug ou bujão ferro galv 3/4" | 1.96
I16.05.05.10.3265 | 4.19 | un | Plug ou bujão ferro galv 1" | 2.79
I16.05.05.10.3270 | 12.46 | un | Plug ou bujão ferro galv 2" | 8.28
I16.05.05.10.3275 | 32.22 | un | Plug ou bujão ferro galv 3" | 21.41
I16.05.05.10.3280 | 8.2 | un | Plug ou bujão ferro galv 1 1/2" | 5.45
I16.05.05.10.3285 | 6.32 | un | Plug ou bujão ferro galv 1 1/4" | 4.2
I16.05.05.10.3290 | 23.44 | un | Plug ou bujão ferro galv 2 1/2" | 15.58
I16.05.05.10.3295 | 63.01 | un | Plug ou bujão ferro galv 4" | 41.87
I16.05.05.10.3300 | 1627.11 | un | Registro automático entrada fofo simples pn-10 dn 50 | 1081.19
I16.05.05.10.3505 | 33.39 | un | Registro de gaveta (diâmetro da seção: 3/4" / tipo de acabamento: bruto) | 22.19
I16.05.05.10.3506 | 47.14 | un | Registro de gaveta (diâmetro da seção: 1" / tipo de acabamento: bruto) | 31.33
I16.05.05.10.3510 | 92.46 | un | Registro gaveta 1.1/4" ferro galvanizado | 61.44
I16.05.05.10.3515 | 363.32 | un | Registro gaveta 2.1/2" ferro galvanizado | 241.42
I16.05.05.10.3525 | 125.51 | un | Registro gaveta angular 45º 2 1/2" ferro galvanizado | 83.4
I16.05.05.10.3540 | 224.09 | un | Registro globo 3/4", ferro galvanizado a fogo | 148.91
I16.05.05.10.3550 | 97.44 | un | Registro esfera 3/4", ferro galvanizado a fogo | 64.75
I16.05.05.10.3575 | 44.92 | un | Registro gaveta industrial bronze de 1/2" | 29.85
I16.05.05.10.3580 | 47.01 | un | Registro gaveta industrial bronze de 3/4" | 31.24
I16.05.05.10.3585 | 108.2 | un | Registro gaveta industrial bronze de 1.1/2" | 71.9
I16.05.05.10.3590 | 417.84 | un | Registro gaveta industrial bronze de 2.1/2" | 277.65
I16.05.05.10.3600 | 151.86 | un | Registro gaveta 1/2" ref 1509-c - c/ canopla acab cromado simples | 100.91
I16.05.05.10.3605 | 100.98 | un | Registro gaveta 3/4" ref 1509-c - c/ canopla acab cromado simples | 67.1
I16.05.05.10.3610 | 92.98 | un | Registro gaveta 1" ref 1509-c - c/ canopla acab cromado simples | 61.79
I16.05.05.10.3615 | 141.44 | un | Registro gaveta 1.1/4" ref 1509-c - c/ canopla acab cromado simples | 93.99
I16.05.05.10.3620 | 151.83 | un | Registro gaveta 1.1/2" ref 1509-c - c/ canopla acab cromado simples | 100.89
I16.05.05.10.3650 | 159.08 | un | Reparo para registro de gaveta (bujão e gaveta / diâmetro da seção: 2") | 105.71
I16.05.05.10.3660 | 67.76 | un | Reparo para registro de gaveta (bujão e gaveta / diâmetro da seção: 1") | 45.03
I16.05.05.10.3670 | 100.98 | un | Registro de pressão cromado 20,00mm (3/4") com canopla | 67.1
I16.05.05.10.3675 | 70.23 | un | Registro pressão 1/2" ref 1416 - c/ canopla acab cromado simples | 46.67
I16.05.05.10.3680 | 76.81 | un | Registro pressão 3/4" ref 1416 - c/ canopla acab cromado simples | 51.04
I16.05.05.10.3685 | 31.25 | un | Registro pressão 1/2" bruto ref 1400 | 20.77
I16.05.05.10.3690 | 32.7 | un | Registro pressão 3/4" bruto ref 1400 | 21.73
I16.05.05.10.3695 | 164.66 | un | Sifão em metal cromado 1 x 1" | 109.42
I16.05.05.10.3700 | 214.55 | un | Sifão em metal cromado 1 x 1 1/4" | 142.57
I16.05.05.10.3705 | 169.51 | un | Sifão em metal cromado 1 x 1 1/2" | 112.64
I16.05.05.10.3710 | 182.65 | un | Sifão em metal cromado 1 1/2 x 1 1/2" | 121.37
I16.05.05.10.3715 | 213.2 | un | Sifão em metal cromado 1 1/2 x 2" | 141.67
I16.05.05.10.3800 | 50.73 | un | Tampão cego com corrente tipo storz 2.1/2" - hidrante | 33.71
I16.05.05.10.3950 | 5.32 | un | Tê ferro galvanizado 90º 1/2" | 3.54
I16.05.05.10.3955 | 8.06 | un | Tê ferro galvanizado 90º 3/4" | 5.36
I16.05.05.10.3957 | 13.57 | un | Tê ferro galvanizado 90º 1" | 9.02
I16.05.05.10.3960 | 20.96 | un | Tê ferro galvanizado 90º 1.1/4" | 13.93
I16.05.05.10.3965 | 23.91 | un | Tê ferro galvanizado 90º 1.1/2" | 15.89
I16.05.05.10.3970 | 43.38 | un | Tê ferro galvanizado 90º 2" | 28.83
I16.05.05.10.3972 | 76.43 | un | Tê ferro galvanizado 90º 2 1/2" | 50.79
I16.05.05.10.3975 | 99.15 | un | Tê ferro galvanizado 90º 3" | 65.89
I16.05.05.10.3980 | 188.83 | un | Tê ferro galvanizado 90º 4" | 125.48
I16.05.05.10.3983 | 355.1 | un | Tê ferro galvanizado 90º 5" | 235.96
I16.05.05.10.3985 | 511.79 | un | Tê ferro galvanizado 90º 6" | 340.08
I16.05.05.10.3995 | 9.97 | un | Tê ferro galvanizado 45º 1/2" | 6.63
I16.05.05.10.4000 | 15.96 | un | Tê ferro galvanizado 45º 3/4" | 10.61
I16.05.05.10.4005 | 26.44 | un | Tê ferro galvanizado 45º 1" | 17.57
I16.05.05.10.4010 | 38.75 | un | Tê ferro galvanizado 45º 1.1/4" | 25.75
I16.05.05.10.4015 | 52.68 | un | Tê ferro galvanizado 45º 1 1/2" | 35.01
I16.05.05.10.4020 | 83.44 | un | Tê ferro galvanizado 45º 2" | 55.45
I16.05.05.10.4025 | 123.64 | un | Tê ferro galvanizado 45º 2 1/2" | 82.16
I16.05.05.10.4035 | 196.22 | un | Tê ferro galvanizado 45º 3" | 130.39
I16.05.05.10.4045 | 343.96 | un | Tê ferro galvanizado 45º 4" | 228.56
I16.05.05.10.4050 | 8.11 | un | Tê redução ferro galv 90º rosca 3/4" x 1/2" | 5.39
I16.05.05.10.4055 | 13.51 | un | Tê redução ferro galv 90º rosca 1" x 3/4" | 8.98
I16.05.05.10.4057 | 13.22 | un | Tê redução ferro galv 90º rosca 1" x 1/2" | 8.79
I16.05.05.10.4059 | 22.07 | un | Tê redução ferro galv 90º rosca 1 1/4" x 3/4" | 14.67
I16.05.05.10.4060 | 23.25 | un | Tê redução ferro galv 90º rosca 1.1/2" x 3/4" | 15.45
I16.05.05.10.4062 | 23.79 | un | Tê redução ferro galv 90º rosca 1 1/2" x 1" | 15.81
I16.05.05.10.4065 | 42 | un | Tê redução ferro galv 90º rosca 2" x 1" | 27.91
I16.05.05.10.4070 | 42.49 | un | Tê redução ferro galv 90º rosca 2" x 1.1/4" | 28.24
I16.05.05.10.4072 | 43.2 | un | Tê redução ferro galv 90º rosca 2" x 1 1/2" | 28.71
I16.05.05.10.4075 | 76.43 | un | Tê redução ferro galv 90º rosca 2 1/2" x 1" | 50.79
I16.05.05.10.4080 | 76.73 | un | Tê redução ferro galv 90º rosca 2 1/2" x 1 1/2" | 50.99
I16.05.05.10.4085 | 76.43 | un | Tê redução ferro galv 90º rosca 2 1/2" x 2" | 50.79
I16.05.05.10.4090 | 96.73 | un | Tê redução ferro galv 90º rosca 3" x 1" | 64.28
I16.05.05.10.4095 | 97.95 | un | Tê redução ferro galv 90º rosca 3" x 1 1/4" | 65.09
I16.05.05.10.4100 | 99.15 | un | Tê redução ferro galv 90º rosca 3" x 1 1/2" | 65.89
I16.05.05.10.4105 | 99.15 | un | Tê redução ferro galv 90º rosca 3" x 2" | 65.89
I16.05.05.10.4110 | 99.98 | un | Tê redução ferro galv 90º rosca 3" x 2 1/2" | 66.44
I16.05.05.10.4115 | 185.82 | un | Tê redução ferro galv 90º rosca 4" x 2" | 123.48
I16.05.05.10.4120 | 185.82 | un | Tê redução ferro galv 90º c/ rosca 4" x 3" | 123.48
I16.05.05.10.4215 | 58.52 | un | Torneira de bóia real 3/4" c/ balão metálico | 38.89
I16.05.05.10.4220 | 54.19 | un | Torneira de bóia real 1/2" c/ balão metálico | 36.01
I16.05.05.10.4245 | 17.06 | m | Tubo aço galv c/ costura din 2440/NBR 5580 classe média dn 1/2" (15mm) e = 2,65mm - 1,22kg/m | 11.34
I16.05.05.10.4246 | 23.28 | m | Tubo aço galv c/ costura din 2440/NBR 5580 classe média dn 3/4" (20mm) e = 2,65mm - 1,58kg/m | 15.47
I16.05.05.10.4247 | 50.35 | m | Tubo aço galv c/ costura din 2440/NBR 5580 classe média dn 1.1/2" (40mm) e=3,25mm - 3,61kg/m | 33.46
I16.05.05.10.4248 | 70.32 | m | Tubo aço galv c/ costura din 2440/NBR 5580 classe média dn 2" (50mm) e=3,65mm - 5,10kg/m | 46.73
I16.05.05.10.4249 | 70.32 | m | Tubo aço galv c/ costura din 2440/ NBR 5580 classe média dn 2" (65mm), e = 3,65mm - 5,10Kg/m | 46.73
I16.05.05.10.4250 | 105.43 | m | Tubo aço galv c/ costura din 2440/NBR 5580 classe média dn 3" (80mm) e = 4,05mm - 8,47kg/m | 70.06
I16.05.05.10.4251 | 170.53 | m | Tubo aço galv c/ costura din 2440/NBR 5580 classe média dn 4" (100mm) e = 4,50mm - 12,10kg/m | 113.32
I16.05.05.10.4252 | 235.07 | m | Tubo aço galv c/ costura din 2440/NBR 5580 classe média dn 5" (125mm) e=5,40mm - 17,80kg/m | 156.2
I16.05.05.10.4253 | 229.92 | m | Tubo aço galv c/ costura din 2440/NBR 5580 classe média dn 6" (150mm) e=4,85mm - 19,20kg/m | 152.78
I16.05.05.10.4260 | 16.61 | m | Tubo aço galv c/ costura NBR 5580 classe leve dn 15mm (1/2") e = 2,25mm - 1,12kg/m | 11.04
I16.05.05.10.4265 | 23.28 | m | Tubo aço galv c/ costura NBR 5580 classe leve dn 20mm (3/4") e = 2,25mm - 1,43kg/m | 15.47
I16.05.05.10.4270 | 28.93 | m | Tubo aço galv c/ costura NBR 5580 classe leve dn 25mm ( 1" ) e = 2,65mm - 2,11kg/m | 19.23
I16.05.05.10.4275 | 35.35 | m | Tubo aço galv c/ costura NBR 5580 classe leve dn 32mm ( 1.1/4" ) e = 2,65mm - 2,71Kg/m | 23.49
I16.05.05.10.4276 | 35.35 | m | Tubo aço galv c/ costura NBR 5580 classe leve dn 32mm ( 1.1/4" ) e = 2,65mm - 2,71kg/m | 23.49
I16.05.05.10.4280 | 47.43 | m | Tubo aço galv c/ costura NBR 5580 classe leve dn 40mm ( 1.1/2" ) e = 3,00mm - 3,48kg/m | 31.52
I16.05.05.10.4285 | 59.48 | m | Tubo aço galv c/ costura NBR 5580 classe leve dn 50mm ( 2" ) e = 3,00mm - 4,40kg/m | 39.53
I16.05.05.10.4290 | 75.86 | m | Tubo aço galv c/ costura NBR 5580 classe leve dn 65mm ( 2.1/2" ) e = 3,35mm - 6,23kg/m | 50.41
I16.05.05.10.4291 | 75.86 | m | Tubo aço c/ costura NBR 5580 classe leve dn 65mm ( 2.1/2" ) e = 3,35mm - 6,23Kg/m | 50.41
I16.05.05.10.4295 | 97.68 | m | Tubo aço galv c/ costura NBR 5580 classe leve dn 80mm ( 3" ) e = 3,35mm - 7,32kg/m | 64.91
I16.05.05.10.4300 | 140.86 | m | Tubo aço galv c/ costura NBR 5580 classe leve dn 100mm ( 4" ) e = 3,75mm - 10,55kg/m | 93.6
I16.05.05.10.4305 | 27.13 | m | Tubo de aço galvanizado com costura água/gás/fluídos não corrosivos ao aço e zinco (diâmetro da seção: 3/4") | 18.03
I16.05.05.10.4310 | 57.77 | m | Tubo de aço galvanizado com costura água/gás/fluídos não corrosivos ao aço e zinco (diâmetro da seção: 1.1/2") | 38.39
I16.05.05.10.4315 | 71.99 | m | Tubo de aço galvanizado com costura água/gás/fluídos não corrosivos ao aço e zinco (diâmetro da seção: 2") | 47.84
I16.05.05.10.4320 | 102.16 | m | Tubo de aço galvanizado com costura água/gás/fluídos não corrosivos ao aço e zinco (diâmetro da seção: 2.1/2") | 67.89
I16.05.05.10.4349 | 55.84 | m | Tubo de aço galvanizado sem costura líquidos/gases/vapores/condução em geral (diâmetro da seção: 1.1/2" / schedule: 40) | 37.11
I16.05.05.10.4350 | 49.07 | m | Tubo de aço galvanizado sem costura líquidos/gases/vapores/condução em geral (diâmetro da seção: 1.1/4" / schedule: 40) | 32.61
I16.05.05.10.4351 | 75.33 | m | Tubo de aço galvanizado sem costura líquidos/gases/vapores/condução em geral (diâmetro da seção: 2" / schedule: 40) | 50.06
I16.05.05.10.4352 | 69.42 | m | Tubo de aço galvanizado sem costura líquidos/gases/vapores/condução em geral (diâmetro da seção: 3" / schedule: 40) | 46.13
I16.05.05.10.4353 | 99.71 | m | Tubo de aço galvanizado sem costura líquidos/gases/vapores/condução em geral (diâmetro da seção: 4" / schedule: 40) | 66.26
I16.05.05.10.4590 | 16.67 | un | União ferro galv rosca 1/2" | 11.08
I16.05.05.10.4591 | 23.25 | un | União ferro galv rosca 3/4" | 15.45
I16.05.05.10.4592 | 26.08 | un | União ferro galv rosca 1" | 17.33
I16.05.05.10.4593 | 40.06 | un | União ferro galv rosca 1 1/4" | 26.62
I16.05.05.10.4594 | 46.59 | un | União ferro galv rosca 1 1/2" | 30.96
I16.05.05.10.4595 | 71.21 | un | União ferro galv rosca 2" | 47.32
I16.05.05.10.4596 | 111.01 | un | União ferro galv rosca 2 1/2" | 73.77
I16.05.05.10.4597 | 162.33 | un | União ferro galv rosca 3" | 107.87
I16.05.05.10.4598 | 217.64 | un | União ferro galv rosca 4" | 144.62
I16.05.05.10.4625 | 40.42 | un | Válvula de esfera em bronze ref 1552-b 1/2" bruta | 26.86
I16.05.05.10.4630 | 47.7 | un | Válvula de esfera em bronze ref 1552-b 3/4" bruta | 31.7
I16.05.05.10.4635 | 66.23 | un | Válvula de esfera em bronze ref 1552-b 1" bruta | 44.01
I16.05.05.10.4640 | 98.84 | un | Válvula de esfera em bronze ref 1552-b 1 1/4" bruta | 65.68
I16.05.05.10.4645 | 118.96 | un | Válvula de esfera em bronze ref 1552-b 1 1/2" bruta | 79.05
I16.05.05.10.4650 | 185.34 | un | Válvula de esfera em bronze ref 1552-b 2" bruta | 123.16
I16.05.05.10.4662 | 30.56 | un | Válvula de esfera, MB, BSP de 1/2" | 20.31
I16.05.05.10.4664 | 117.67 | un | Válvula descarga 1 1/2" c/ registro - sem acabamento | 78.19
I16.05.05.10.4665 | 206.46 | un | Válvula descarga 1 1/2" c/ registro - acabamento em metal cromado | 137.19
I16.05.05.10.4670 | 206.46 | un | Válvula descarga 1 1/4" c/ registro - acabamento em metal cromado | 137.19
I16.05.05.10.4680 | 73.06 | un | Válvula em metal cromado tipo americana 3.1/2" x 1.1/2" p/ pia de cozinha | 48.55
I16.05.05.10.4681 | 52.22 | un | Válvula de escoamento metálica para pia de cozinha (americana, diâmetro de entrada: 3.1/2") | 34.7
I16.05.05.10.4682 | 42.3 | un | Válvula americana para pia 3 1/2" | 28.11
I16.05.05.10.4800 | 49.63 | un | Válvula pé de crivo bronze 3/4" | 32.98
I16.05.05.10.4805 | 69.45 | un | Válvula pé de crivo bronze 1" | 46.15
I16.05.05.10.4810 | 103.04 | un | Válvula pé de crivo bronze 1 1/4" | 68.47
I16.05.05.10.4815 | 118.43 | un | Válvula pé de crivo bronze 1 1/2" | 78.7
I16.05.05.10.4820 | 164 | un | Válvula pé de crivo bronze 2" | 108.98
I16.05.05.10.4825 | 294.57 | un | Válvula pé de crivo bronze 2 1/2" | 195.74
I16.05.05.10.4830 | 388.28 | un | Válvula pé de crivo bronze 3" | 258.01
I16.05.05.10.4835 | 645.34 | un | Válvula pé de crivo bronze 4" | 428.82
I16.05.05.10.4891 | 180.62 | un | Válvula retenção horizontal sem portinhola 1 1/2" | 120.02
I16.05.05.10.4892 | 383.17 | un | Válvula retenção horizontal 2 1/2" | 254.61
I16.05.05.10.4894 | 173.08 | un | Válvula retenção horizontal com portinhola 1" | 115.01
I16.05.05.10.4895 | 291.53 | un | Válvula retenção horizontal com portinhola 1 1/2" | 193.72
I16.05.05.10.4920 | 44.13 | un | Válvula retenção vertical bronze (pn-16) 3/4" 200psi - extremidades c/ rosca | 29.33
I16.05.05.10.4921 | 51.19 | un | Válvula retenção vertical bronze (pn-16) 1" 200psi - extremidades c/ rosca | 34.02
I16.05.05.10.4922 | 66.36 | un | Válvula retenção vertical bronze (pn-16) 1 1/4" 200psi - extremidades c/ rosca | 44.1
I16.05.05.10.4923 | 82.93 | un | Válvula retenção vertical bronze (pn-16) 1 1/2" 200psi - extremidades c/ rosca | 55.11
I16.05.05.10.4924 | 109.37 | un | Válvula retenção vertical bronze (pn-16) 2" 200psi - extremidades c/ rosca | 72.68
I16.05.05.10.4925 | 200.44 | un | Válvula retenção vertical bronze (pn-16) 2 1/2" 200psi - extremidades c/ rosca | 133.19
I16.05.05.10.4926 | 241.66 | un | Válvula retenção vertical bronze (pn-16) 3" 200psi - extremidades c/ rosca | 160.58
I16.05.05.10.4927 | 467.59 | un | Válvula retenção vertical bronze (pn-16) 4" 200psi - extremidades c/ rosca | 310.71
I16.05.05.10.4999 | 16.08 | un | Niple duplo de ferro galvanizado 2" | 10.69
I16.05.05.10.5001 | 58.7 | un | Niple duplo de ferro galvanizado 3" | 39.01
I16.05.05.10.5002 | 87.54 | un | Niple duplo de ferro galvanizado 4" | 58.17
I16.05.05.10.5010 | 945.26 | un | Válvula de acionamento hidromecânico com o pé 1/2" (piso) | 628.11
I16.05.05.10.5011 | 936.81 | un | Válvula de acionamento hidromecânico com o pé 1/2" (parede) | 622.5
I16.05.05.10.5015 | 42.24 | un | Válvula de escoamento metálica para lavatório / bidê (diâmetro de entrada: 1") | 28.07
I16.05.05.10.5020 | 76.73 | un | Válvula de escoamento metálica para tanque / mictório (diâmetro de entrada: 1.1/2") | 50.99
I16.05.05.10.5025 | 68.54 | un | Válvula de escoamento metálica para tanque / mictório (diâmetro de entrada: 1.1/4") | 45.55
I16.05.05.10.5120 | 2032.9 | un | Haste prolongamento fofo c/ roscas l=1,0m d = 1 1/8 | 1350.83
I16.05.05.10.5121 | 2378.93 | un | Haste prolongamento fofo c/ roscas l=1,0m d = 1 3/4 | 1580.76
I16.05.05.10.5122 | 2573.53 | un | Haste prolongamento fofo c/ roscas l=1,0m d = 2 | 1710.07
I16.05.05.10.5123 | 2768.19 | un | Haste prolongamento fofo c/ roscas l=1,0m d = 2 1/2 | 1839.42
I16.05.05.10.5130 | 3070.99 | un | Haste prolongamento fofo c/ quadrado e boca de chave l = 1,0 m d = 1 | 2040.62
I16.05.05.10.5131 | 2530.34 | un | Haste prolongamento fofo c/ quadrado e boca de chave l = 1,0 m d = 1 1/8 | 1681.37
I16.05.05.10.5132 | 3525.16 | un | Haste prolongamento fofo c/ quadrado e boca de chave l = 1,0 m d = 2 | 2342.41
I16.05.05.10.9000 | 600.37 | un | Pressurizador elétrico automático para chuveiro (potência: 65W / tensão: 220V) | 398.94
I16.05.05.20.0010 | 59.09 | un | Válvula de escoamento em aço inox para lavatório 1" | 39.27
I16.05.05.20.0020 | 81.89 | un | Válvula de escoamento em aço inox para cuba 3.1/2"x1.1/2" | 54.42
I16.05.05.20.0050 | 42.1 | un | Tubo de ligação em latão cromado com canopla para vaso sanitário | 27.98
I16.05.05.20.1000 | 33.49 | un | Registro gaveta 1/2" bruto latão ref 1502-b | 22.26
I16.05.05.20.1010 | 33.39 | un | Registro gaveta 3/4" bruto latão ref 1502-b | 22.19
I16.05.05.20.1020 | 47.14 | un | Registro gaveta 1" bruto latão ref 1502-b | 31.33
I16.05.05.20.1030 | 64.14 | un | Registro gaveta 1.1/4" bruto latão ref 1502-b | 42.62
I16.05.05.20.1040 | 80.78 | un | Registro gaveta 1.1/2" bruto latão ref 1502-b | 53.68
I16.05.05.20.1050 | 121.1 | un | Registro gaveta 2" bruto latão ref 1502-b | 80.47
I16.05.05.20.1060 | 304.43 | un | Registro gaveta 2.1/2" bruto latão ref 1502-b | 202.29
I16.05.05.20.1070 | 462.32 | un | Registro gaveta 3" bruto latão ref 1502-b | 307.21
I16.05.05.20.1080 | 783.03 | un | Registro gaveta 4" bruto latão ref 1502-b | 520.31
I16.05.10.05.005 | 25.53 | un | Adesivo p/ tubos CPVC 65g - aquatherm | 16.97
I16.05.10.05.007 | 64.9 | l | Primer | 43.13
I16.05.10.05.010 | 1.17 | un | Luva soldável CPVC 15mm - aquatherm | 0.78
I16.05.10.05.015 | 10.85 | un | Luva soldável de transicao CPVC 15mm x 1/2" | 7.21
I16.05.10.05.020 | 2.73 | un | Tê soldável CPVC 90º 15mm - aquatherm | 1.82
I16.05.10.05.025 | 15.65 | un | Terminal soldável CPVC 15mmx1/2" | 10.4
I16.05.10.05.030 | 10.39 | m | Tubo soldável CPVC 15 mm - aquatherm | 6.91
I16.05.10.05.035 | 18.46 | m | Tubo soldável CPVC 22 mm - aquatherm | 12.27
I16.05.10.05.040 | 29.63 | m | Tubo soldável CPVC 28 mm - aquatherm | 19.69
I16.05.10.05.050 | 2.07 | un | Joelho CPVC (aquatherm) 90º soldável d=15 mm | 1.38
I16.05.10.07.0005 | 18.4 | un | Adaptador transição fêmea/macho PPCR 25mmx3/4" com inserto metálico | 12.23
I16.05.10.07.0010 | 23.4 | un | Adaptador transição fêmea/fêmea PPCR 32mmx1" com inserto metálico | 15.55
I16.05.10.07.0015 | 23.29 | un | Curva PPCR 25mm | 15.48
I16.05.10.07.0020 | 27.81 | un | Curva PPCR 32mm | 18.48
I16.05.10.07.0025 | 2.03 | un | Luva PPCR 25mm | 1.35
I16.05.10.07.0030 | 2.81 | un | Luva PPCR 32mm | 1.87
I16.05.10.07.0033 | 11.64 | un | Luva Mista PPCR 25mmx3/4" com inserto metálico | 7.74
I16.05.10.07.0035 | 23.52 | un | Luva Mista PPCR 32mmx1" com inserto metálico | 15.63
I16.05.10.07.0040 | 9.11 | un | Joelho misto PPCR com inserto metálico 25mmx1/2" | 6.06
I16.05.10.07.0045 | 10.8 | un | Joelho misto PPCR com inserto metálico 25mmx3/4" | 7.18
I16.05.10.07.0050 | 2.85 | un | Tê PPCR 25mm | 1.9
I16.05.10.07.0055 | 6.92 | un | Tê PPCR 32mm | 4.6
I16.05.10.07.0060 | 25.07 | un | Tê de redução PPCR 32mmx1" com inserto metálico | 16.66
I16.05.10.07.0065 | 12.71 | m | Tubo PPCR 25mm | 8.45
I16.05.10.07.0070 | 14.73 | m | Tubo PPCR 32mm | 9.79
I16.05.10.15.0005 | 6.42 | un | Conector soldável BB de cobre sem anel para af/aq/gás/incêndio (diâmetro da parte soldável: 22,00mm / diâmetro da parte roscável: 3/4") | 4.27
I16.05.10.15.0010 | 6.42 | un | Conector soldável BP de cobre sem anel para af/aq/gás/incêndio (diâmetro da parte soldável: 22,00mm / diâmetro da parte roscável: 3/4") | 4.27
I16.05.10.15.0015 | 13.84 | un | Conector soldável BP de cobre sem anel para af/aq/gás/incêndio (diâmetro da parte soldável: 28,00mm / diâmetro da parte roscável: 1") | 9.2
I16.05.10.15.0020 | 32.17 | un | Conector soldável BP de cobre sem anel para af/aq/gás/incêndio (diâmetro da parte soldável: 42,00mm / diâmetro da parte roscável: 1.1/2") | 21.38
I16.05.10.15.0025 | 7.1 | un | Conector cobre bolsa-rosca macho sem anel sold. ref. 604 diâmetro 15mm x 1/2" | 4.72
I16.05.10.15.0030 | 19.14 | un | Conector cobre bolsa-rosca macho sem anel sold. ref. 604 diâmetro 28mm x 1" | 12.72
I16.05.10.15.0035 | 7.7 | un | Curva 45º soldável BB de cobre sem anel para af/aq/gás/incêndio (diâmetro nominal: 22,00mm) | 5.12
I16.05.10.15.0040 | 13.69 | un | Curva 45º soldável BB de cobre sem anel para af/aq/gás/incêndio (diâmetro nominal: 28,00mm) | 9.1
I16.05.10.15.0045 | 138.99 | un | Curva 45º cobre bolsa-bolsa sem anel sold. 66mm - ref. 606 | 92.36
I16.05.10.15.0050 | 187.09 | un | Curva 45º cobre bolsa-bolsa sem anel sold. 79mm - ref. 606 | 124.32
I16.05.10.15.0055 | 10.15 | un | Bucha cobre bolsa-ponta sem anel solda 22mmx15mm - ref. 600- 2 (água fria, água quente, gás, incêndio) | 6.75
I16.05.10.15.0057 | 14.05 | un | Bucha cobre bolsa-ponta sem anel solda 28mmx22mm - ref. 600- 2 (água fria, água quente, gás, incêndio) | 9.34
I16.05.10.15.0059 | 19.14 | un | Bucha cobre bolsa-ponta sem anel solda 42mmx28mm - ref. 600- 2 (água fria, água quente, gás, incêndio) | 12.72
I16.05.10.15.0060 | 86.3 | un | Bucha cobre bolsa-ponta sem anel solda 66mmx42mm - ref. 600- 2 (água fria, água quente, gás, incêndio) | 57.35
I16.05.10.15.0065 | 1.89 | un | Cap ou tampão cobre bolsa sem anel sold. 15mm - ref. 617 | 1.26
I16.05.10.15.0067 | 6.36 | un | Cap ou tampão cobre bolsa sem anel sold. 28mm - ref. 617 | 4.23
I16.05.10.15.0070 | 4.75 | un | Tampão soldável bolsa de cobre para af/aq/gás/incêndio (diâmetro nominal: 22,00mm) | 3.16
I16.05.10.15.0072 | 7.62 | un | Tampão soldável bolsa de cobre para af/aq/gás/incêndio (diâmetro nominal: 28,00mm) | 5.07
I16.05.10.15.0075 | 26.17 | un | União soldável BB de cobre para af/aq/gás/incêndio (diâmetro nominal: 22,00mm) | 17.39
I16.05.10.15.0077 | 53.68 | un | União soldável BB de cobre para af/aq/gas/incêndio (diâmetro nominal: 28,00mm) | 35.67
I16.05.10.15.0080 | 4.22 | un | Cotovelo 90º cobre bolsa-bolsa sem anel sold. 15mm - ref. 607 (água fria, quente, gás, incêndio) | 2.81
I16.05.10.15.0082 | 8.29 | un | Cotovelo 90º cobre bolsa-bolsa sem anel sold. 22mm - ref. 607 (água fria, quente, gás, incêndio) | 5.51
I16.05.10.15.0083 | 15.33 | un | Cotovelo 90º cobre bolsa-bolsa sem anel sold. 28mm - ref. 607 (água fria, quente, gás, incêndio) | 10.19
I16.05.10.15.0084 | 29.27 | un | Cotovelo 90º cobre bolsa-bolsa sem anel sold. 35mm - ref. 607 (água fria, quente, gás, incêndio) | 19.45
I16.05.10.15.0085 | 41.74 | un | Cotovelo 90º cobre bolsa-bolsa sem anel sold. 42mm - ref. 607 (água fria, quente, gás, incêndio) | 27.74
I16.05.10.15.0087 | 126.5 | un | Cotovelo 90º cobre bolsa-bolsa sem anel sold. 66mm - ref. 607 (água fria, quente, gás, incêndio) | 84.06
I16.05.10.15.0090 | 8.78 | un | Cotovelo 90º cobre bolsa-rosca fêmea sem anel sold. 15mmx1/2" - ref. 607 (água fria, quente, gás, incêndio) | 5.84
I16.05.10.15.0091 | 14.46 | un | Cotovelo 90º cobre bolsa-rosca fêmea sem anel sold. 22mmx1/2" - ref. 607 (água fria, quente, gás, incêndio) | 9.61
I16.05.10.15.0092 | 28.84 | un | Cotovelo 90º cobre bolsa-rosca fêmea sem anel sold. 22mmx3/4" - ref. 607 (água fria, quente, gás, incêndio) | 19.17
I16.05.10.15.0401 | 2.52 | un | Luva cobre bolsa-bolsa sem anel sold. ref. 600 diâmetro 15mm | 1.68
I16.05.10.15.0402 | 4.51 | un | Luva cobre bolsa-bolsa sem anel sold. ref. 600 diâmetro 22mm | 3
I16.05.10.15.0403 | 8.87 | un | Luva cobre bolsa-bolsa sem anel sold. ref. 600 diâmetro 28mm | 5.9
I16.05.10.15.0404 | 21.65 | un | Luva cobre bolsa-bolsa sem anel sold. ref. 600 diâmetro 35mm | 14.39
I16.05.10.15.0405 | 30.7 | un | Luva cobre bolsa-bolsa sem anel sold. ref. 600 diâmetro 42mm | 20.4
I16.05.10.15.0406 | 46.99 | un | Luva cobre bolsa-bolsa sem anel sold. ref. 600 diâmetro 54mm | 31.23
I16.05.10.15.0407 | 139.76 | un | Luva cobre bolsa-bolsa sem anel sold. ref. 600 diâmetro 66mm | 92.87
I16.05.10.15.0408 | 192.28 | un | Luva cobre bolsa-bolsa sem anel sold. ref. 600 diâmetro 79mm | 127.77
I16.05.10.15.0409 | 260.77 | un | Luva cobre bolsa-bolsa sem anel solda ref. 600 diâmetro 104mm | 173.28
I16.05.10.15.0415 | 86.3 | un | Luva de redução cobre 60 mm x 42 mm | 57.35
I16.05.10.15.0500 | 11.78 | un | Tê cobre bolsa-bolsa-bolsa sem anel sold. ref. 611 diâmetro 22mm | 7.83
I16.05.10.15.0502 | 20.54 | un | Tê cobre bolsa-bolsa-bolsa sem anel sold. ref. 611 diâmetro 28mm | 13.65
I16.05.10.15.0504 | 15.45 | un | Tê cobre bolsa-bolsa-bolsa sem anel sold. ref. 611 diâmetro 42mm | 10.27
I16.05.10.15.0506 | 197.97 | un | Tê cobre bolsa-bolsa-bolsa sem anel sold. ref. 611 diâmetro 66mm | 131.55
I16.05.10.15.0508 | 489.88 | un | Tê cobre bolsa-bolsa-bolsa sem anel sold. ref. 611 diâmetro 79mm | 325.52
I16.05.10.15.0520 | 186.47 | un | Tê redução ferro galv 4"x3" | 123.91
I16.05.10.15.0530 | 7.2 | un | Tê cobre redução central bolsa-bolsa-bolsa sem anel sold. ref. 611-RC 28mm x 22mm x 28mm | 4.79
I16.05.10.15.0532 | 11.52 | un | Tê cobre redução central bolsa-bolsa-bolsa sem anel sold. ref. 611-RC 42mm x 22mm x 42mm | 7.66
I16.05.10.15.0534 | 13.66 | un | Tê cobre redução central bolsa-bolsa-bolsa sem anel sold. ref. 611-RC 42mm x 35mm x 42mm | 9.08
I16.05.10.15.0540 | 9.39 | un | Tê cobre redução lateral bolsa-bolsa-bolsa sem anel sold. ref. 611-RL 28mm x 28mm x 22mm | 6.24
I16.05.10.15.0550 | 13.46 | un | Tê cobre redução central com rosca central bolsa-rosca-bolsa sem anel sold. ref. 713 diâmetro 22mm x 1/2" x 22mm | 8.95
I16.05.10.15.0560 | 22.54 | un | Te redução lateral soldável cobre 22mm x 22mm x 15mm | 14.98
I16.05.10.15.0565 | 20.19 | m | Tubo soldável de cobre classe E - 15mm (água fria, quente, incêndio, gases combustíveis / Residencial) | 13.42
I16.05.10.15.0567 | 33.69 | m | Tubo soldável de cobre classe E - 22mm (água fria, quente, incêndio, gases combustíveis / Residencial) | 22.39
I16.05.10.15.0569 | 42.78 | m | Tubo soldável de cobre classe E - 28mm (água fria, quente, incêndio, gases combustíveis / Residencial) | 28.43
I16.05.10.15.0571 | 62.52 | m | Tubo soldável de cobre classe E - 35mm (água fria, quente, incêndio, gases combustíveis / Residencial) | 41.55
I16.05.10.15.0573 | 82.4 | m | Tubo soldável de cobre classe E - 42mm (água fria, quente, incêndio, gases combustíveis / Residencial) | 54.76
I16.05.10.15.0575 | 166.29 | m | Tubo soldável de cobre classe E - 66mm (água fria, quente, incêndio, gases combustíveis / Residencial) | 110.5
I16.05.10.15.0577 | 192.28 | m | Tubo soldável de cobre classe E - 79mm (água fria, quente, incêndio, gases combustíveis / Residencial) | 127.77
I16.05.10.15.0580 | 30.39 | m | Tubo cobre classe "E" DN 22mm | 20.2
I16.05.10.15.0700 | 80.64 | kg | Pasta para soldar cobre e bronze | 53.59
I16.05.10.15.1000 | 14.1 | un | Conector soldável BB de bronze sem anel para af/aq/gas/incêndio (diâmetro da parte soldável: 22,00mm / diâmetro da parte roscável: 3/4") | 9.37
I16.05.10.15.1010 | 9.36 | un | Conector soldável BP de bronze sem anel para af/aq/gas/incêndio (diâmetro da parte soldável: 22,00mm / diâmetro da parte roscável: 3/4") | 6.22
I16.05.10.15.1015 | 31.82 | un | Conector soldável BP de bronze sem anel para af/aq/gas/incêndio (diâmetro da parte soldável: 28,00mm / diâmetro da parte roscável: 1") | 21.15
I16.05.10.15.1020 | 280.2 | un | Tê dupla curva - misturador de 3/4" x 22mm x 3/4" | 186.19
I16.05.10.15.1025 | 531.87 | un | Válvula de sucção 4" bronze | 353.42
I16.10.05.05.0001 | 5.88 | un | Cap PVC série R 75mm - Esgoto predial | 3.91
I16.10.05.05.0005 | 8.68 | un | Cap PVC série R 100mm - Esgoto predial | 5.77
I16.10.05.05.0010 | 43.22 | un | Cap PVC série R 150mm - Esgoto predial | 28.72
I16.10.05.05.0020 | 2.18 | un | Cap PVC soldável 50mm - Esgoto predial | 1.45
I16.10.05.05.0025 | 3.68 | un | Cap PVC soldável 75mm - Esgoto predial | 2.45
I16.10.05.05.0030 | 4.86 | un | Cap PVC soldável 100mm - Esgoto predial | 3.23
I16.10.05.05.0035 | 1.92 | un | Prolongamento PVC EB-608 p/ caixa sifonada 100mmx10cm | 1.28
I16.10.05.05.0040 | 2.69 | un | Prolongamento PVC EB-608 p/ caixa sifonada 100mmx15cm | 1.79
I16.10.05.05.0045 | 3.55 | un | Prolongamento PVC EB-608 p/ caixa sifonada 100mmx20cm | 2.36
I16.10.05.05.0050 | 4.09 | un | Prolongamento PVC EB-608 p/ caixa sifonada 150mmx10cm | 2.72
I16.10.05.05.0055 | 6.06 | un | Prolongamento PVC EB-608 p/ caixa sifonada 150mmx15cm | 4.03
I16.10.05.05.0060 | 7.37 | un | Prolongamento PVC EB-608 p/ caixa sifonada 150mmx20cm | 4.9
I16.10.05.05.0065 | 5.56 | un | Porta grelha quadrada branco para grelha quadrada 100mm | 3.7
I16.10.05.05.0070 | 10 | un | Ralo seco PVC quadrado 100 x 100 x 53 mm saida 40mm c/grelha branca | 6.65
I16.10.05.05.0075 | 12.03 | un | Ralo seco PVC cônico 100 x 40 mm c/grelha quadrada branca | 8
I16.10.05.05.0080 | 8.99 | un | Ralo seco PVC cônico 100 x 40 mm c/grelha redonda branca | 5.98
I16.10.05.05.0085 | 7.69 | un | Ralo sifonado PVC cilíndrico 100 x 40 mm c/grelha redonda branca | 5.11
I16.10.05.05.0090 | 9.61 | un | Ralo sifonado PVC redondo cônico 100x40mm c/ grelha pvc branca | 6.39
I16.10.05.05.0095 | 9.16 | un | Ralo sifonado PVC cônico 100x40mm c/grelha redonda branca | 6.09
I16.10.05.05.0100 | 10.48 | un | Ralo sifonado PVC quadrado 100x100x53mm saida 40mm c/grelha branca | 6.97
I16.10.05.05.0105 | 12.49 | un | Ralo sifonado PVC redondo / altura: 70,00mm / diâmetro da seção: 105,00mm / diâmetro de entrada: 40,00mm, com grelha cromada | 8.3
I16.10.05.05.0135 | 146.41 | un | Vaso sanitário sifonado louça branca - padrão popular | 97.29
I16.10.05.05.0140 | 171.59 | un | Vaso sanitário sifonado louça cor - padrão médio | 114.02
I16.10.05.05.0145 | 399.55 | un | Vaso sanitário sifonado c/caixa acoplada louça branca - padrão médio | 265.5
I16.10.05.05.0150 | 186.76 | un | Vaso sanitário sifonado infantil - cor | 124.1
I16.10.05.05.0155 | 48.53 | un | Caixa gordura PVC 250 x 230 x 75mm c/ tampa e porta tampa | 32.25
I16.10.05.05.0156 | 308.48 | un | Caixa múltipla de gordura com cesto de limpeza e tampa (Ø: 312 mm / altura: 600 mm) | 204.98
I16.10.05.05.0160 | 15.78 | un | Caixa sifonada PVC 100 x 100 x 40mm c/ grelha redonda branca | 10.49
I16.10.05.05.0163 | 16.17 | un | Caixa sifonada PVC 100 x 100 x 50mm c/ grelha redonda branca | 10.75
I16.10.05.05.0164 | 20.75 | un | Caixa sifonada PVC 100 x 150 x 50mm, montada c/ grelha e porta grelha quadrada branca | 13.79
I16.10.05.05.0165 | 29.97 | un | Caixa sifonada PVC 150 x 150 x 50mm c/ grelha quadrada branca | 19.92
I16.10.05.05.0170 | 33.68 | un | Caixa sifonada PVC 150 x 150 x 50mm c/ tampa cega quadrada branca | 22.38
I16.10.05.05.0175 | 28.29 | un | Caixa sifonada PVC 150 x 150 x 50mm c/ grelha redonda branca | 18.8
I16.10.05.05.0180 | 37.05 | un | Caixa sifonada PVC 150 x 185 x 75mm c/ grelha quadrada branca | 24.62
I16.10.05.05.0185 | 40.27 | un | Caixa sifonada PVC 150 x 185 x 75mm c/ tampa cega quadrada branca | 26.76
I16.10.05.05.0190 | 58.9 | un | Caixa sifonada PVC 250 x 230 x 75mm c/ grelha. | 39.14
I16.10.05.05.0192 | 21 | un | Corpo caixa sifonada reforçada PVC 150 x 150x 50mm com grelha quadrada de alumínio. | 13.96
I16.10.05.05.0193 | 248.13 | un | Caixa múltipla para inspeção 100x100 mm | 164.88
I16.10.05.05.0200 | 5.16 | un | Curva PVC Longa 45º 40mm - Esgoto predial | 3.43
I16.10.05.05.0201 | 16.2 | un | Curva PVC Longa 45º 50mm - Esgoto predial | 10.77
I16.10.05.05.0202 | 35.8 | un | Curva PVC Longa 45º 75mm - Esgoto predial | 23.79
I16.10.05.05.0203 | 37.53 | un | Curva PVC Longa 45º 100mm - Esgoto predial | 24.94
I16.10.05.05.0205 | 4.07 | un | Curva PVC 90º Longa 40mm - Esgoto predial | 2.71
I16.10.05.05.0206 | 7.72 | un | Curva PVC Longa 90º 50mm - Esgoto predial | 5.13
I16.10.05.05.0207 | 22.85 | un | Curva PVC Longa 90º 75mm - Esgoto predial | 15.19
I16.10.05.05.0208 | 36.84 | un | Curva PVC Longa 90º 100mm - Esgoto predial | 24.48
I16.10.05.05.0210 | 4.83 | un | Curva PVC 90º Longa EB-608 BB 40mm - Esgoto predial | 3.21
I16.10.05.05.0215 | 33.22 | un | Curva PVC Curta Serie R 87,5º 75mm p/ pé-de-coluna - Esgoto predial | 22.08
I16.10.05.05.0216 | 57.63 | un | Curva PVC Curta Serie R 87,5º 100mm p/ pé-de-coluna - Esgoto predial | 38.3
I16.10.05.05.0217 | 373.96 | un | Curva PVC Curta Serie R 87,5º 150mmp/ pé-de-coluna - Esgoto predial | 248.49
I16.10.05.05.0220 | 17.48 | un | Curva PVC 45º Curta 75 mm - Esgoto predial | 11.62
I16.10.05.05.0225 | 31.64 | un | Curva PVC Curta 45º PB JE 100mm - p/ rede coleta esgoto NBR- 10569 | 21.03
I16.10.05.05.0230 | 3.53 | un | Curva PVC 90º Curta 40mm - Esgoto predial | 2.35
I16.10.05.05.0231 | 9.94 | un | Curva PVC 90º Curta 50mm - Esgoto predial | 6.61
I16.10.05.05.0232 | 18.2 | un | Curva PVC 90º Curta 75mm - Esgoto predial | 12.1
I16.10.05.05.0233 | 19.32 | un | Curva PVC 90º Curta 100mm - Esgoto predial | 12.84
I16.10.05.05.0234 | 314.19 | un | Curva PVC 90º Curta 200mm - Esgoto predial | 208.78
I16.10.05.05.0250 | 2593.4 | un | Fossa "imhoff" para 30 contribuintes | 1723.27
I16.10.05.05.0253 | 4573.75 | un | Fossa "imhoff" para 50 contribuintes | 3039.18
I16.10.05.05.0256 | 6090.31 | un | Fossa "imhoff" para 75 contribuintes | 4046.91
I16.10.05.05.0259 | 6724.22 | un | Fossa "imhoff" para 100 contribuintes | 4468.13
I16.10.05.05.0262 | 7214.5 | un | Fossa "imhoff" para 150 contribuintes | 4793.91
I16.10.05.05.0265 | 6700.14 | un | Fossa "imhoff" para 200 contribuintes | 4452.13
I16.10.05.05.0280 | 1.68 | un | Joelho 45º PVC Soldável BB 40mm - Esgoto predial | 1.12
I16.10.05.05.0285 | 2.81 | un | Joelho 45º PVC Soldável PB 50mm - Esgoto predial | 1.87
I16.10.05.05.0286 | 6.14 | un | Joelho 45º PVC Soldável PB 75mm - Esgoto predial | 4.08
I16.10.05.05.0287 | 6.71 | un | Joelho 45º PVC Soldável PB 100mm - Esgoto predial | 4.46
I16.10.05.05.0290 | 1.44 | un | Joelho 90º PVC Soldável BB 40mm - Esgoto predial | 0.96
I16.10.05.05.0295 | 2.18 | un | Joelho 90º PVC Soldável PB 50mm - Esgoto predial | 1.45
I16.10.05.05.0296 | 5.32 | un | Joelho 90º PVC Soldável PB 75mm - Esgoto predial | 3.54
I16.10.05.05.0297 | 7.26 | un | Joelho 90º PVC Soldável PB 100mm - Esgoto predial | 4.83
I16.10.05.05.0310 | 2.69 | un | Joelho 90º PVC c/ bolsa e anel 40mm x 38mm - Esgoto predial | 1.79
I16.10.05.05.0320 | 14.35 | un | Joelho 90º PVC c/ visita 100 x 50mm - Esgoto predial | 9.54
I16.10.05.05.0330 | 2.61 | un | Joelho 90º PBV de PVC branco para esgoto série normal (diâmetro da seção: 50mm) | 1.74
I16.10.05.05.0332 | 8.41 | un | Joelho 90º PBV de PVC branco para esgoto série normal (diâmetro da seção: 100mm) | 5.59
I16.10.05.05.0333 | 48.63 | un | Joelho 90º PBV de PVC branco para esgoto série normal (diâmetro da seção: 150mm) | 32.32
I16.10.05.05.0340 | 74.81 | un | Joelho 90 PVC PBV cinza série reforçadal (diâmetro da seção:150,00mm) | 49.71
I16.10.05.05.0385 | 4.33 | un | Joelho 45º PVC Série R 40mm - Esgoto predial | 2.88
I16.10.05.05.0390 | 6.57 | un | Joelho 45º PVC Série R 50mm - Esgoto predial | 4.37
I16.10.05.05.0395 | 15.48 | un | Joelho 45º PVC Série R 75mm - Esgoto predial | 10.29
I16.10.05.05.0400 | 21.86 | un | Joelho 45º PVC Série R 100mm - Esgoto predial | 14.53
I16.10.05.05.0405 | 67.87 | un | Joelho 45º PVC Série R 150mm - Esgoto predial | 45.1
I16.10.05.05.0410 | 4.75 | un | Joelho 90º PVC Série R 40mm - Esgoto predial | 3.16
I16.10.05.05.0415 | 7.5 | un | Joelho 90º PVC Série R 50mm - Esgoto predial | 4.99
I16.10.05.05.0420 | 17.06 | un | Joelho 90º PVC Série R 75mm - Esgoto predial | 11.34
I16.10.05.05.0425 | 26.69 | un | Joelho 90º PVC Série R 100 mm - Esgoto predial | 17.74
I16.10.05.05.0430 | 99.46 | un | Joelho 90º PVC Série R 150 mm - Esgoto predial | 66.09
I16.10.05.05.0435 | 39.48 | un | Joelho 90º PVC Série R c/ visita 100 x 75mm - Esgoto predial | 26.24
I16.10.05.05.0470 | 29.96 | un | Junção invertida PVC 75mm - Esgoto predial | 19.91
I16.10.05.05.0475 | 8.63 | un | Junção invertida PVC 75 x 50mm - Esgoto predial | 5.74
I16.10.05.05.0480 | 13.4 | un | Junção invertida PVC 100 x 50mm - Esgoto predial | 8.91
I16.10.05.05.0485 | 22.12 | un | Junção invertida PVC 100 x 75mm - Esgoto predial | 14.7
I16.10.05.05.0495 | 3.07 | un | Junção simples PVC 40mm - Esgoto predial | 2.04
I16.10.05.05.0500 | 10.41 | un | Junção simples PVC 50x40mm - Esgoto predial | 6.92
I16.10.05.05.0501 | 6.77 | un | Junção simples PVC 50x50mm - Esgoto predial | 4.5
I16.10.05.05.0502 | 10.59 | un | Junção simples PVC 75x50mm - Esgoto predial | 7.04
I16.10.05.05.0503 | 13.46 | un | Junção simples PVC 75x75mm - Esgoto predial | 8.95
I16.10.05.05.0505 | 10.45 | un | Junção simples PVC 100x50mm - Esgoto predial | 6.95
I16.10.05.05.0510 | 18.49 | un | Junção simples PVC 100x75mm - Esgoto predial | 12.29
I16.10.05.05.0525 | 17.8 | un | Junção simples PVC 100x100mm - Esgoto predial | 11.83
I16.10.05.05.0530 | 8.77 | un | Junção simples PVC Série R 40mm - Esgoto predial | 5.83
I16.10.05.05.0535 | 13.52 | un | Junção simples PVC Série R 50mm - Esgoto predial | 8.99
I16.10.05.05.0540 | 32.08 | un | Junção simples PVC Série R 75 x 75mm - Esgoto predial | 21.32
I16.10.05.05.0545 | 51.25 | un | Junção simples PVC Série R 100 x 75mm - Esgoto predial | 34.06
I16.10.05.05.0550 | 48.88 | un | Junção simples PVC Série R 100 x 100mm - Esgoto predial | 32.48
I16.10.05.05.0555 | 126.41 | un | Junção simples PVC Série R 150 x 100mm - Esgoto predial | 84
I16.10.05.05.0560 | 130.77 | un | Junção simples PVC Série R 150 x 150mm - Esgoto predial | 86.9
I16.10.05.05.0580 | 7.7 | un | Luva correr PVC 40mm - Esgoto predial | 5.12
I16.10.05.05.0585 | 5.32 | un | Luva correr PVC 50mm - Esgoto predial | 3.54
I16.10.05.05.0590 | 8.14 | un | Luva correr PVC 75mm - Esgoto predial | 5.41
I16.10.05.05.0595 | 17.02 | un | Luva correr PVC 100mm - Esgoto predial | 11.31
I16.10.05.05.0605 | 8.39 | un | Luva correr PVC Série R 75mm - Esgoto predial | 5.58
I16.10.05.05.0610 | 10.79 | un | Luva correr PVC Série R 100mm - Esgoto predial | 7.17
I16.10.05.05.0615 | 70.09 | un | Luva correr PVC Série R 150mm - Esgoto predial | 46.58
I16.10.05.05.0620 | 3.58 | un | Luva simples PVC PBV 50mm - Esgoto predial | 2.38
I16.10.05.05.0625 | 7.75 | un | Luva simples PVC PBV 100mm - Esgoto predial | 5.15
I16.10.05.05.0630 | 1.18 | un | Luva simples PVC 40mm - Esgoto predial | 0.79
I16.10.05.05.0635 | 2.07 | un | Luva simples PVC 50mm - Esgoto predial | 1.38
I16.10.05.05.0640 | 3.5 | un | Luva simples PVC 75mm - Esgoto predial | 2.33
I16.10.05.05.0645 | 4.31 | un | Luva simples PVC 100mm - Esgoto predial | 2.87
I16.10.05.05.0647 | 30 | un | Luva simples PVC 150mm - Esgoto predial | 19.94
I16.10.05.05.0650 | 4.63 | un | Luva simples PVC Série R 40mm - Esgoto predial | 3.08
I16.10.05.05.0655 | 6.11 | un | Luva simples PVC Série R 50mm - Esgoto predial | 4.06
I16.10.05.05.0660 | 7.23 | un | Luva simples PVC Série R 75mm - Esgoto predial | 4.81
I16.10.05.05.0665 | 11.28 | un | Luva simples PVC Série R 100mm - Esgoto predial | 7.5
I16.10.05.05.0670 | 27.54 | un | Luva simples PVC Série R 150mm - Esgoto predial | 18.3
I16.10.05.05.0690 | 3.86 | un | Plug PVC 50mm - Esgoto predial | 2.57
I16.10.05.05.0695 | 8.84 | un | Plug PVC 75mm - Esgoto predial | 5.88
I16.10.05.05.0700 | 10.54 | un | Plug PVC 100mm - Esgoto predial | 7.01
I16.10.05.05.0730 | 5.13 | un | Redução Excêntrica PVC 75 x 50mm - Esgoto predial | 3.41
I16.10.05.05.0735 | 5.58 | un | Redução Excêntrica PVC 100 x 50mm - Esgoto predial | 3.71
I16.10.05.05.0740 | 6.81 | un | Redução Excêntrica PVC 100 x 75mm - Esgoto predial | 4.53
I16.10.05.05.0745 | 7.78 | un | Redução Excêntrica PVC Série R 75 x 50mm - Esgoto predial | 5.17
I16.10.05.05.0750 | 15.12 | un | Redução Excêntrica PVC Série R 100 x 75mm - Esgoto predial | 10.05
I16.10.05.05.0755 | 43.7 | un | Redução Excêntrica PVC Série R 150 x 100mm - Esgoto predial | 29.04
I16.10.05.05.0760 | 23.44 | un | Redução Excêntrica PVC Leve 125 x 75mm | 15.58
I16.10.05.05.0765 | 69.01 | un | Redução Excêntrica PVC Leve 150 x 125mm | 45.86
I16.10.05.05.0770 | 83.62 | un | Redução Excêntrica PVC Leve 200 x 150mm | 55.57
I16.10.05.05.0775 | 185.24 | un | Redução Excêntrica PVC Leve 250 x 200mm | 123.09
I16.10.05.05.0780 | 41.02 | un | Redução Excêntrica PVC Leve c/ bolsa p/ anel 125 x 100mm | 27.26
I16.10.05.05.0785 | 28.62 | un | Redução Excêntrica PVC Leve c/ bolsa p/ anel 150 x 100mm | 19.02
I16.10.05.05.0800 | 40.55 | un | Tê Inspeção PVC Série R 75 x 75mm - Esgoto predial | 26.95
I16.10.05.05.0805 | 50.03 | un | Tê Inspeção PVC Série R 100 x 75mm - Esgoto predial | 33.25
I16.10.05.05.0810 | 41.56 | un | Tê Inspeção PVC 100 x 75mm - Esgoto predial | 27.62
I16.10.05.05.0820 | 29.51 | un | Tê PVC Série R 75 x 75mm - Esgoto predial | 19.61
I16.10.05.05.0830 | 37.9 | un | Tê PVC Série R 100 x 75mm - Esgoto predial | 25.19
I16.10.05.05.0840 | 51.46 | un | Tê PVC Série R 100 x 100mm - Esgoto predial | 34.2
I16.10.05.05.0850 | 91.6 | un | Tê PVC Série R 150 x 100mm - Esgoto predial | 60.87
I16.10.05.05.0860 | 115.86 | un | Tê PVC Série R 150 x 150mm - Esgoto predial | 76.99
I16.10.05.05.0870 | 3.08 | un | Tê PVC 40 x 40mm - Esgoto predial | 2.05
I16.10.05.05.0875 | 6.24 | un | Tê PVC 50 x 50mm - Esgoto predial | 4.15
I16.10.05.05.0880 | 11.69 | un | Tê PVC 75x50 mm - Esgoto predial | 7.77
I16.10.05.05.0885 | 16.14 | un | Tê PVC 75x75 mm - Esgoto predial | 10.73
I16.10.05.05.0890 | 14.58 | un | Tê PVC 100 x 50mm - Esgoto predial | 9.69
I16.10.05.05.0895 | 13.86 | un | Tê PVC 100 x 75mm - Esgoto predial | 9.21
I16.10.05.05.0900 | 15.86 | un | Tê PVC 100 x 100mm - Esgoto predial | 10.54
I16.10.05.05.0905 | 211.78 | un | Tê PVC 200 x 200mm - Esgoto predial | 140.73
I16.10.05.05.0910 | 19.15 | un | Tê de redução 90 º PVC PBV 100 x 50mm - Esgoto predial | 12.73
I16.10.05.05.0920 | 6.44 | un | Terminal de ventilação 50mm | 4.28
I16.10.05.05.0925 | 7.1 | un | Terminal de ventilação 75mm | 4.72
I16.10.05.05.0950 | 4.13 | m | Tubo PVC 40mm - Esgoto predial | 2.75
I16.10.05.05.0955 | 8.75 | m | Tubo PVC 50mm - Esgoto predial | 5.82
I16.10.05.05.0960 | 11.03 | m | Tubo PVC 75mm - Esgoto predial | 7.33
I16.10.05.05.0965 | 13.34 | m | Tubo PVC 100mm - Esgoto predial | 8.87
I16.10.05.05.0970 | 37.15 | m | Tubo PVC 150mm - Esgoto predial | 24.69
I16.10.05.05.1000 | 5.95 | m | Tubo PVC PB 40mm - Esgoto predial | 3.96
I16.10.05.05.1005 | 7.84 | m | Tubo PVC PBV 50mm - Esgoto predial | 5.21
I16.10.05.05.1010 | 11.42 | m | Tubo PVC PBV 75mm - Esgoto predial | 7.59
I16.10.05.05.1015 | 14.4 | m | Tubo PVC PBV 100mm - Esgoto predial | 9.57
I16.10.05.05.1020 | 33.78 | m | Tubo PVC PBV 150mm - Esgoto predial | 22.45
I16.10.05.05.1025 | 60.06 | m | Tubo PVC PBV 200mm - Esgoto predial | 39.91
I16.10.05.05.1030 | 49.6 | m | Tubo PVC Série R PBV 150mm - Esgoto predial | 32.96
I16.10.05.05.1035 | 7.91 | m | Tubo PVC Série R PBV p/ esg ou águas pluviais predial dn 40mm | 5.26
I16.10.05.05.1040 | 10.29 | m | Tubo PVC Série R PBV p/ esg ou águas pluviais predial dn 50mm | 6.84
I16.10.05.05.1045 | 14.64 | m | Tubo PVC Série R PBV p/ esg ou águas pluviais predial dn 75mm | 9.73
I16.10.05.05.1050 | 20.84 | m | Tubo PVC Série R PBV p/ esg ou águas pluviais predial dn 100mm | 13.85
I16.10.05.05.1055 | 49.6 | m | Tubo PVC Série R PBV p/ esg ou águas pluviais predial dn 150mm | 32.96
I16.10.05.05.1060 | 6.59 | m | Tubo PVC Série R PL p/ esg ou águas pluviais predial dn 40mm | 4.38
I16.10.05.05.1065 | 11.93 | m | Tubo PVC Série R PL p/ esg ou águas pluviais predial dn 50mm | 7.93
I16.10.05.05.1070 | 14.64 | m | Tubo PVC Série R PL p/ esg ou águas pluviais predial dn 75mm | 9.73
I16.10.05.05.1075 | 20.93 | m | Tubo PVC Série R PL p/ esg ou águas pluviais predial dn 100mm | 13.91
I16.10.05.05.1080 | 44.56 | m | Tubo PVC Série R PL p/ esg ou águas pluviais predial dn 150mm | 29.61
I16.10.05.05.1085 | 5.04 | m | Tubo PVC rígido com ponta lisa série p/ esgoto ou águas pluviais Ø 40mm - 1.1/2" | 3.35
I16.10.05.05.1090 | 8.98 | m | Tubo PVC rígido com ponta lisa série p/ esgoto ou águas pluviais Ø 50mm - 2" | 5.97
I16.10.05.05.1095 | 14.31 | m | Tubo PVC rígido com ponta lisa série p/ esgoto ou águas pluviais Ø 75mm - 3" | 9.51
I16.10.05.05.1100 | 12.62 | m | Tubo PVC rígido com ponta lisa série p/ esgoto ou águas pluviais Ø 100mm - 4" | 8.39
I16.10.05.05.1105 | 151.62 | m | Tubo PVC rígido com ponta lisa série p/ esgoto ou águas pluviais Ø 150mm - 6" | 100.75
I16.10.05.05.1335 | 1.08 | un | Anel borracha p/ tubo esgoto predial eb 608 dn 40mm | 0.72
I16.10.05.05.1340 | 1.14 | un | Anel borracha p/ tubo esgoto predial eb 608 dn 50mm | 0.76
I16.10.05.05.1345 | 1.45 | un | Anel borracha p/ tubo esgoto predial eb 608 dn 75mm | 0.97
I16.10.05.05.1350 | 2.09 | un | Anel borracha p/ tubo esgoto predial eb 608 dn 100mm | 1.39
I16.10.05.05.1360 | 3.43 | un | Anel de borracha para tubo PVC para esgoto série normal (diâmetro da seção: 100,00mm) | 2.28
I16.10.05.05.1370 | 8.36 | un | Anel de borracha 150mm para esgoto | 5.56
I16.10.05.05.1375 | 1.26 | un | Anel borracha p/ tubo série R dn 40mm | 0.84
I16.10.05.05.1380 | 1.39 | un | Anel borracha p/ tubo série R dn 50mm | 0.93
I16.10.05.05.1385 | 1.58 | un | Anel borracha p/ tubo série R dn 75mm | 1.05
I16.10.05.05.1390 | 2.15 | un | Anel borracha p/ tubo série R dn 100mm | 1.43
I16.10.05.05.1395 | 12.35 | un | Anel borracha p/ tubo série R dn 150mm | 8.21
I16.10.05.05.2000 | 16.94 | un | Bucha Redução Excêntrica PVC Série R 100mm x 75mm | 11.26
I16.10.05.05.3000 | 74.28 | kg | Pasta lubrificante para tubos de PVC com anel de borracha | 49.36
I16.10.05.05.4000 | 149.93 | un | Tampa forma leve para caixa múltipla 350x350x25mm | 99.63
I16.10.05.10.0390 | 93.77 | un | Redução c/ponta e bolsa, junta elástica, fofo dn 100x50 p/tubo pvc | 62.31
I16.10.05.10.0395 | 102.32 | un | Redução c/ponta e bolsa, junta elástica, fofo dn 100x75 p/tubo pvc | 67.99
I16.10.05.10.0400 | 162.02 | un | Redução c/ponta e bolsa, junta elástica, fofo dn 150x75 p/tubo pvc | 107.66
I16.10.05.10.0405 | 213.15 | un | Redução c/ponta e bolsa, junta elástica, fofo dn 150x100 p/tubo pvc | 141.64
I16.10.05.10.0410 | 225.95 | un | Redução c/ponta e bolsa, junta elástica, fofo dn 200x100 p/tubo pvc | 150.14
I16.10.05.10.085 | 580.06 | un | Redução c/ ponta e bolsa fofo jgs dn 250x150 inclusive anel borracha | 385.44
I16.10.05.15.0005 | 13.64 | m | Tubo de esgoto em PEAD Ø 100mm | 9.07
I16.10.05.15.0010 | 41.25 | m | Tubo de esgoto em PEAD Ø 150mm | 27.41
I16.10.05.15.0015 | 48.2 | m | Tubo de esgoto em PEAD Ø 200mm | 32.03
I16.10.05.15.0020 | 32.77 | un | Luva PP para tubo PEAD de diâmetro de 150mm | 21.78
I16.10.05.15.0025 | 36.32 | un | Luva PP para tubo PEAD de diâmetro de 200mm | 24.14
I16.10.05.15.1035 | 22.25 | m | Tubo coletor PEAD com Ø 4"(100mm) | 14.79
I16.10.05.15.1040 | 47.49 | m | Tubo coletor PEAD com Ø 6" (170mm) | 31.56
I16.10.05.15.1045 | 73.53 | m | Tubo coletor PEAD com Ø 8" (230mm) | 48.86
I16.10.05.20.005 | 62.34 | un | Caixa sifonada 110mm 5 entradas 40mm saída de 63mm em polipropileno (Maior resistência a água quente e óleo de frituras) | 41.43
I16.10.05.20.010 | 9.02 | un | Joelho 45º bolsa-bolsa 50mm em polipropileno (Maior resistência a água quente e óleo de frituras) | 6
I16.10.05.20.015 | 7.31 | un | Joelho 45º ponta-bolsa 50mm em polipropileno (Maior resistência a água quente e óleo de frituras) | 4.86
I16.10.05.20.020 | 30.89 | un | Joelho 45º bolsa-bolsa 110mm em polipropileno (Maior resistência a água quente e óleo de frituras) | 20.53
I16.10.05.20.025 | 7.31 | un | Joelho 87º30 ponta-bolsa 50 mm em polipropileno (Maior resistência a água quente e óleo de frituras) | 4.86
I16.10.05.20.026 | 12.92 | un | Joelho 87º30 ponta-bolsa 63 mm em polipropileno (Maior resistência a água quente e óleo de frituras) | 8.59
I16.10.05.20.028 | 33.33 | un | Joelho 87º30 bolsa-bolsa 110mm em polipropileno (Maior resistência a água quente e óleo de frituras) | 22.15
I16.10.05.20.030 | 29.13 | un | Redução excêntrica 110x63 mm em polipropileno (Maior resistência a água quente e óleo de frituras) | 19.36
I16.10.05.20.035 | 25.91 | un | Junção 45° simples 50x50mm em polipropileno (Maior resistência a água quente e óleo de frituras) | 17.22
I16.10.05.20.036 | 28.32 | un | Junção 45° simples 63x63mm em polipropileno (Maior resistência a água quente e óleo de frituras) | 18.82
I16.10.05.20.037 | 42.1 | un | Junção 45° simples redução 110x50mm em polipropileno (Maior resistência a água quente e óleo de frituras) | 27.98
I16.10.05.20.040 | 59.77 | un | Junção 45° simples 110x110mm em polipropileno (Maior resistência a água quente e óleo de frituras) | 39.72
I16.10.05.20.045 | 9.14 | un | Luva de redução 63x50mm em polipropileno (Maior resistência a água quente e óleo de frituras) | 6.08
I16.10.05.20.050 | 9.24 | un | Luva dupla 50mm em polipropileno (Maior resistência a água quente e óleo de frituras) | 6.14
I16.10.05.20.055 | 12.26 | un | Luva dupla 63mm em polipropileno (Maior resistência a água quente e óleo de frituras) | 8.15
I16.10.05.20.060 | 27.43 | un | Luva dupla 110mm em polipropileno (Maior resistência a água quente e óleo de frituras) | 18.23
I16.10.05.20.065 | 54.04 | un | Tê 87º30 simples redução 110x63 mm em polipropileno (Maior resistência a água quente e óleo de frituras) | 35.91
I16.10.05.20.066 | 26.98 | un | Tê 87º30 simples 63x63 mm em polipropileno (Maior resistência a água quente e óleo de frituras) | 17.93
I16.10.05.20.070 | 19.97 | m | Tubo 50mm em polipropileno (Maior resistência a água quente e óleo de frituras) | 13.27
I16.10.05.20.071 | 24.78 | m | Tubo 63mm em polipropileno (Maior resistência a água quente e óleo de frituras) | 16.47
I16.10.05.20.075 | 45.73 | m | Tubo 110mm em polipropileno (Maior resistência a água quente e óleo de frituras) | 30.39
I16.10.10.05.005 | 10124.2 | un | Tanque de desinfecção, com volume de 0,5 m³, em fibra de vidro, reforçado com paredes de 6 a 8 mm e revestido em gel coat, apresenta em sua estrutura tubulações de entrada e saída de efluente, tampa de inspeção e dreno, acompanha um misturador superficial com potência unitária 1/3 hp - (H=0,72m , DIÂM=1,19m) | 6727.36
I16.10.10.05.015 | 15345.62 | un | Tanque de desinfecção, com volume de 2,0 m³, em fibra de vidro, reforçado com paredes de 6 a 8 mm e revestido em gel coat, apresenta em sua estrutura tubulações de entrada e saída de efluente, tampa de inspeção e dreno, acompanha um misturador superficial com potência unitária 1/3 hp - (H=1,09m, Diâm=1,84m) | 10196.9
I16.10.10.05.030 | 1415.97 | un | Dosador de cloro, HD 206 com vazão de até 60m³/h, válvula para suporte das pastilhas; abastecimento com pastilhas de 20g ou 200g, em polipropileno de alta densidade, regulador de dosagem com receptáculo de pastilhas, capacidade de 2kg, tubos de PVC, conexões 50mm e canhão de 50mm pressão de trabalho até 6Kgf/cm². | 940.89
I16.10.10.05.035 | 389.91 | un | Caixa cloradora mod 50L, em fibra de vidro | 259.09
I16.10.10.05.040 | 498.8 | un | Caixa cloradora mod 100L, em fibra de vidro | 331.45
I16.10.10.05.045 | 788.43 | un | Caixa cloradora mod 250L, em fibra de vidro | 523.9
I16.10.10.05.060 | 872.1 | un | Clorador CL em fibra de vidro,caixa interna para armazenamento de 2Kg de pastilhas de hipoclorito de sódio | 579.5
I16.15.05.05.0001 | 18.49 | un | Acoplamento PVC aquapluv, Ø 88mm | 12.29
I16.15.05.05.0005 | 36.93 | un | Acoplamento para calha de PVC (Ø 125,00x88mm) | 24.54
I16.15.05.05.0010 | 1605.53 | un | Caixa em aço inox (largura: 30 cm / comprimento: 30 cm / altura: 30 cm) | 1066.85
I16.15.05.05.0015 | 146.08 | un | Caixa múltipla de águas pluviais com cesto de limpeza (Ø 30cm / altura: 35cm) | 97.07
I16.15.05.05.0020 | 28.38 | un | Cabeceira direita pvc aquapluv d = 125 mm | 18.86
I16.15.05.05.0021 | 29.67 | un | Cabeceira esquerda pvc aquapluv d = 125 mm | 19.72
I16.15.05.05.0024 | 13.42 | un | Cabeceira em PVC para calha DN 125 | 8.92
I16.15.05.05.0025 | 31.85 | un | Cabeceira em PVC para calha de piso DN 130 | 21.17
I16.15.05.05.0026 | 35.53 | un | Cabeceira em PVC para calha de piso DN 200 | 23.61
I16.15.05.05.0030 | 175.86 | m | Condutor pvc aquapluv c=88 mm | 116.86
I16.15.05.05.0035 | 51.66 | m | Condutor de PVC (Ø 100,00mm / comprimento: 3,00m) | 34.33
I16.15.05.05.0037 | 65.14 | m | Condutor de PVC (Ø 150,00mm / comprimento: 3,00m) | 43.29
I16.15.05.05.0040 | 32.53 | un | Joelho pvc aquapluv 60º d = 88 mm | 21.62
I16.15.05.05.0045 | 38.11 | un | Joelho pvc aquapluv 90º d = 88 mm | 25.33
I16.15.05.05.0075 | 44.57 | un | Junção pvc 60º aquapluv 88 mm | 29.62
I16.15.05.05.0100 | 42.34 | m | Calha de PVC DN 125mm, comprimento: 3,00m | 28.14
I16.15.05.05.0105 | 106.18 | m | Calha de chapa de alumínio (espessura: 0,7mm / desenvolvimento: 50cm) | 70.56
I16.15.05.05.0110 | 80.36 | un | Calha de PVC reforçada para piso 130x148 (largura 13cm/ comprimento 50cm) | 53.4
I16.15.05.05.0115 | 123.85 | m | Calha de PVC para calha de piso DN 200, comprimento: 2,50m | 82.3
I16.15.05.05.0120 | 10.38 | m | Tubo para drenagem (Ø 110 mm) | 6.9
I16.15.05.05.0125 | 17.95 | m | Tubo para drenagem em PEAD (Ø160 mm) | 11.93
I16.15.05.05.0130 | 95.44 | un | Bocal pvc mr aquapluv beiral d =125x88 mm | 63.42
I16.15.05.05.0135 | 88.17 | un | Bocal para calha de PVC para piso, reforçada, com saída lateral 130x148x75 | 58.59
I16.15.05.05.0137 | 84.77 | un | Bocal para calha de PVC para piso, normal, com saída lateral 200x100 | 56.33
I16.15.05.05.0140 | 63.46 | un | Grelha para calha de PVC de piso (largura:130 mm / comprimento: 500 mm) | 42.17
I16.15.05.05.0141 | 62 | un | Grelha para calha de PVC de piso (largura:130 mm / comprimento: 500 mm), resistente a trafego até 3 toneladas. | 41.2
I16.15.05.05.0142 | 17.86 | un | Grelha hemisfer flexivel para calha 100mm | 11.87
I16.15.05.05.0155 | 2106.34 | m | Grelha e calha em aço inox (largura:10 cm / profundidade:15 cm) | 1399.63
I16.15.05.05.0160 | 287.5 | un | Grelha metálica para boca de lobo | 191.04
I16.15.05.05.0161 | 190.28 | un | Grelha metálica galvanizada 40x40x5cm | 126.44
I16.15.05.05.0165 | 274.8 | un | Grelha metálica para canaleta tipo u 20x100 cm | 182.6
I16.15.05.05.0240 | 18.63 | un | Haste zincada mr aquapluv d = 125mm | 12.38
I16.15.05.05.2000 | 18.63 | un | Braçadeira pvc aquapluv d = 88mm | 12.38
I16.15.05.05.2476 | 60.97 | m | Duto de descida de água pluvial em alumínio D=15cm e esp=0.7mm | 40.52
I16.15.10.05.005 | 85.49 | un | Tampa de concreto 97 x 61 x 8cm para boca de lobo | 56.81
I16.20.05.05.0001 | 4109.63 | un | Aquecedor de água elétrico horizontal 100l cilindro cobre / inox | 2730.78
I16.20.05.05.0003 | 6249.67 | un | Aquecedor de água elétrico horizontal 200l cilindro cobre / inox | 4152.8
I16.20.05.05.0005 | 8031.9 | un | Aquecedor de água elétrico industrial 500l, tensão nominal 220v | 5337.06
I16.20.05.05.0015 | 10501.94 | un | Aquecedor de água elétrico industrial 750l, tensão nominal 220v | 6978.36
I16.20.05.05.0020 | 12826.67 | un | Aquecedor de água elétrico industrial 1000l, tensão nominal 220v | 8523.1
I16.20.05.05.0025 | 2150.36 | un | Aquecedor ou boyler de acumulacao água - a gás glp/gn - 50 litros | 1428.88
I16.20.05.05.0028 | 4820.9 | un | Aquecedor a gás de acumulação para aquecimento de água (capacidade: 150l) | 3203.41
I16.20.05.05.0030 | 1145.25 | un | Bebedouro elétrico 40l, pintado | 761
I16.20.05.05.0031 | 1797.97 | un | Bebedouro elétrico 80l, pintado | 1194.72
I16.20.05.05.0033 | 1436.42 | un | Bebedouro conjugado elétrico, tipo pressão, capacidade de 40l, inox, com duas torneiras (boca e copo), com pia para criança. | 954.48
I16.20.05.05.0034 | 1699.08 | un | Bebedouro conjugado elétrico, tipo pressão, capacidade de 80l, inox, com duas torneiras (boca e copo), com pia para criança. | 1129.01
I16.20.05.05.0035 | 818.36 | un | Bomba auto-aspirante com motor elétrico monofásico 1/4 cv bocais 3/4" x 3/4" | 543.79
I16.20.05.05.0040 | 561.56 | un | Bomba centrífuga com motor elétrico monofásico 1/3hp bocais 1" x 3/4" | 373.15
I16.20.05.05.0045 | 623.52 | un | Bomba centrífuga com motor elétrico monofásico 1/2cv bocais 1" x 3/4" | 414.32
I16.20.05.05.0047 | 803.75 | un | Bomba centrífuga com motor elétrico monofásico mod. Bc 91s 3/4 cv - amt= 11 mca, q= 7,3 m?/h- amt= 23 mca, q= 3,4 m?. Para utilização em águas limpas, aplic. agricultura, industria e residencial | 534.08
I16.20.05.05.0049 | 1943.25 | un | Bomba centrifuga com motor elétrico alumínio/monofásico RE-16A 1cv | 1291.26
I16.20.05.05.0050 | 863.1 | un | Bomba centrífuga com motor elétrico trifásico 1cv bocais 1" x 1 ", hm /q = 14m / 7,1m3 /h a 34m / 5m3 / h | 573.52
I16.20.05.05.0055 | 1198.33 | un | Bomba centrífuga com motor elétrico trifásico 1 1/2cv bocais 1 1/4" x 1" | 796.27
I16.20.05.05.0060 | 1423.19 | un | Bomba centrífuga com motor elétrico trifásico 3cv bocais 1 1/2" x 1 1/4" | 945.69
I16.20.05.05.0065 | 5114.85 | un | Bomba centrífuga com motor elétrico trifásico 15cv bocais 2 1/2" " x 2" - tjm hm/q = 54m / 47m3 / h a 70m / 25m3 / h, caixa | 3398.73
I16.20.05.05.0070 | 1916.36 | un | Bomba centrífuga de estágios com motor elétrico trifásico 2cv bocais 1" x 3/4",hm/ q = 30m / 7,2m3 / h a 70m / 1,9m3 / h, caixa | 1273.39
I16.20.05.05.0075 | 4465.89 | un | Bomba centrífuga de estágios com motor elétrico trifásico 10cv bocais 1 1/2" x 1" | 2967.51
I16.20.05.05.0080 | 2253.88 | un | Bomba centrífuga com motor elétrico trifásico 3cv-60Hz-6 estágio, | 1497.67
I16.20.05.05.0085 | 852.48 | un | Bomba centrífuga com motor elétrico 3/4cv | 566.46
I16.20.05.05.0090 | 1956.69 | un | Bomba centrífuga prevenção contra incêndio, com motor elétrico monofásico 1,5 cv, de sucção e recalque Ø2 1/2", pressão máxima sem vazão 15 m.c.a. | 1300.19
I16.20.05.05.0095 | 2.13 | h | Bomba para teste hidrostático até 850 libras | 1.42
I16.20.05.05.0100 | 1.39 | h | Bomba pressurizadora elétrica até 2hp, 1 1/2" | 0.93
I16.20.05.05.0105 | 10948.39 | un | Bomba submersa para poço profundo elétrica trifásica 4hp, 220v- 22tr, hm/q = 64,5m/ 10m³/h a 96m/6,0m³/h | 7275.02
I16.20.05.05.0110 | 11468.15 | un | Bomba submersa para poço profundo elétrica trifásica 5cv,hm/q = 30m/10m³/h a 201m/3,4m³/h | 7620.39
I16.20.05.05.0115 | 4969.53 | un | Bomba submersa 4" para poço profundo elétrica monofásica 1/2cv saída 1 1/2" | 3302.17
I16.20.05.05.0120 | 7319.95 | un | Bomba submersa 4" para poço profundo elétrica trifásica 2cv, saída 1.1/2", hm/q = 18m/5,3 m³/h a 16,4m/1,64m³/h, caixa | 4863.98
I16.20.05.05.0121 | 14338.55 | un | Bomba submersa 4" para poço profundo elétrica trifásica 5cv, saída 2",hm/q = 42m/14,86m³/h a 121m/2,57m³/hm, caixa | 9527.72
I16.20.05.05.0130 | 23546.6 | un | Bomba submersa, 27hp, eletr. Trifásica, 220/380v | 15646.31
I16.20.05.05.0135 | 50674.47 | un | Bomba submersa, 32hp, eletr. Trifásica, 220/380v | 33672.3
I16.20.05.05.0140 | 8591.04 | un | Bomba submersível para drenagem FLYGT B 2050 elétrica trifásica, saída 2" 1,1 kw hm/q = 0m / 28m³/h a 13 m/6m³/h c/5m cabo elétrico, caixa | 5708.6
I16.20.05.05.0145 | 15531.51 | un | Bomba submersível para drenagem FLYGT B 2066 elétrica trifásica 3,7cv saída de 3" hm/q = 6m/60m³/h a 22m/12m³/h c/ 5 m de cabo elétrico, caixa | 10320.42
I16.20.05.05.0150 | 26733.19 | un | Bomba submersível para drenagem FLYGT B 2102 elétrica trifásica 8,2 cv saída 4", pressão normal, hm/q = 0m/165 m³/h a 22m/30m³/h c/5m cabo elétrico, caixa | 17763.74
I16.20.05.05.0155 | 26069.77 | un | Bomba submersível para drenagem FLYGT B 2102 elétrica trifásica 8,2 cv saída 3", alta pressão, hm/q = 0m/72m³/h a 40m/21m³/h c/5m de cabo elétrico, caixa | 17322.91
I16.20.05.05.0160 | 1.82 | h | Bomba submersível para drenagem/esgotamento, elétrica trifásica até 2cv descarga 2", hm = 10m, q= 25m³/h = 417l/min. | 1.21
I16.20.05.05.0165 | 2.58 | h | Bomba submersível para drenagem/esgotamento, elétrica trifásica acima de 2 até 5cv descarga 3", hm = 24m, q= 60m3/h = 1000l/min. | 1.72
I16.20.05.05.0170 | 3.38 | h | Bomba submersível para drenagem/esgotamento, elétrica trifásica acima de 5cv descarga 4", hm = 25m, q= 162m3/h = 2700l/min. | 2.25
I16.20.05.05.0175 | 3494.5 | un | Bomba submersível para drenagem elétrica trifásica 1cv saída 2", c/ 1,5m de cabo elétrico, amt=8mca q=21,6m³/h a amt=14mca q=7m³/h | 2322.04
I16.20.05.05.0180 | 3225.83 | un | Bomba submersível para drenagem elétrica trifásica 1cv saída 2" c/ 5m cabo elétrico | 2143.51
I16.20.05.05.0185 | 3413.6 | un | Bomba submersível para drenagem elétrica trifásica 2cv saída 2" c/ 5m cabo elétrico | 2268.28
I16.20.05.05.0187 | 3413.6 | un | Bomba submersível para drenagem elétrica trifásica 3cv saída 2" c/ 5m cabo elétrico | 2268.28
I16.20.05.05.0190 | 3494.5 | un | Bomba submersível 1cv trifásica, saída 2", c/1,5m de cabo eletr. Amt=8mca, q= 29,4m?/h a amt=18mca, q=11m?/h, para drenagem | 2322.04
I16.20.05.05.0195 | 1482.02 | un | Bomba Mono-Estagio BC-92T AV, 1CV/Trifásica 220x380V | 984.78
I16.20.05.05.0200 | 3495.09 | m | Bomba-filtro (potência: 1,5 cv / alimentação:trifásica / vazão:16,9 m³/h) | 2322.43
I16.20.05.05.0205 | 1186.84 | un | Coletor solar (tipo: placa / comprimento: 1,00m / largura: 1,00m) | 788.64
I16.20.05.05.0215 | 6.92 | m | Mangueira de sucção 2" cor preta de polietileno para bomba de drenagem | 4.6
I16.20.05.05.0220 | 17.21 | m | Mangueira de sucção 2" cor laranja (para espiraflex) para bomba de drenagem | 11.44
I16.20.05.05.0223 | 33.9 | m | Mangueira para bomba de drenagem - baixa pressão (diâm: 2" sucção) | 22.53
I16.20.05.05.0225 | 2.19 | m | Mangueira cristal (para ar condicionado) 1/2" | 1.46
I16.20.05.05.0230 | 2737.24 | un | Motobomba autoescorvante p/ drenagem bocais 2 x 2" a gasolina 3,5cv mod. 710, hm/q = 6m/33m³ / h a 36m/ 10m³ / h, caixa | 1818.85
I16.20.05.05.0235 | 7599.59 | un | Motobomba autoescorvante p/ drenagem bocais 3" x 2 1/2" motor a gasolina / 7hp, hm/q = 5m/25m³/h a 45m/3m³/h | 5049.8
I16.20.05.05.0240 | 5065.53 | un | Motobomba autoescorvante c/ motor elétrico trifásico 7,5cv boca is 3 x 3" - hm/ q = 6m / 91,5m³/h a 31m / 28,5 m³/h, caixa | 3365.96
I16.20.05.05.0250 | 2289.33 | un | Motobomba centrífuga bocais 1 1/2" x 1" a gasolina 3,5cv (hm/q = 6m/16,8m³/h a 38m/6,6m³/h) caixa | 1521.22
I16.20.05.05.0255 | 6021.94 | un | Motobomba centrífuga p/ água suja bocais 3" x 2 1/2" c/ motor diesel ou gasolina / 6hp hm/q = 10m/18m³/h a 65m/3m³/h | 4001.48
I16.20.05.05.0260 | 1.26 | h | Motobomba centrífuga elétrica monofásica até 2cv p/ drenagem, saída 1 1/2" | 0.84
I16.20.05.05.0265 | 2.72 | h | Motobomba centrífuga elétrica trifásica potência / 3 a 5cv / p/ drenagem, saída 2" HM = 20 m | 1.81
I16.20.05.05.0270 | 2.78 | h | Motobomba centrífuga elétrica trifásica potência / 5 até 10cv / p/ drenagem, saída 3", HM = 20 m | 1.85
I16.20.05.05.0273 | 7128.14 | un | Motobomba centrífuga para comabate a incêndio sucção/recalque 2.1/2", 10cv motor a diesel tanque com capacidade de 4,5L, partida elétrica | 4736.53
I16.20.05.05.0274 | 1417.58 | un | Motobomba monoestágio trifásica de 2CV, flange, sucção/recalque diâm. 2 1/2" | 941.96
I16.20.05.05.0275 | 2145.97 | un | Motobomba monoestágio trifásica de 3CV, flange, sucção/recalque diâm. 1" | 1425.96
I16.20.05.05.0277 | 4255.16 | un | Motobomba monoestágio trifásica de 10CV, flange, sucção/recalque diâm. 2 1/2" | 2827.48
I16.20.05.05.0280 | 276.75 | un | Reservatório d'água de polietileno de alta densidade (capacidade: 500l / forma: cilíndrica) | 183.9
I16.20.05.05.0285 | 564.99 | un | Reservatório d'água de polietileno de alta densidade (capacidade: 1.000l) | 375.43
I16.20.05.05.0288 | 2733.57 | un | Reservatório d'água de polietileno de alta densidade (capacidade: 5.000l) | 1816.41
I16.20.05.05.0290 | 141.53 | un | Reservatório de fibra (capacidade:250l) | 94.05
I16.20.05.05.0295 | 182.23 | un | Reservatório de fibra (capacidade: 500l) | 121.09
I16.20.05.05.0300 | 330.15 | un | Reservatório de fibra (capacidade: 1.000l) | 219.38
I16.20.05.05.0305 | 861.24 | un | Reservatório de fibra (capacidade: 2000l / altura: 1,10m) | 572.28
I16.20.05.05.0310 | 1023.9 | un | Reservatório de fibra (capacidade: 3.000l) | 680.37
I16.20.05.05.0315 | 1472.63 | un | Reservatório de fibra (capacidade: 5.000l) | 978.54
I16.20.05.05.0320 | 2570.13 | un | Reservatório de fibra (capacidade: 7.000l) | 1707.81
I16.20.05.05.0325 | 3411.82 | un | Reservatório de fibra (capacidade: 10.000l) | 2267.1
I16.20.05.05.0330 | 3831.89 | un | Reservatório de fibra (capacidade: 15.000l) | 2546.23
I16.20.05.05.0335 | 6688.36 | un | Reservatório de fibra (capacidade: 20.000l) | 4444.3
I16.20.05.05.0340 | 8301.09 | un | Reservatório de fibra (capacidade: 25.000l) | 5515.93
I16.20.05.05.0345 | 176.55 | un | Reservatório d'água de fibrocimento (capacidade: 500l / forma: cilíndrica) | 117.32
I16.20.05.05.0350 | 386.21 | un | Reservatório d'água de fibrocimento (capacidade: 1000l / forma: cilíndrica) | 256.63
I16.20.05.05.0355 | 3973.3 | un | Reservatório térmico para aquecedor (tipo: boiler / capacidade: 400l) | 2640.19
I16.20.05.05.0356 | 3973.3 | un | Reservatório térmico para aquecedor (tipo: boiler / capacidade: 500l) | 2640.19
I16.20.05.05.1000 | 233.2 | h | Chave de fluxo para água, com paletas, rosca 1" | 154.96
I16.20.05.05.1500 | 262.62 | un | Chuveiro-ducha (bitola: 1/2" / tipo de acabamento: cromado) | 174.51
I16.20.05.05.1510 | 147.24 | un | Chuveiro-ducha com articulação - padrão popular (bitola: 1/2") | 97.84
I16.20.05.05.1520 | 118.25 | un | Chuveiro-ducha fashion branco, 220V e 7500W com monocano branco 30 cm | 78.58
I16.20.05.05.1530 | 99.2 | un | Ducha higiênica com mangueira plástica e registro 1/2" - linha popular | 65.92
I16.20.05.05.1550 | 298.17 | un | Termostato | 198.13
I16.20.05.05.4150 | 27.05 | un | Torneira cromada 1/2" ou 3/4" ref 1126 p/ tanque - padrão popular | 17.98
I16.20.05.05.4155 | 92.86 | un | Torneira cromada 1/2" ou 3/4" ref 1153 p/ jardim / tanque - padrão alto | 61.71
I16.20.05.05.4160 | 329.82 | un | Torneira cromada tubo movel p/ bancada 1/2" ou 3/4" ref 1167 p/ pia coz - padrão alto | 219.16
I16.20.05.05.4165 | 191.45 | un | Torneira cromada tubo movel p/ parede 1/2" ou 3/4" ref 1168 p/ pia coz - padrão médio | 127.22
I16.20.05.05.4170 | 165.3 | un | Torneira cromada 1/2" ou 3/4" ref 1157 p/ pia coz - c/ arejador - padrão médio | 109.84
I16.20.05.05.4175 | 55.8 | un | Torneira cromada de metal 1/2" ou 3/4" ref 1193 p/ lavatório - padrão popular | 37.08
I16.20.05.05.4180 | 51.52 | un | Torneira cromada longa 1/2" ou 3/4" ref 1158 p/ pia coz - padrão popular | 34.24
I16.20.05.05.4185 | 53.93 | un | Torneira cromada média 1/2" ou 3/4" ref 1143 - padrão popular | 35.84
I16.20.05.05.4190 | 42.01 | un | Torneira cromada 1/2" ou 3/4" curta ref 1140 p/ tanque - padrão popular | 27.92
I16.20.05.05.4195 | 66.92 | un | Torneira cromada 1/2" ou 3/4" ref 1159 p/ pia coz - padrão popular | 44.47
I16.20.05.05.4200 | 87.42 | un | Torneira cromada curta sem arejador 1/2" ou 3/4" ref 1152 - uso geral | 58.09
I16.20.05.05.4205 | 47.16 | un | Torneira cromada média 1/2" ou 3/4" ref 1143 p/ tanque - padrão médio | 31.34
I16.20.05.05.4210 | 78.82 | un | Torneira cromada longa 1/2" ou 3/4" ref 1158 p/ pia coz - padrão médio | 52.38
I16.20.05.05.4225 | 25.49 | un | Torneira longa metal amarelo 1/2" ou 3/4" ref 1126 | 16.94
I16.20.05.05.4230 | 23.79 | un | Torneira metal amarelo 3/4" curta ref 1128 p/ jardim | 15.81
I16.20.05.05.4235 | 20.7 | un | Torneira metal amarelo 1/2" ou 3/4" curta ref 1120 p/ tanque | 13.76
I16.20.05.05.4237 | 45.55 | un | Torneira metálica de acionamento restrito 3/4 ou 1/2" | 30.27
I16.20.05.05.4240 | 40.18 | un | Torneira ou registro cromado 1/2" ou 3/4" ref 1147 p/ filtro - padrão popular | 26.7
I16.20.05.05.7000 | 193.95 | un | Torneira elétrica p/ cozinha | 128.88
I16.20.05.05.7001 | 7.16 | un | Torneira de pressão para jardim e máquina de lavar 3/4" | 4.76
I16.20.05.05.7002 | 4.1 | un | Torneira de pressão para jardim e máquina de lavar 1/2" | 2.73
I16.20.05.05.7003 | 11.82 | un | Torneira plástico 1/2" p/ pia | 7.86
I16.20.05.05.7004 | 11.3 | un | Torneira plastica 3/4" p/tanque | 7.51
I16.20.05.05.7005 | 11.82 | un | Torneira plástico 1/2" p/ lavatório | 7.86
I16.20.05.05.7010 | 592.76 | un | Assento especial para vaso sanitário destinado a portadores de necessidades especiais | 393.88
I16.20.05.05.7011 | 25.34 | un | Assento plástico para bacia - padrão popular | 16.84
I16.20.05.05.7012 | 22.81 | un | Assento para vaso sanitário infantil de plástico | 15.16
I16.20.05.05.7550 | 197.38 | un | Bica para banheira de parede (diâmetro da seção: 3/4") | 131.16
I16.20.05.05.7600 | 256.56 | un | Dosador de sabão líquido com reservatório polietileno (capacidade: 1l) | 170.48
I16.20.05.05.7650 | 31.88 | un | Tampa plástica para bacia | 21.19
I16.20.05.05.7700 | 48.11 | un | Dispenser para papel toalha | 31.97
I16.20.05.05.7750 | 73.18 | un | Dispenser de PVC para papel higiênico | 48.63
I16.20.05.05.7800 | 58.04 | un | Dispenser de polietileno para sabonete líquido, com parafuso para fixação. | 38.57
I16.20.05.05.7850 | 53.18 | un | Junção simples pead 6" | 35.34
I16.20.05.05.8000 | 21.68 | un | Conexão de PVC para bacia com saída horizontal (diâmetro da seção: 4") | 14.41
I16.20.05.05.8200 | 0.76 | m | Tubex 10x19mm, bitola: 3/4" | 0.51
I16.20.05.05.8201 | 1.08 | m | Tubex 10x25mm, bitola: 1" | 0.72
I16.20.05.05.8202 | 2.19 | m | Tubex 10x50mm, bitola: 2" | 1.46
I16.20.05.05.8203 | 3.94 | m | Tubex 10x76mm, bitola: 3" | 2.62
I16.20.05.15.0360 | 885.36 | un | Vaso de expansão / pressão ou reservatório - horizontal (tipo: boiler / capacidade: 50,00l) | 588.31
I16.20.05.15.0361 | 885.36 | un | Vaso de expansão / pressão ou reservatório - vertical (tipo: boiler / capacidade: 50,00l) | 588.31
I16.25.05.05.0005 | 32.85 | un | Esguicho em latão jato solido p/ instalação predial combate a incêndio engate rápido 1 1/2" x 13mm | 21.83
I16.25.05.05.0010 | 82.15 | un | Esguicho em latão jato solido p/ instalação predial combate a incêndio engate rápido 2 1/2" x 13mm | 54.59
I16.25.05.05.0014 | 410.8 | un | Esguicho em latão jato neblina p/ instalação predial combate a incêndio engate rápido 2 1/2" | 272.97
I16.25.05.05.0015 | 32.85 | un | Esguicho em latão jato solido p/ instalação predial combate a incêndio engate rápido 1 1/2" x 16mm | 21.83
I16.25.05.05.0016 | 32.85 | un | Esguicho em latão jato sólido p/ instalação predial combate a incêndio engate rápido 1 1/2" x 19mm | 21.83
I16.25.05.05.0017 | 84.81 | un | Esguicho em latão jato sólido p/ instalação predial combate a incêndio engate rápido 2 1/2" x 16mm | 56.36
I16.25.05.05.0018 | 82.15 | un | Esguicho em latão jato sólido p/ instalação predial combate a incêndio engate rápido 2 1/2" x 19mm | 54.59
I16.25.05.05.0019 | 295.77 | un | Esguicho em latão jato neblina p/ instalação predial combate a incêndio engate rápido 1 1/2" | 196.54
I16.25.05.05.0020 | 4005.23 | un | Bomba centrifuga prevenção contra incêndio, com motor elétrico trifásico Rosca 2.1/2"- 7.5cv. | 2661.41
I16.25.05.05.0025 | 4405.02 | un | Bomba centrifuga prevenção contra incêndio, com motor elétrico trifásico, Flange 2.1/2"- 7.5cv. | 2927.06
I16.25.05.05.0026 | 3266.39 | un | Bomba centrifuga prevenção contra incêndio, com motor elétrico trifásico, R/F 2.1/2" - 10CV | 2170.46
I16.25.05.05.0027 | 1594.53 | un | Bomba centrifuga prevenção contra incêndio, com motor elétrico trifásico, Flange 2.1/2"- 3cv. | 1059.54
I16.25.05.05.0028 | 1391.83 | un | Bomba de pressurização, prevenção contra incêndio, com motor elétrico trifásico, S/T AV 2CV | 924.85
I16.25.05.05.0029 | 1275.14 | un | Bomba de água 2 CV, Trifásica 220/380V 60HZ para combate a incêndio | 847.31
I16.25.05.05.0199 | 1317.59 | un | Bomba Centrifuca BC-92T(s/ Intermediário e com rosca) trifásico, 2CV, 220V para combate a incêndio | 875.52
I16.25.05.05.0205 | 11722.91 | un | Bomba ME-32125/A160/12,5CV/Trifásica 220x380v | 7789.67
I16.25.05.05.0206 | 2742.79 | un | Bomba de recalque da caixa de água BC-21 R (ou similar) 2 1/2" de 5 CV, trifasica de 4 Voltagens. Sucção 3 e saida 2 1/2". | 1822.54
I16.25.05.05.0207 | 1182.66 | un | Bomba VJ-05 (ou similar) de 1/2 CV monofásico 110/220V, Entrada e 1.1/4" e saída 1". | 785.86
I16.25.05.05.0209 | 1197.39 | un | Bomba ME- 1210 1,0CV / Trifásica | 795.65
I16.25.05.05.0404 | 28.69 | m | Tubo de ferro maleável classe 10, dimensão de 25mm (1"), acabamento galvanizado. | 19.07
I16.25.05.05.0406 | 54.16 | m | Tubo de ferro maleável classe 10, dimensão de 40mm (1.1/2"), acabamento galvanizado. | 35.99
I16.25.05.05.0408 | 82.86 | m | Tubo de ferro maleável classe 10, dimensão de 60mm (2.1/2"), acabamento galvanizado. | 55.06
I16.25.05.05.050 | 166.29 | un | Extintor de incêndio c/ carga de água pressurizada AP 10L | 110.5
I16.25.05.05.055 | 480.4 | un | Extintor de incêndio c/ carga gás carbônico CO2 4kg | 319.22
I16.25.05.05.060 | 587.96 | un | Extintor de incêndio c/ carga gás carbônico CO2 6kg | 390.69
I16.25.05.05.065 | 251.29 | un | Extintor de incêndio c/ carga de pó quimico seco PQS 12kg | 166.98
I16.25.05.05.070 | 144.92 | un | Extintor de incêndio c/ carga de pó quimico seco PQS 4kg | 96.3
I16.25.05.05.075 | 195.35 | un | Extintor de incêndio c/ carga de pó quimico seco PQS 6kg | 129.81
I16.25.05.05.080 | 214.91 | un | Extintor de incêndio c/ carga de pó quimico seco PQS 8kg | 142.81
I16.25.05.05.085 | 141.34 | un | Mangueira de incêndio c/ capa simples tecida fio poliester tubo int borracha sint abnt tp 1 p/ inst pr, comp c/ uniões e empat int latão c/ eng rap e aneis exp p/ emp mang cobre d = 1 1/2 l = 10m | 93.92
I16.25.05.05.090 | 287.81 | un | Mangueira de incêndio c/ capa simples tecida fio poliester tubo int borracha sint abnt tp 1 p/ inst pr, comp c/ uniões e empat int latão c/ eng rap e aneis exp p/ emp mang cobre d = 1 1/2 l = 15m | 191.25
I16.25.05.05.095 | 222.14 | un | Mangueira de incendio c/ capa simples tecida fio poliester tubo int borracha sint abnt tp 1 p/ inst pr, comp c/ unioes e empat int latão c/ eng rap e aneis exp p/ emp mang cobre d = 1 1/2 l = 20m | 147.61
I16.25.05.05.100 | 267.6 | un | Mangueira de incêndio c/ capa simples tecida fio poliester tubo int borracha sint abnt tp 1 p/ inst pr, comp c/ uniões e empat int latão c/ eng rap e aneis exp p/ emp mang cobre d = 1 1/2 l = 25m | 177.82
I16.25.05.05.105 | 325.8 | un | Mangueira de incêndio c/ capa simples tecida fio poliester tubo int borracha sint abnt tp 1 p/ inst pr, comp c/ uniões e empat int latão c/ eng rap e aneis exp p/ emp mang cobre d = 1 1/2 l = 30m | 216.49
I16.25.05.05.110 | 259.81 | un | Mangueira de incêndio c/ capa simples tecida fio poliester tubo int borracha sint abnt tp 1 p/ inst pr, comp c/ uniões e empat int latão c/ eng rap e aneis exp p/ emp mang cobre d = 2 1/2 l = 10m | 172.64
I16.25.05.05.115 | 387.12 | un | Mangueira de incêndio c/ capa simples tecida fio poliester tubo int borracha sint abnt tp 1 p/ inst pr, comp c/ uniões e empat int latão c/ eng rap e aneis exp p/ emp mang cobre d = 2 1/2 l = 15m | 257.24
I16.25.05.05.120 | 457 | un | Mangueira de incêndio c/ capa simples tecida fio poliester tubo int borracha sint abnt tp 1 p/ inst pr, comp c/ uniões e empat int latão c/ eng rap e aneis exp p/ emp mang cobre d = 2 1/2 l = 20m | 303.67
I16.25.05.05.125 | 545.59 | un | Mangueira de incêndio c/ capa simples tecida fio poliester tubo int borracha sint abnt tp 1 p/ inst pr, comp c/ uniões e empat int latão c/ eng rap e aneis exp p/ emp mang cobre d = 2 1/2 l = 25m | 362.54
I16.25.05.05.130 | 643.82 | un | Mangueira de incêndio c/ capa simples tecida fio poliester tubo int borracha sint abnt tp 1 p/ inst pr, comp c/ uniões e empat int latão c/ eng rap e aneis exp p/ emp mang cobre d = 2 1/2 l = 30m | 427.81
I16.25.05.05.135 | 10.73 | m | Mangueira de incêndio c/ capa simples tecida fio poliéster tubo int borracha sint abnt tp 1 p/ instalações prediais d = 1 ½ | 7.13
I16.25.05.05.136 | 25.76 | m | Mangueira de incêndio | 17.12
I16.25.05.05.140 | 22.52 | m | Mangueira de incêndio com capa simples em tecido de poliéster com tubo interno de borracha sintética para instalações prediais com diâmetro de 2 1/2'' | 14.97
I16.25.05.05.165 | 93.03 | m | Tubo de aço galvanizado com costura DIN 2440/NBR 5580, classe média, diâmetro 2 1/2" (65mm), espessura 3,65mm, carga 6,51kg/m | 61.82
I16.25.05.05.167 | 45.59 | m | Tubo de aço galvanizado com costura DIN 2440/NBR 5580, classe média, diâmetro 1 1/4" (32mm), espessura 3,25mm, carga 3,14kg/m | 30.3
I16.25.05.05.169 | 79.3 | m | Tubo aço galvanizado 2 1/2" | 52.7
I16.25.05.10.0001 | 37.45 | un | Chave dupla p/ conexões tipo storz em latão engate rápido 1 1/2" x 2 1/2" | 24.89
I16.25.05.10.0002 | 8.68 | un | Chave dupla 2 1/2" e 1 1/2" storz para mangueira | 5.77
I16.25.05.10.0003 | 44.19 | un | Adaptador em latão p/ instalação predial de combate a incêndio engate rápido 2 1/2" x rosca interna 5 fios 2 1/2" | 29.37
I16.25.05.10.0005 | 25.97 | un | Adaptador em latão p/ instalação predial de combate a incêndio engate rápido 1 1/2" x rosca interna 5 fios 2 1/2" | 17.26
I16.25.05.10.0009 | 99.18 | un | Adaptador RM de 2 1/2" storz para 2 1/2" | 65.91
I16.25.05.10.0010 | 93.17 | un | Cotovelo 90º - 4" ferro galvanizado | 61.91
I16.25.05.10.0014 | 58.09 | un | Adaptador 1 1/2" storz para 2 1/2" rosca para globo | 38.6
I16.25.05.10.0015 | 104.42 | un | Cotovelo 45º - 4" ferro galvanizado | 69.39
I16.25.05.10.0016 | 61.46 | un | Cotovelo 45º - 3" ferro galvanizado | 40.84
I16.25.05.10.0017 | 36.82 | un | Adaptador storz - rosca interna 2. 1/2" | 24.47
I16.25.05.10.0018 | 72.08 | un | Redução fixa 2 1/2" para 1/2" storz | 47.9
I16.25.05.10.0019 | 128.49 | un | Redução giratória 2 1/2" para 2 1/2" storz | 85.38
I16.25.05.10.0020 | 95.03 | un | Adaptador para caixa d'agua de concreto em ferro maleável classe 10, diâmetro de 2.1/2", acabamento galvanizado | 63.15
I16.25.05.10.0022 | 136.25 | un | Adaptador para caixa d'agua de concreto em ferro maleável classe 10, diâmetro de 150mm - 4", acabamento galvanizado | 90.54
I16.25.05.10.0030 | 89.52 | un | Adaptador para caixa d'agua de concreto em ferro maleável classe 10, diâmetro de 2", acabamento galvanizado | 59.49
I16.25.05.10.0040 | 68.35 | un | Adaptador 2 1/2" storz para 2 1/2" rosca p/ globo 5FPP | 45.42
I16.25.05.10.0050 | 264.68 | un | Caixa metalica incendio para abrigo de mangueiras c/ visor de embutir 60 x 90 x 17cm | 175.88
I16.25.05.10.0053 | 13.42 | un | Bucha de redução de ferro maleável classe 10, diâmetro 1.1/2"x1", acabamento galvanizado. | 8.92
I16.25.05.10.0055 | 598.88 | un | Válvula de retenção horizontal 4" com portinhola | 397.95
I16.25.05.10.0056 | 124.57 | un | Válvula de retenção horizontal 100mm PVC | 82.78
I16.25.05.10.0060 | 192.93 | un | Tampão ferro fundido 60x40cm c/ inscrição "INCÊNDIO" | 128.2
I16.25.05.10.0062 | 59.35 | un | Bucha de redução de ferro maleável classe 10, diâmetro 4"x3", acabamento galvanizado. | 39.44
I16.25.05.10.0114 | 52.95 | un | Cotovelo 45º de ferro maleável classe 10, diâmetro de 2.1/2", acabamento galvanizado | 35.19
I16.25.05.10.0115 | 73.45 | un | Cotovelo 45º de ferro maleável classe 10, diâmetro de 3", acabamento galvanizado | 48.81
I16.25.05.10.0116 | 134.25 | un | Cotovelo 45º de ferro maleável classe 10, diâmetro de 4", acabamento galvanizado | 89.21
I16.25.05.10.0129 | 5.08 | un | Cotovelo 90º de ferro maleável classe 10, diâmetro de 1/2", acabamento galvanizado | 3.38
I16.25.05.10.0134 | 58.03 | un | Cotovelo 90º de ferro maleável classe 10, diâmetro de 2.1/2", acabamento galvanizado | 38.56
I16.25.05.10.0135 | 78.75 | un | Cotovelo 90º de ferro maleável classe 10, diâmetro de 3", acabamento galvanizado | 52.33
I16.25.05.10.0136 | 140.78 | un | Cotovelo 90º de ferro maleável classe 10, diâmetro de 4", acabamento galvanizado | 93.55
I16.25.05.10.0143 | 6.66 | un | Cotovelo de redução 90º de ferro maleável classe 10, diâmetro de 1"x1/2", acabamento galvanizado. | 4.43
I16.25.05.10.0163 | 12.94 | un | Cotovelo macho/fêmea 90º de ferro maleável classe 10, diâmetro de 3/4", acabamento galvanizado. | 8.6
I16.25.05.10.0164 | 15.07 | un | Cotovelo macho/fêmea 90º de ferro maleável classe 10, diâmetro de 1", acabamento galvanizado. | 10.02
I16.25.05.10.0166 | 28.35 | un | Cotovelo macho/fêmea 90º de ferro maleável classe 10, diâmetro de 1.1/2", acabamento galvanizado. | 18.84
I16.25.05.10.0168 | 134.97 | un | Curva macho/fêmea 90º de ferro maleável classe 10, diâmetro de 2.1/2", acabamento galvanizado. | 89.69
I16.25.05.10.0188 | 153.03 | un | Curva 90º de ferro maleável classe 10, diâmetro de 2.1/2", acabamento galvanizado. | 101.69
I16.25.05.10.0218 | 90.56 | un | Curva macho/fêmea 45º de ferro maleável classe 10, diâmetro de 2.1/2", acabamento galvanizado. | 60.18
I16.25.05.10.0223 | 11.46 | un | Flange sextavado de ferro maleável classe 10, diâmetro de 20,00mm (3/4"), acabamento galvanizado | 7.62
I16.25.05.10.0224 | 19.24 | un | Flange sextavado de ferro maleável classe 10, diâmetro de 25,00mm (1"), acabamento galvanizado | 12.79
I16.25.05.10.0227 | 26.32 | un | Flange sextavado de ferro maleável classe 10, diâmetro de 50,00mm (2"), acabamento galvanizado | 17.49
I16.25.05.10.0233 | 7.59 | un | Luva macho/fêmea de ferro maleável classe 10, diâmetro de 3/4", acabamento galvanizado. | 5.05
I16.25.05.10.0234 | 9.11 | un | Luva macho/fêmea de ferro maleável classe 10, diâmetro de 1", acabamento galvanizado. | 6.06
I16.25.05.10.0253 | 5.43 | un | Niple duplo de ferro maleável classe 10, diâmetro de 3/4", acabamento galvanizado. | 3.61
I16.25.05.10.0258 | 34.43 | un | Niple duplo em ferro maleável classe 10, diâmetro de 2.1/2", acabamento galvanizado. | 22.88
I16.25.05.10.0274 | 16.82 | un | Tê 90º de ferro maleável classe 10, diâmetro de 1", acabamento galvanizado. | 11.18
I16.25.05.10.0276 | 32.94 | un | Tê 90º de ferro maleável classe 10, diâmetro de 1.1/2", acabamento galvanizado. | 21.89
I16.25.05.10.0279 | 68.7 | un | Tê 90º de ferro maleável classe 10, diâmetro de 3", acabamento galvanizado. | 45.65
I16.25.05.10.0280 | 124.45 | un | Tê 90º de ferro maleável classe 10, diâmetro de 4", acabamento galvanizado. | 82.7
I16.25.05.10.0286 | 38.82 | un | Tê de redução de ferro maleável classe 10, diâmetro de 1.1/2"X1", acabamento galvanizado. | 25.8
I16.25.05.10.0313 | 43.82 | un | União de de ferro maleável classe 10, diâmetro 3/4" (20mm), acabamento galvanizado com assento cônico de bronze. | 29.12
I16.25.05.10.0314 | 52.83 | un | União de de ferro maleável classe 10, diâmetro 1" (25mm), acabamento galvanizado com assento cônico de bronze. | 35.11
I16.25.05.10.0318 | 215.28 | un | União de de ferro maleável classe 10, diâmetro 2.1/2" (60mm), acabamento galvanizado com assento cônico de bronze. | 143.05
I16.25.05.10.0319 | 310.88 | un | União de de ferro maleável classe 10, diâmetro 3" (75mm), acabamento galvanizado com assento cônico de bronze. | 206.58
I16.25.05.10.0337 | 50.5 | un | União macho/fêmea de ferro maleável classe 10, diâmetro de 1.1/2", acabamento galvanizado com assento cônico de ferro. | 33.56
I16.25.05.10.0338 | 126.74 | un | União macho/fêmea de ferro maleável classe 10, diâmetro de 2.1/2", acabamento galvanizado com assento cônico de ferro. | 84.22
I16.25.05.10.0339 | 254.15 | un | União macho/fêmea de ferro maleável classe 10, diâmetro de 3", acabamento galvanizado com assento cônico de ferro. | 168.88
I16.25.05.10.0340 | 269.54 | un | União macho/fêmea de ferro maleável classe 10, diâmetro de 4", acabamento galvanizado com assento cônico de ferro. | 179.11
I16.25.05.10.0450 | 8.33 | un | Extensor/haste de comando 25mm alumínio | 5.54
I16.25.05.10.0505 | 12.52 | un | Tampão em ferro maleável classe 10, diâmetro de 32mm (1.1/4"), acabamento galvanizado. | 8.32
I16.25.05.10.0610 | 44.21 | un | Luva ferro galvanizado 2 1/2" | 29.38
I16.25.05.10.0612 | 65.23 | un | Luva ferro galvanizado 3" | 43.35
I16.25.05.10.0613 | 96.58 | un | Luva ferro galvanizado 4" | 64.18
I16.25.05.10.0701 | 41.34 | un | Niple 2 1/2" | 27.47
I16.25.05.10.1550 | 336.06 | un | Tampão de ferro fundido (FOFO) 40x50cm com inscrição "INCÊNDIO" | 223.31
I16.25.05.10.1570 | 48.12 | un | Tampão cego 1 1/2" com corrente tipo Storz | 31.98
I16.25.05.10.2158 | 76.79 | un | Tampão cego 2 1/2" com corrente tipo Storz | 51.03
I16.25.05.10.2159 | 179.41 | un | Tampa de ferro fundido para incêndio de 60x40cm | 119.22
I16.25.05.10.2160 | 76.43 | un | Tê ferro galvanizado 90º 2 1/2" | 50.79
I16.25.05.10.2161 | 74.59 | un | Tê aço galvanizado 2 1/2" | 49.57
I16.25.05.10.2162 | 462.79 | un | Tampão de ferro fundido para passeio com inscrição "HIDRANTE", com telar, 70x60cm | 307.52
I16.25.05.10.2163 | 75.81 | un | Tê de redução ferro galvanizado 90º com rosca 2 1/2"x1 1/4" | 50.38
I16.25.05.10.2164 | 4.66 | un | Tê de cobre sem anel de solda 15mm | 3.1
I16.25.05.10.3172 | 796.6 | un | Caixa metálica de embutir para mangueira de incêndio 120x90x17cm | 529.33
I16.25.05.10.3173 | 277.91 | un | Caixa metálica de embutir para mangueira de incêndio 60x90x17cm | 184.67
I16.25.05.10.3175 | 95.77 | un | Curva 45º de ferro galvanizado, rosca macho / fêmea 2 1/2" | 63.64
I16.25.05.10.3191 | 54.34 | un | Cotovelo de ferro galvanizado 90º 2 1/2" | 36.11
I16.25.05.10.3192 | 103.28 | un | Cotovelo ferro galvanizado 90º 3" | 68.63
I16.25.05.10.3200 | 103.55 | un | Manômetro 0 a 10 kgf/cm2, rosca BSP 1/2", reto, visor de 100mm, caixa e anel em aço estampado 1020, acabamento com pintura eletrostática em epóxi preto ou equivalente | 68.81
I16.25.05.10.3205 | 160.15 | un | Manômetro vertical 0 a 20 kgf/cm2, rosca NPT 1/4'' (62mm), com glicerina, caixa em inox | 106.42
I16.25.05.10.3210 | 209.78 | un | Caixa de alumínio para proteção de extintor de incêndio PQS 6kg | 139.4
I16.25.05.10.3211 | 365.09 | un | Manômetro AC vertical, 0 a 20 kgf/cm2, rosca BSP 1/2", com glicerina, visor de 100mm | 242.6
I16.25.05.10.3213 | 769.92 | un | Caixa metálica de sobrepor para mangueira de incêndio 120x90x30cm | 511.6
I16.25.05.10.3214 | 618.55 | un | Caixa metálica de sobrepor para mangueira de incêndio 120x90x17cm | 411.02
I16.25.05.10.3215 | 298.84 | un | Caixa metálica de sobrepor para mangueira de incêndio 60x90x17cm | 198.58
I16.25.05.10.3216 | 202.69 | un | Caixa metálica de sobrepor para mangueira de incêndio 45x75x17cm | 134.69
I16.25.05.10.3217 | 388.84 | un | Caixa metálica de sobrepor para mangueira de incêndio 60x90x30cm | 258.38
I16.25.05.10.3218 | 336.71 | un | Caixa metálica para mangueira de incêndio 70x50x25cm | 223.74
I16.25.05.10.3220 | 184.82 | un | Válvula angular para hidrante com registro globo 2 1/2" x 45º | 122.81
I16.25.05.10.3225 | 387.17 | un | Válvula de gaveta registro bruto 2 1/2" | 257.27
I16.25.05.10.3227 | 20.24 | un | Válvula esfera monobloco, rosca BSP, 1/2" | 13.45
I16.25.05.10.3229 | 299.19 | un | Válvula de retenção horizontal 2 1/2" | 198.81
I16.25.05.10.3230 | 476.12 | un | Chave de fluxo para rede de hidrante de 1" a 6" sem retardo | 316.38
I16.25.05.10.3231 | 17.83 | un | Chave Storz 2 1/2" | 11.85
I16.25.05.10.3235 | 14.67 | un | Placa-seta de PVC para extintor, 15x37,5cm. | 9.75
I16.25.05.10.3240 | 11.72 | un | Placa sinalizadora auto-colante, redonda, com inscrição "PROIBIDO DEPOSITAR MATERIAIS" | 7.79
I16.25.05.10.3245 | 14.67 | un | Placa-seta de PVC para hidrante15x37,5cm. | 9.75
I16.25.05.10.3301 | 125.51 | un | Registo globo 2. 1/2" 45º | 83.4
I16.25.05.10.3695 | 151.87 | un | Registro globo ferro galvanizado 45º 2.1/2" | 100.92
I16.25.05.10.4800 | 664.95 | un | Válvula retenção horizontal com portinhola 3" | 441.85
I16.25.05.10.4805 | 127.52 | un | Válvula retenção horizontal com portinhola 3/4" | 84.74
I16.25.05.10.4810 | 268.66 | un | Válvula retenção horizontal com portinhola 2 1/2" | 178.52
I16.25.05.10.5150 | 55.02 | un | Tampão de latão com corrente para instalação predial de combate a incendio com engate rápido 2 1/2" | 36.56
I16.25.05.10.6020 | 129.42 | un | Cruzeta ferro galvanizado 3" | 86
I16.25.05.10.6170 | 231.15 | un | Caixa metálica de embutir para mangueira de incêndio, em chapa SAE 1020, laminada a frio, porta com ventilação e visor, suporte meia-lua para mangueira, com inscrição "INCÊNDIO", 75x45x17cm | 153.6
I16.30.05.05.0200 | 36.47 | m | Mangueira GAA | 24.24
I16.30.05.05.1005 | 84.87 | un | Registro rápido - 1/2" x 3/8" bm (para mangueira 3/8") | 56.4
I16.30.05.05.1010 | 109.33 | un | Regulador de baixa pressão GLP (2º estágio 10 Kg hora) | 72.65
I16.30.05.05.1011 | 249.66 | un | Regulador de alta pressão GLP (30Kg hora) | 165.9
I16.30.05.05.1012 | 639.88 | un | Regulador de alta pressão GLP com segurança OPSO (90Kg hora) - Regulagem | 425.19
I16.30.05.05.1020 | 67.85 | un | Válvula esférica 3/4" NPT fx3/4" (regulagem externa) | 45.09
I16.30.05.05.1222 | 60.97 | un | Válvula de esfera tripartida classe 300 diâmetro nominal 1/2" | 40.52
I16.30.05.05.1224 | 130.82 | un | Válvula de esfera tripartida classe 300 diâmetro nominal 1" | 86.93
I16.30.05.05.1515 | 98.52 | un | Tubo soldável de cobre classe A - 15mm (água fria, quente, incêndio, gases combustíveis e gases medicinais / Residenciais) | 65.47
I16.30.05.05.1516 | 164.63 | un | Tubo soldável de cobre classe A - 22mm (água fria, quente, incêndio, gases combustíveis e gases medicinais / Residenciais) | 109.4
I16.30.05.05.1517 | 211.6 | un | Tubo soldável de cobre classe A - 28mm (água fria, quente, incêndio, gases combustíveis e gases medicinais / Residenciais) | 140.61
I21.01.01.01.0001 | 0.66 | kwh | Energia elétrica | 0.44
I21.05.05.05.0005 | 19.62 | un | Quadro de distribuição de embutir sem barramento p/ 3 disjuntores unipolares, em chapa de aço galvanizada | 13.04
I21.05.05.05.0010 | 185.39 | un | Quadro de distribuição de embutir c/ barramento monofásico p/ 6 disjuntores unipolares em chapa de aço galvanizada | 123.19
I21.05.05.05.0015 | 172.67 | un | Quadro de distribuição de embutir c/ barramento monofásico p/ 8 disjuntores unipolares em chapa de aço galvanizada | 114.74
I21.05.05.05.0020 | 203.63 | un | Quadro de distribuição de embutir c/ barramento trifásico p/ 12 disjuntores unipolares em chapa de aço galvanizada | 135.31
I21.05.05.05.0030 | 224.88 | un | Quadro de distribuição de embutir c/ barramento trifásico p/ 15 disjuntores unipolares em chapa de aço galvanizada | 149.43
I21.05.05.05.0035 | 274.72 | un | Quadro de distribuição de embutir c/ barramento trifásico p/ 18 disjuntores unipolares em chapa de aço galvanizada | 182.55
I21.05.05.05.0040 | 282.46 | un | Quadro de distribuição de embutir c/ barramento neutro p/ 18 disjuntores unipolares em chapa de aço galvanizada | 187.69
I21.05.05.05.0043 | 544 | un | Quadro distribuição em chapa pintada, embutir, barramento trifásico - DIN - 24 disj. unipolar 150 A | 361.48
I21.05.05.05.0045 | 281.73 | un | Quadro de distribuição de embutir c/ barramento trifásico p/ 20 disjuntores unipolares em chapa de aço galvanizada 400x300x200 | 187.21
I21.05.05.05.0050 | 339.45 | un | Quadro de distribuição de embutir c/ barramento trifásico p/ 24 disjuntores unipolares em chapa de aço galvanizada | 225.56
I21.05.05.05.0055 | 339 | un | Quadro de distribuição de embutir c/ barramento trifásico p/ 27 disjuntores unipolares em chapa de aço galvanizada | 225.26
I21.05.05.05.0057 | 347.21 | un | Quadro de distribuição de embutir c/ barramento trifásico p/ 30 disjuntores unipolares em chapa de aço galvanizada | 230.72
I21.05.05.05.0060 | 531.52 | un | Quadro de distribuição de embutir c/ barramento trifásico p/ 32 disjuntores unipolares em chapa de aço galvanizada | 353.19
I21.05.05.05.0070 | 598.28 | un | Quadro de distribuição de embutir c/ barramento trifásico p/ 40 disjuntores unipolares em chapa de aço galv com chave geral trifasica | 397.55
I21.05.05.05.0071 | 565.74 | un | Quadro de distribuição de embutir c/ barramento trifásico p/ 40 disjuntores unipolares em chapa de ferro galvanizada | 375.93
I21.05.05.05.0080 | 836.1 | un | Quadro de distribuição de embutir c/ barramento trifásico p/ 50 disjuntores unipolares em chapa de aço galvanizada | 555.58
I21.05.05.05.0090 | 1037.92 | un | Quadro de distribuição de embutir c/ barramento trifásico p/ 60 disjuntores unipolares em chapa de aço galvanizada | 689.68
I21.05.05.05.0110 | 31.48 | un | Quadro de distribuição PVC embutir s/ barramento monofásico p/ 6 disjuntores unipolares | 20.92
I21.05.05.05.0122 | 49.07 | un | Quadro de distribuição PVC embutir s/ barramento monofásico p/ 16 disjuntores unipolares | 32.61
I21.05.05.05.0142 | 282.27 | un | Quadro distribuição pvc de embutir, barramento trifásico - DIN - 24 disj. unipolar 80 A | 187.57
I21.05.05.05.1047 | 314.18 | un | Quadro de distribuição de sobrepor c/ barramento triásico p/ 18 disjuntores unipolares, em chapa de aço galvanizada | 208.77
I21.05.05.05.1050 | 368.52 | un | Quadro de distribuição de sobrepor c/ barramento trifásico p/ 24 disjuntores unipolares, em chapa de aço galvanizada | 244.88
I21.05.05.05.1053 | 220.12 | un | Quadro de distribuição em chapa pintada, de sobrepor, com barramento trifásico 100A, mais disjuntor geral, barramentos de neutro e terra, para 16 disjuntores DIN | 146.27
I21.05.05.05.1055 | 296.12 | un | Quadro de distribuição em chapa pintada, de sobrepor, com barramento trifásico 100A, mais disjuntor geral, barramentos de neutro e terra, para 28 disjuntores DIN | 196.77
I21.05.05.05.1060 | 351.85 | un | Quadro de distribuição em chapa pintada, de sobrepor, com barramento trifásico 100A, mais disjuntor geral, barramentos de neutro e terra, para 34 disjuntores DIN | 233.8
I21.05.05.05.1065 | 413.76 | un | Quadro de distribuição em chapa pintada, de sobrepor, com barramento trifásico 100A, mais disjuntor geral, barramentos de neutro e terra, para 44 disjuntores DIN | 274.94
I21.05.05.05.1070 | 897.48 | un | Quadro de distribuição de sobrepor metálico com barramento trifásico (15x2mm) p/ 40 disjuntores monopolares, mais disjuntor geral, espaço reserva de 30%. | 596.36
I21.05.05.05.1080 | 915.79 | un | Quadro de distribuição de sobrepor metálico com barramento trifásico (25x5mm) p/ 50 disjuntores monopolares, mais disjuntor geral, espaço reserva de 30%. | 608.53
I21.05.05.05.1083 | 1842.74 | un | Quadro de distribuição de sobrepor metálico com barramento trifásico (25x5mm) p/ 70 disjuntores monopolares, mais disjuntor geral, espaço reserva de 30%. | 1224.47
I21.05.05.05.1100 | 4859.36 | un | Painel elétrico em aço, pintura epóxi (dimensões: 1800x1000x400mm / chapa: #16) | 3228.96
I21.05.05.05.1110 | 9057.48 | un | Painel elétrico de baixa tensão (1000VCA/CC 50/60HZ) - dimensões: BRCE 600x600x200mm com placa. | 6018.54
I21.05.05.05.1150 | 86.92 | un | Quadro de distribuição PVC sobrepor p/ 24 disjuntores unipolares | 57.76
I21.05.05.05.1250 | 421.27 | un | Quadro de sobrepor em chapa aço, dimensões: 600x480x220mm | 279.93
I21.05.05.05.1255 | 299.9 | un | Quadro de sobrepor em chapa aço, dimensões: 600x500x200mm | 199.28
I21.05.05.05.3213 | 535.42 | un | Caixa de medição de demanda e energia reativa em chapa 18 estampada, padrão de concessionaria local | 355.78
I21.05.05.05.3214 | 111.93 | un | Caixa de medição em alumínio 350x270x150mm | 74.38
I21.05.05.05.3215 | 576.08 | un | Caixa de medição em alumínio padrão CELESC tipo MDR 680x553x247mm | 382.8
I21.05.05.05.3216 | 944.79 | un | Caixa de medição em alumínio para 02 medidores agrupados, padrão Celesc | 627.8
I21.05.05.05.3217 | 1296.75 | un | Caixa de medição em alumínio para 03 medidores agrupados, padrão Celesc | 861.67
I21.05.05.05.3220 | 5148.99 | un | Caixa de medição em alumínio para 30 medidores | 3421.42
I21.05.05.05.3230 | 109.42 | un | Caixa de medição em policarbonato, embutir, para medidor monofásico, dimensões (250x300x160) | 72.71
I21.05.05.05.3235 | 136.79 | un | Caixa de medição em policarbonato para medidor trifásicos, padrão CELESC | 90.9
I21.05.05.05.3240 | 3556.03 | un | Caixa de medição em policarbonato para 6 medidores polifásicos, ( largura:1330 mm / altura: 760 mm) | 2362.92
I21.05.05.05.3242 | 179.83 | un | Caixa de medição em policarbonato, embutir, para medidor polifásico, dimensões (350x450x210) | 119.5
I21.05.05.05.3243 | 152.32 | un | Caixa de medição em policarbonato, embutir, para medidor polifásico, dimensões (500x250x230) | 101.22
I21.05.05.05.3245 | 243.76 | un | Caixa de medição em policarbonato, sobrepor, para medidor polifásico, padrão CELESC - Unidade consumidora individual, com lente | 161.98
I21.05.05.05.3247 | 773.54 | un | Caixa de medição em policarbonato, sobrepor, para medidor polifásico, padrão CELESC - Unidade consumidora individual, dimensões (570x570x225) L.C | 514.01
I21.05.05.05.3250 | 166.09 | un | Caixa de medição em chapa de aço de entrada de energia para 2 medidores modelo III (largura: 600mm / altura: 500mm / profundidade: 200mm / padrão: eletropaulo) | 110.37
I21.05.05.05.3260 | 207.46 | un | Caixa de medição em noryl para medidores polifásicos, dimensões (255x502x220) instalada em parede | 137.86
I21.05.05.05.3270 | 177.22 | un | Caixa de medição para medidor monofásico 30x33x15cm em chapa de aço galv 18 c/ visor/porta/cx mufla uso externo cor cinza | 117.76
I21.05.05.05.3275 | 151.24 | un | Caixa de medição para medidor trifásico e disjuntor em chapa de aço galv 18 usg | 100.5
I21.05.05.05.3280 | 132.96 | un | Caixa de medição polifásica, embutir, para medidor trifásico | 88.35
I21.05.05.05.3285 | 76.88 | un | Caixa de proteção grande anodizada | 51.09
I21.05.05.05.3290 | 220.44 | un | Caixa equipotencial BEP em alumínio dimensões 450x350x220mm | 146.48
I21.05.05.05.3300 | 104.05 | un | Caixa metálica p/ medição monofásica chapa 18 (300 x 330 x 145mm) p/ uso interno c/ porta e cx. de mufla, cor cinza, sem transformador, padrão celpe, modelo d | 69.14
I21.05.05.05.3310 | 913.76 | un | Caixa metálica p/ medição com barramento trifásico de 80A (800x650x200mm) p/ uso externo | 607.18
I21.05.05.05.3320 | 136.31 | un | Caixa metálica p/ medição trifásica chapa 18 p/ uso externo c/ porta e cx. De mufla, cor cinza, sem transformador padrão celpe, modelo d | 90.58
I21.05.05.05.3325 | 159.95 | un | Caixa metálica p/ medição trifásica chapa 18 p/ uso interno c/ porta e cx de mufla, cor cinza, sem transformador padrão celpe, modelo d | 106.29
I21.05.05.05.3330 | 617 | un | Caixa para instalação de proteção geral, padrão CELESC dimensões (680x560x230) cm | 409.99
I21.05.05.05.3400 | 371.92 | m² | Chapa policarbonato translúcido 3mm² | 247.14
I21.05.05.05.3450 | 25.8 | un | Cinta ferro galvanizado de 150mm p/ fixção de caixa medição. | 17.15
I21.05.05.05.3500 | 802.23 | un | Medidor de energia trifásico15/120A, 380/220VCA eletrônico | 533.07
I21.05.05.05.4000 | 15.06 | un | Grampo de 15mm para cinta de fixação de caixa de medição | 10.01
I21.05.05.05.4375 | 438.67 | un | Quadro em chapa aco galvanizado 18 usg, 40x60cm p/ instalacao de ponto de forca para elevador | 291.49
I21.05.05.05.4390 | 446.16 | un | Quadro de distribuição de embutir300x220x100mm em chapa de aço de 3mm com porta 300x220x10 chapa dobrada. com tranca (chave) e borrach devedação; duas perfurações de 1" na face inferior | 296.47
I21.05.05.05.5000 | 219.19 | un | Quadro 160x66cm padrão light tr-4 | 145.65
I21.05.05.05.5010 | 289.42 | un | Quadro de comando sobrepor sem flange (dimensões: 380x 320x220mm / chapa 18# c/ placa de montagem 14#) grau de proteção IP55. | 192.32
I21.05.05.05.5020 | 766.03 | un | Quadro de comando tipo CE (dimensões: 1200x800x250mm / chapa: #16 / cor: laranja) | 509.02
I21.05.05.05.5025 | 508.51 | un | Quadro de comando tipo CS (dimensões: 760x 600x220mm / chapa: #16 / cor: laranja) | 337.9
I21.05.05.05.5027 | 690.73 | un | Quadro de comando tipo CS (dimensões: 950x600x220mm / chapa: #16 / cor: laranja) | 458.98
I21.05.05.05.5030 | 103.7 | un | Quadro de distribuição PVC embutir c/ barramento monofásico p/ 12 disjuntores unipolares | 68.91
I21.05.05.05.5033 | 149.24 | un | Quadro de distribuição PVC embutir c/ barramento trifásico p/ 36 disjuntores DIN, barramento neutro e terra. | 99.17
I21.05.05.05.5035 | 24.93 | un | Quadro de distribuição PVC sobrepor s/ barramento p/ 3 disjuntores unipolares | 16.57
I21.05.05.05.5038 | 32.46 | un | Quadro de distribuição PVC sobrepor s/ barramento p/ 12 disjuntores unipolares | 21.57
I21.05.05.05.6092 | 32.28 | un | Barramento terra | 21.45
I21.05.05.05.6093 | 32.28 | un | Barramento neutro | 21.45
I21.05.05.05.6094 | 47.48 | un | Barramento trifásico | 31.55
I21.05.05.05.6095 | 34.08 | m | Barramento de cobre chato dim. 20 x 5mm | 22.65
I21.05.05.05.6230 | 270.67 | un | Distribuidor geral (DG), dimensão: 60x60x12cm, tipo sobrepor. | 179.86
I21.05.05.10.0050 | 18.17 | un | Caixa de proteção para tomada de corrente com tampa | 12.08
I21.05.05.10.0060 | 584.8 | un | Caixa de proteção geral 960x760x220mm | 388.59
I21.05.05.10.0070 | 28.18 | un | Caixa de passagem embutir em PVC 200x200x90mm | 18.73
I21.05.05.10.0080 | 38.64 | un | Caixa de passagem (sobrepor) PVC - 185x210x74 mm | 25.68
I21.05.05.10.0090 | 7.99 | un | Caixa de passagem embutir de polietileno 200 x 232mm | 5.31
I21.05.05.10.0100 | 293.05 | un | Caixa de passagem de alumínio de 300x300x120mm com tampa | 194.73
I21.05.05.10.0110 | 116.21 | un | Caixa de passagem metálica de 40x40x15 de embutir | 77.22
I21.05.05.10.0115 | 140.28 | un | Caixa de passagem metálica de 40x40x15 de sobrepor | 93.22
I21.05.05.10.0130 | 13.81 | un | Caixa passagem metálica 15 x 15 x 10cm p/ inst elétrica | 9.18
I21.05.05.10.0135 | 24.86 | un | Caixa passagem metálica 25 x 25 x 10cm p/ inst elétrica | 16.52
I21.05.05.10.0140 | 49.07 | un | Caixa passagem metálica 35 x 35 x 12cm p/ inst elétrica | 32.61
I21.05.05.10.0150 | 3.13 | un | Caixa de passagem em chapa 18 de ferro galv 5" x 10" x 3" (125 x 250 x 80mm) com tampa e parafuso." | 2.08
I21.05.05.10.0180 | 41.89 | un | Caixa de passagem 30x30x30cm em concreto pré-moldado com tampa, também em concreto | 27.84
I21.05.05.10.0185 | 109.99 | un | Caixa de passagem 40x40x40cm em concreto pré-moldado com tampa, também em concreto. Para passagens dos cabos de alimentação da iluminação externa e conexão do aterramento do poste (haste) | 73.09
I21.05.05.10.0195 | 229.68 | un | Caixa de passagem 60x60x60cm em concreto pré-moldado com tampa, também em concreto. Para passagens dos cabos de alimentação da iluminação externa e conexão do aterramento do poste (haste) | 152.62
I21.05.05.10.0205 | 432.29 | un | Caixa de passagem 80x80x80cm em concreto pré-moldado com tampa, também em concreto. Para passagens dos cabos de alimentação da iluminação externa e conexão do aterramento do poste (haste) | 287.25
I21.05.05.10.0215 | 244.89 | un | Caixa de passagem 105x85x80cm em concreto pré-moldado, padrão celesc | 162.73
I21.05.05.10.0230 | 38.42 | un | Caixa inspeção em concreto pré-moldado com tampa, também em concreto diâmetro de 40cm e altura de 40 cm | 25.53
I21.05.05.10.0235 | 115.26 | un | Caixa inspeção em concreto pré-moldado com tampa, também em concreto diâmetro de 60cm e altura de 60cm | 76.59
I21.05.05.10.0400 | 549.69 | un | Tampa e aro de ferro padrão celesc de 700x460mm, para carga 12,5 T | 365.26
I21.05.05.10.0405 | 1019.99 | un | Tampa e aro de ferro padrão celesc de 700x900mm, para carga 12,5 T | 677.77
I21.05.05.10.0410 | 1056.74 | un | Tampa e aro de ferro padrão celesc de 700x900mm, para carga 40,0 T | 702.19
I21.05.05.10.0450 | 158.43 | un | Tampa de ferro fundido p/ caixa tipo R1 | 105.28
I21.05.05.10.0500 | 43.46 | un | Tampa de pressão 100mm x 3000mm, chapa 24 | 28.88
I21.05.05.15.0005 | 1.86 | m | Fio/cordão de cobre isolado paralelo ou torcido 2 x 0,75mm² | 1.24
I21.05.05.15.0010 | 2.7 | m | Fio/cordão de cobre isolado paralelo ou torcido 2 x 1,5mm² | 1.8
I21.05.05.15.0015 | 3.79 | m | Fio/cordão de cobre isolado paralelo ou torcido 2 x 2,5mm² | 2.52
I21.05.05.15.0020 | 6.14 | m | Fio/cordão de cobre isolado paralelo ou torcido 2 x 4mm² | 4.08
I21.05.05.15.0025 | 0.94 | m | Fio de cobre nu 1,5mm² | 0.63
I21.05.05.15.0030 | 2.54 | m | Fio de cobre nu 4mm² | 1.69
I21.05.05.15.0035 | 3.79 | m | Fio de cobre nu 6mm² | 2.52
I21.05.05.15.0040 | 6.2 | m | Fio de cobre nu 10mm² | 4.12
I21.05.05.15.0043 | 0.94 | m | Fio rígido, isolação em pvc 450/750v 1,5mm² | 0.63
I21.05.05.15.0045 | 0.48 | m | Fio rígido, isolaçãoo em pvc 450/750v 0,5mm² | 0.32
I21.05.05.15.0050 | 0.64 | m | Fio rígido, isolação em pvc 450/750v 0,75mm² | 0.43
I21.05.05.15.0053 | 0.75 | m | Fio rígido, isolação em pvc 450/750v 1mm² | 0.5
I21.05.05.15.0055 | 1.42 | m | Fio rígido, isolação em pvc 450/750v 2,5mm² | 0.95
I21.05.05.15.0060 | 2.28 | m | Fio rígido, isolação em pvc 450/750v 4,0mm² | 1.52
I21.05.05.15.0065 | 3.29 | m | Fio rígido, isolação em pvc 450/750v 6mm² | 2.19
I21.05.05.15.0067 | 5.73 | m | Fio rígido, isolação em pvc 450/750v 10mm² | 3.81
I21.05.05.15.0070 | 9.63 | m | Fio rígido, isolação em pvc 450/750v 16mm² | 6.4
I21.05.05.15.0075 | 2.45 | m | Cabo de aço de Ø 1/8" | 1.63
I21.05.05.15.0080 | 18.29 | kg | Cabo de alumínio c/ alma de aço, bitola 1/0 awg | 12.16
I21.05.05.15.0085 | 15.63 | kg | Cabo de alumínio c/ alma de aço, bitola 2 awg | 10.39
I21.05.05.15.0090 | 20.72 | kg | Cabo de alumínio c/ alma de aço, bitola 4 awg | 13.77
I21.05.05.15.0095 | 17.47 | kg | Cabo de alumínio s/ alma de aço, bitola 1/0 awg | 11.61
I21.05.05.15.0100 | 18.73 | kg | Cabo de alumínio s/ alma de aço, bitola 2 awg | 12.45
I21.05.05.15.0105 | 23.25 | kg | Cabo de alumínio s/ alma de aço, bitola 4 awg | 15.45
I21.05.05.15.0110 | 1.88 | m | Cabo de alumínio CA 2 AWG | 1.25
I21.05.05.15.0115 | 6.27 | m | Cabo de cobre blindado 2x1,5mm 750V | 4.17
I21.05.05.15.0120 | 7.93 | m | Cabo de cobre blindado 3x1,5mm 750V | 5.27
I21.05.05.15.0125 | 6.84 | m | Cabo de cobre de sinal tipo PP, 4 fios 2,5mm² | 4.55
I21.05.05.15.0142 | 17.18 | m | Cabo de cobre extra flexível, isolação em pvc, 16mm² (p/ máquina de solda) | 11.42
I21.05.05.15.0144 | 25.47 | m | Cabo de cobre extra flexível, isolação em pvc, 25mm² (p/ máquina de solda) | 16.93
I21.05.05.15.0146 | 36.26 | m | Cabo de cobre extra flexível, isolação em pvc, 35mm² (p/ máquina de solda) | 24.1
I21.05.05.15.0148 | 52.29 | m | Cabo de cobre extra flexível, isolação em pvc, 50mm² (p/ máquina de solda) | 34.75
I21.05.05.15.0150 | 67.37 | m | Cabo de cobre extra flexível, isolação em pvc, 70mm² (p/ máquina de solda) | 44.77
I21.05.05.15.0152 | 84.26 | m | Cabo de cobre extra flexível, isolação em pvc, 95mm² (p/ máquina de solda) | 55.99
I21.05.05.15.0156 | 1.36 | m | Cabo de cobre flexível Ø 2,5 mm² - isolação em EPR 90º | 0.91
I21.05.05.15.0158 | 4.54 | m | Cabo de cobre flexível Ø 10 mm² - isolação em EPR 90º | 3.02
I21.05.05.15.0160 | 18.93 | m | Cabo de cobre flexível Ø 25 mm² - isolação em EPR 90º | 12.58
I21.05.05.15.0162 | 4.49 | m | Cabo de cobre flexível Ø 50 mm² - isolação em EPR 90º | 2.99
I21.05.05.15.0164 | 28.11 | m | Cabo de cobre flexível Ø 70 mm² - isolação em EPR 90º | 18.68
I21.05.05.15.0166 | 36.7 | m | Cabo de cobre flexível Ø 95 mm² - isolação em EPR 90º | 24.39
I21.05.05.15.0168 | 41.71 | m | Cabo de cobre flexível Ø 120 mm² - isolação em EPR 90º | 27.72
I21.05.05.15.0173 | 12.43 | m | Cabo de cobre flexível tipo soldaflex Ø 25 mm². | 8.26
I21.05.05.15.0183 | 1.94 | m | Cabo de cobre isolamento anti-chama 0,6/1kv 1,5mm² (1 condutor) | 1.29
I21.05.05.15.0185 | 2.51 | m | Cabo de cobre isolamento anti-chama 0,6/1kv 2,5mm² (1 condutor) | 1.67
I21.05.05.15.0187 | 4.87 | m | Cabo de cobre isolamento anti-chama 0,6/1kv 4mm² (1 condutor) | 3.24
I21.05.05.15.0190 | 5.2 | m | Cabo de cobre isolamento anti-chama 0,6/1kv 6mm² (1 condutor) | 3.46
I21.05.05.15.0192 | 7.99 | m | Cabo de cobre isolamento anti-chama 0,6/1kv 10mm² (1 condutor) | 5.31
I21.05.05.15.0194 | 12 | m | Cabo de cobre isolamento anti-chama 0,6/1kv 16mm² (1 condutor) | 7.98
I21.05.05.15.0196 | 18.52 | m | Cabo de cobre isolamento anti-chama 0,6/1kv 25mm² (1 condutor) | 12.31
I21.05.05.15.0198 | 24.37 | m | Cabo de cobre isolamento anti-chama 0,6/1kv 35mm² (1 condutor) | 16.2
I21.05.05.15.0200 | 33.03 | m | Cabo de cobre isolamento anti-chama 0,6/1kv 50mm² (1 condutor) | 21.95
I21.05.05.15.0202 | 46.14 | m | Cabo de cobre isolamento anti-chama 0,6/1kv 70mm² (1 condutor) | 30.66
I21.05.05.15.0205 | 64.65 | m | Cabo de cobre isolamento anti-chama 0,6/1kv 95mm² (1 condutor) | 42.96
I21.05.05.15.0207 | 74.7 | m | Cabo de cobre isolamento anti-chama 0,6/1kv 120mm² (1 condutor) | 49.64
I21.05.05.15.0209 | 94.88 | m | Cabo de cobre isolamento anti-chama 0,6/1kv 150mm² (1 condutor) | 63.05
I21.05.05.15.0211 | 116.28 | m | Cabo de cobre isolamento anti-chama 0,6/1kv 185mm² (1 condutor) | 77.27
I21.05.05.15.0215 | 157.5 | m | Cabo de cobre isolamento anti-chama 0,6/1kv 240mm² (1 condutor) | 104.66
I21.05.05.15.0220 | 187.37 | m | Cabo de cobre isolamento anti-chama 0,6/1kv 300mm² (1 condutor) | 124.51
I21.05.05.15.0230 | 1.26 | m | Cabo de cobre isolamento anti-chama 0,6/1kv 1,5mm² livre de halôgenio (1 condutor) | 0.84
I21.05.05.15.0231 | 1.86 | m | Cabo de cobre isolamento anti-chama 0,6/1kv 2,5mm² livre de halôgenio (1 condutor) | 1.24
I21.05.05.15.0232 | 2.84 | m | Cabo de cobre isolamento anti-chama 0,6/1kv 4mm² livre de halôgenio (1 condutor) | 1.89
I21.05.05.15.0233 | 4.24 | m | Cabo de cobre isolamento anti-chama 0,6/1kv 6mm² livre de halôgenio (1 condutor) | 2.82
I21.05.05.15.0234 | 7.35 | m | Cabo de cobre isolamento anti-chama 0,6/1kv 10mm² livre de halôgenio (1 condutor) | 4.89
I21.05.05.15.0235 | 11.1 | m | Cabo de cobre isolamento anti-chama 0,6/1kv 16mm² livre de halôgenio (1 condutor) | 7.38
I21.05.05.15.0236 | 16.99 | m | Cabo de cobre isolamento anti-chama 0,6/1kv 25mm² livre de halôgenio (1 condutor) | 11.29
I21.05.05.15.0237 | 23.13 | m | Cabo de cobre isolamento anti-chama 0,6/1kv 35mm² livre de halôgenio (1 condutor) | 15.37
I21.05.05.15.0238 | 33.42 | m | Cabo de cobre isolamento anti-chama 0,6/1kv 50mm² livre de halôgenio (1 condutor) | 22.21
I21.05.05.15.0239 | 45.76 | m | Cabo de cobre isolamento anti-chama 0,6/1kv 70mm² livre de halôgenio (1 condutor) | 30.41
I21.05.05.15.0240 | 62.81 | m | Cabo de cobre isolamento anti-chama 0,6/1kv 95mm² livre de halôgenio (1 condutor) | 41.74
I21.05.05.15.0241 | 81.28 | m | Cabo de cobre isolamento anti-chama 0,6/1kv 120mm² livre de halôgenio (1 condutor) | 54.01
I21.05.05.15.0242 | 104.56 | m | Cabo de cobre isolamento anti-chama 0,6/1kv 150mm² livre de halôgenio (1 condutor) | 69.48
I21.05.05.15.0243 | 125.39 | m | Cabo de cobre isolamento anti-chama 0,6/1kv 185mm² livre de halôgenio (1 condutor) | 83.32
I21.05.05.15.0244 | 166.03 | m | Cabo de cobre isolamento anti-chama 0,6/1kv 240mm² livre de halôgenio (1 condutor) | 110.33
I21.05.05.15.0245 | 207.45 | m | Cabo de cobre isolamento anti-chama 0,6/1kv 300mm² livre de halôgenio (1 condutor) | 137.85
I21.05.05.15.0248 | 186.06 | m | Cabo de cobre isolamento anti-chama 20/35kv 50 mm² tp fx3 | 123.64
I21.05.05.15.0250 | 221.97 | m | Cabo de cobre isolamento anti-chama 20/35kv 70 mm² tp fx3 | 147.5
I21.05.05.15.0255 | 257.97 | m | Cabo de cobre isolamento anti-chama 20/35kv 95 mm² tp fx3 | 171.42
I21.05.05.15.0265 | 291.56 | m | Cabo de cobre isolamento anti-chama 20/35kv 120 mm² tp fx3 | 193.74
I21.05.05.15.0270 | 324.95 | m | Cabo de cobre isolamento anti-chama 20/35kv 150 mm²tp fx3 | 215.93
I21.05.05.15.0275 | 369.8 | m | Cabo de cobre isolamento anti-chama 20/35kv 185 mm² tp fx3 | 245.73
I21.05.05.15.0285 | 440.97 | m | Cabo de cobre isolamento anti-chama 20/35kv 240 mm² tp fx3 | 293.02
I21.05.05.15.0295 | 512.51 | m | Cabo de cobre isolamento anti-chama 20/35kv 300 mm² tp fx3 | 340.56
I21.05.05.15.0305 | 605.93 | m | Cabo de cobre isolamento anti-chama 20/35kv 400 mm² tp fx3 | 402.63
I21.05.05.15.0315 | 722.68 | m | Cabo de cobre isolamento anti-chama 20/35kv 500 mm² tp fx3 | 480.21
I21.05.05.15.0335 | 1.39 | m | Cabo de cobre isolamento anti-chama 450/750v 1,5mm² | 0.93
I21.05.05.15.0340 | 1.94 | m | Cabo de cobre isolamento anti-chama 450/750v 2,5mm² | 1.29
I21.05.05.15.0345 | 2.78 | m | Cabo de cobre isolamento anti-chama 450/750v 4mm² | 1.85
I21.05.05.15.0350 | 4.27 | m | Cabo de cobre isolamento anti-chama 450/750v 6mm² | 2.84
I21.05.05.15.0355 | 7.16 | m | Cabo de cobre isolamento anti-chama 450/750v 10mm² | 4.76
I21.05.05.15.0360 | 14.88 | m | Cabo de cobre isolamento anti-chama 450/750v 16mm² | 9.89
I21.05.05.15.0365 | 15.99 | m | Cabo de cobre isolamento anti-chama 450/750v 25mm² | 10.63
I21.05.05.15.0370 | 21.2 | m | Cabo de cobre isolamento anti-chama 450/750v 35mm² | 14.09
I21.05.05.15.0375 | 28.65 | m | Cabo de cobre isolamento anti-chama 450/750v 50mm² | 19.04
I21.05.05.15.0380 | 42.04 | m | Cabo de cobre isolamento anti-chama 450/750v 70mm² | 27.94
I21.05.05.15.0385 | 56.66 | m | Cabo de cobre isolamento anti-chama 450/750v 95mm² | 37.65
I21.05.05.15.0390 | 70.61 | m | Cabo de cobre isolamento anti-chama 450/750v 120mm² | 46.92
I21.05.05.15.0400 | 85.31 | m | Cabo de cobre isolamento anti-chama 450/750v 150mm² | 56.69
I21.05.05.15.0405 | 106.71 | m | Cabo de cobre isolamento anti-chama 450/750v 185mm² | 70.91
I21.05.05.15.0410 | 138.89 | m | Cabo de cobre isolamento anti-chama 450/750v 240mm² | 92.29
I21.05.05.15.0415 | 168.85 | m | Cabo de cobre isolamento anti-chama 450/750v 300mm² | 112.2
I21.05.05.15.0420 | 219.46 | m | Cabo de cobre isolamento anti-chama 450/750v 400mm² | 145.83
I21.05.05.15.0430 | 0.84 | m | Cabo de cobre isolamento anti-chama 450/750v 0,75mm², flexível | 0.56
I21.05.05.15.0435 | 1.39 | m | Cabo de cobre isolamento anti-chama 450/750v 1,5mm², flexível | 0.93
I21.05.05.15.0440 | 2.33 | m | Cabo de cobre isolamento anti-chama 450/750v 2,5mm², flexível | 1.55
I21.05.05.15.0445 | 3.34 | m | Cabo de cobre isolamento anti-chama 450/750v 4mm², flexível | 2.22
I21.05.05.15.0450 | 5.02 | m | Cabo de cobre isolamento anti-chama 450/750v 6mm², flexível | 3.34
I21.05.05.15.0455 | 8.83 | m | Cabo de cobre isolamento anti-chama 450/750v 10mm², flexível | 5.87
I21.05.05.15.0460 | 14.88 | m | Cabo de cobre isolamento anti-chama 450/750v 16mm², flexível | 9.89
I21.05.05.15.0470 | 34.41 | m | Cabo de cobre isolamento anti-chama 450/750v 3 x 10mm² | 22.87
I21.05.05.15.0475 | 46.42 | m | Cabo de cobre isolamento anti-chama 450/750v 3 x 16mm² | 30.85
I21.05.05.15.0480 | 69.03 | m | Cabo de cobre isolamento anti-chama 450/750v 3 x 25mm² | 45.87
I21.05.05.15.0490 | 4.24 | m | Cabo de cobre nu 6 mm², meio-duro | 2.82
I21.05.05.15.0495 | 6.71 | m | Cabo de cobre nu 10 mm², meio-duro | 4.46
I21.05.05.15.0500 | 8.59 | m | Cabo de cobre nu 16mm², meio-duro | 5.71
I21.05.05.15.0505 | 15.3 | m | Cabo de cobre nu 25 mm², meio-duro | 10.17
I21.05.05.15.0510 | 19.63 | m | Cabo de cobre nu 35 mm², meio-duro | 13.05
I21.05.05.15.0520 | 25.58 | m | Cabo de cobre nu 50 mm², meio-duro | 17
I21.05.05.15.0525 | 37.75 | m | Cabo de cobre nu 70 mm², meio-duro | 25.09
I21.05.05.15.0530 | 50.14 | m | Cabo de cobre nu 95 mm², meio-duro | 33.32
I21.05.05.15.0535 | 62.4 | m | Cabo de cobre nu 120 mm², meio-duro | 41.47
I21.05.05.15.0540 | 75.72 | m | Cabo de cobre nu 150 mm², meio-duro | 50.32
I21.05.05.15.0550 | 158.15 | m | Cabo de cobre nu 300 mm², meio-duro | 105.09
I21.05.05.15.0560 | 252.1 | m | Cabo de cobre nu 500 mm², meio-duro | 167.52
I21.05.05.15.0570 | 26.03 | m | Cabo de cobre unipolar 10mm² blindado, isolação 3,6/6kv epr, cobertura em pvc | 17.3
I21.05.05.15.0575 | 29.3 | m | Cabo de cobre unipolar 16mm² blindado, isolação 3,6/6kv epr, cobertura em pvc | 19.47
I21.05.05.15.0580 | 33.81 | m | Cabo de cobre unipolar 25mm² blindado, isolação 3,6/6kv epr, cobertura em pvc | 22.47
I21.05.05.15.0585 | 38.46 | m | Cabo de cobre unipolar 35mm² blindado, isolação 3,6/6kv epr, cobertura em pvc | 25.56
I21.05.05.15.0590 | 44.18 | m | Cabo de cobre unipolar 50mm² blindado, isolação 3,6/6kv epr, cobertura em pvc | 29.36
I21.05.05.15.0595 | 54.23 | m | Cabo de cobre unipolar 70mm² blindado, isolação 3,6/6kv epr, cobertura em pvc | 36.04
I21.05.05.15.0600 | 64.81 | m | Cabo de cobre unipolar 95mm² blindado, isolação 3,6/6kv epr, cobertura em pvc | 43.07
I21.05.05.15.0610 | 29.61 | m | Cabo de cobre unipolar 16mm² blindado, isolação 6/10kv epr, cobertura em pvc | 19.68
I21.05.05.15.0615 | 34.19 | m | Cabo de cobre unipolar 25mm² blindado, isolação 6/10 kv epr, cobertura em pvc | 22.72
I21.05.05.15.0620 | 38.88 | m | Cabo de cobre unipolar 35mm² blindado, isolação 6/10kv epr, cobertura em pvc | 25.84
I21.05.05.15.0625 | 46.23 | m | Cabo de cobre unipolar 50mm² blindado, isolação 6/10 kv epr, cobertura em pvc | 30.72
I21.05.05.15.0630 | 54.89 | m | Cabo de cobre unipolar 70mm² blindado, isolação 6/10kv epr, cobertura em pvc | 36.48
I21.05.05.15.0635 | 65.53 | m | Cabo de cobre unipolar 95mm² blindado, isolação 6/10kv epr, cobertura em pvc | 43.55
I21.05.05.15.0645 | 45.58 | m | Cabo de cobre unipolar 35 mm² blindado, isolação 8,7/15 kv epr, cobertura em pvc | 30.29
I21.05.05.15.0655 | 44.5 | m | Cabo de cobre unipolar 35mm² blindado, isolação 12/20kv epr cobertura em pvc | 29.57
I21.05.05.15.0660 | 53.21 | m | Cabo de cobre unipolar 50mm² blindado, isolação 12/20 kv epr, cobertura em pvc | 35.36
I21.05.05.15.0665 | 57.75 | m | Cabo de cobre unipolar 70mm² blindado, isolação 12/20kv epr cobertura em pvc | 38.38
I21.05.05.15.0670 | 78.19 | m | Cabo de cobre unipolar 95mm² blindado, isolação 12/20kv epr cobertura em pvc | 51.96
I21.05.05.15.0680 | 2.12 | m | Cabo multiplexado isolado XLPE monofásico em alumínio 10 mm² | 1.41
I21.05.05.15.0704 | 6.56 | m | Cabo multiplexado isolado XLPE trifásico em alumínio 10 mm² (tetrapolar) | 4.36
I21.05.05.15.0705 | 7.52 | m | Cabo multiplexado isolado XLPE trifásico em alumínio 16 mm² (tetrapolar) | 5
I21.05.05.15.0706 | 12.06 | m | Cabo multiplexado isolado XLPE trifásico em alumínio 25 mm² (tetrapolar) | 8.02
I21.05.05.15.0707 | 18.29 | m | Cabo multiplexado isolado XLPE trifásico em alumínio 35 mm² (tetrapolar) | 12.16
I21.05.05.15.0709 | 35.87 | m | Cabo multiplexado isolado XLPE trifásico em alumínio 70 mm² (tetrapolar) | 23.84
I21.05.05.15.0710 | 42.81 | m | Cabo multiplexado isolado XLPE trifásico em alumínio 95 mm² (tetrapolar) | 28.45
I21.05.05.15.0711 | 67.13 | m | Cabo multiplexado isolado XLPE trifásico em alumínio 120 mm² (tetrapolar) | 44.61
I21.05.05.15.2001 | 2.27 | m | Cabo PP 2x1,5mm² 750V | 1.51
I21.05.05.15.2002 | 3.7 | m | Cabo PP 2x2,5mm² 750V | 2.46
I21.05.05.15.3001 | 3.92 | m | Cabo PP 3x1,5 mm² 750V | 2.61
I21.05.05.15.3003 | 9.33 | m | Cabo PP 3x4,0 mm² 750V | 6.2
I21.05.05.15.4001 | 3.28 | m | Cabo PP 4x1,5mm² 750V | 2.18
I21.05.05.15.4003 | 9.04 | m | Cabo PP 4x4,0 mm² 1KV | 6.01
I21.05.05.15.4050 | 2.61 | m | Cabo cristal 2x1.00 | 1.74
I21.05.05.15.6223 | 1.61 | m | Cabo coaxial (ponto de TV) 90% de malha | 1.07
I21.05.05.20.0105 | 10 | un | Disjuntor termomagnético 1P - 10A, 2kA/220V, NEMA-UL | 6.65
I21.05.05.20.0106 | 10 | un | Disjuntor termomagnético 1P - 15A, 2ka/220V, NEMA-UL | 6.65
I21.05.05.20.0108 | 11.78 | un | Disjuntor termomagnético 1P - 20A, 2kA/220V, NEMA-UL | 7.83
I21.05.05.20.0109 | 10.8 | un | Disjuntor termomagnético 1P - 25A, 2kA/220V, NEMA-UL | 7.18
I21.05.05.20.0110 | 10.3 | un | Disjuntor termomagnético 1P - 30A, 2ka/220V, NEMA-UL | 6.85
I21.05.05.20.0111 | 14.97 | un | Disjuntor termomagnético 1P - 35A, 2kA/220V, NEMA-UL | 9.95
I21.05.05.20.0112 | 17.8 | un | Disjuntor termomagnético 1P - 40A, 2kA/220V, NEMA-UL | 11.83
I21.05.05.20.0115 | 18.31 | un | Disjuntor termomagnético 1P - 50A, 2kA/220V, NEMA-UL | 12.17
I21.05.05.20.0117 | 15.74 | un | Disjuntor termomagnético 1P - 60A, 2kA/220V, NEMA-UL | 10.46
I21.05.05.20.0120 | 24 | un | Disjuntor termomagnético 1P - 70A, 2kA/220V, NEMA-UL | 15.95
I21.05.05.20.0206 | 71.06 | un | Disjuntor termomagnético 2P - 15A, 5ka/220V, NEMA-UL | 47.22
I21.05.05.20.0207 | 70.79 | un | Disjuntor termomagnético 2P - 20A, 5ka/220V, NEMA-UL | 47.04
I21.05.05.20.0210 | 71.31 | un | Disjuntor termomagnético 2P - 30A, 5ka/220V, NEMA-UL | 47.39
I21.05.05.20.0212 | 71.31 | un | Disjuntor termomagnético 2P - 40A, 5ka/220V, NEMA-UL | 47.39
I21.05.05.20.0215 | 74.01 | un | Disjuntor termomagnético 2P - 50A, 5kA/220V, NEMA-UL | 49.18
I21.05.05.20.0305 | 86.2 | un | Disjuntor termomagnético 3P - 10A, 5ka/380V, NEMA-UL | 57.28
I21.05.05.20.0309 | 71.66 | un | Disjuntor termomagnético 3P - 25A, 5kA/380V, NEMA-UL | 47.62
I21.05.05.20.0310 | 81.1 | un | Disjuntor termomagnético 3P - 30A, 5ka/380V, NEMA-UL | 53.89
I21.05.05.20.0312 | 80.54 | un | Disjuntor termomagnético 3P - 40A, 5ka/380V, NEMA-UL | 53.52
I21.05.05.20.0315 | 80.45 | un | Disjuntor termomagnético 3P - 50A, 5kA/380V, NEMA-UL | 53.46
I21.05.05.20.0317 | 126.21 | un | Disjuntor termomagnético 3P - 60A, 5ka/380V, NEMA-UL | 83.87
I21.05.05.20.0320 | 115.84 | un | Disjuntor termomagnético 3P - 70A, 5kA/380V, NEMA-UL | 76.98
I21.05.05.20.0327 | 114.37 | un | Disjuntor termomagnético 3P - 90A, 5kA/380V, NEMA-UL | 76
I21.05.05.20.0330 | 117.68 | un | Disjuntor termomagnético 3P - 100A, 5kA/380V, NEMA-UL | 78.2
I21.05.05.20.0337 | 312.82 | un | Disjuntor termomagnético 3P - 125A, 5kA/380V, NEMA-UL | 207.87
I21.05.05.20.0338 | 324.34 | un | Disjuntor termomagnético 3P - 125A, 5kA/380V, NEMA/UL | 215.52
I21.05.05.20.0345 | 343.04 | un | Disjuntor termomagnético 3P - 150A, 5kA/380V, NEMA-UL | 227.95
I21.05.05.20.0360 | 314.69 | un | Disjuntor termomagnético 3P - 175A, 5ka/380V, NEMA-UL | 209.11
I21.05.05.20.1105 | 7.14 | un | Disjuntor termomagnético 1P - 10A, 3kA/230V, DIN | 4.75
I21.05.05.20.1106 | 5.62 | un | Disjuntor termomagnético 1P - 13A, 3kA/230V, DIN | 3.74
I21.05.05.20.1107 | 7.14 | un | Disjuntor termomagnético 1P - 16A, 3kA/230V, DIN | 4.75
I21.05.05.20.1108 | 7.14 | un | Disjuntor termomagnético 1P - 20A, 3kA/230V, DIN | 4.75
I21.05.05.20.1109 | 7.14 | un | Disjuntor termomagnético 1P - 25A, 3kA/230V, DIN | 4.75
I21.05.05.20.1110 | 7.14 | un | Disjuntor termomagnético 1P - 32A, 3kA/230V, DIN | 4.75
I21.05.05.20.1111 | 7.64 | un | Disjuntor termomagnético 1P - 40A, 3kA/230V, DIN | 5.08
I21.05.05.20.1115 | 9.66 | un | Disjuntor termomagnético 1P - 50A, 3kA/230V, DIN | 6.42
I21.05.05.20.1130 | 50.41 | un | Disjuntor termomagnético 1P - 80A 3kA/230V, DIN | 33.5
I21.05.05.20.1208 | 27.63 | un | Disjuntor termomagnético 2P - 20A, 6kA/230V, DIN | 18.36
I21.05.05.20.1211 | 27.16 | un | Disjuntor termomagnético 2P - 40A, 6kA/230V, DIN | 18.05
I21.05.05.20.1305 | 36.25 | un | Disjuntor termomagnético 3P - 10A, 6kA/380V, DIN | 24.09
I21.05.05.20.1307 | 43.05 | un | Disjuntor termomagnético 3P - 16A, 6kA/380V, DIN | 28.61
I21.05.05.20.1308 | 38.52 | un | Disjuntor termomagnético 3P - 20A, 6kA/380V, DIN | 25.6
I21.05.05.20.1309 | 38.52 | un | Disjuntor termomagnético 3P - 25A, 6kA/380V, DIN | 25.6
I21.05.05.20.1310 | 38.52 | un | Disjuntor termomagnético 3P - 32A, 6kA/380V, DIN | 25.6
I21.05.05.20.1311 | 38.52 | un | Disjuntor termomagnético 3P - 40A, 6kA/380V, DIN | 25.6
I21.05.05.20.1315 | 38.52 | un | Disjuntor termomagnético 3P - 50A, 6kA/380V, DIN | 25.6
I21.05.05.20.1317 | 53.27 | un | Disjuntor termomagnético 3P - 63A, 6kA/380V, DIN | 35.4
I21.05.05.20.1320 | 53.27 | un | Disjuntor termomagnético 3P - 70A 6kA/380V, DIN | 35.4
I21.05.05.20.1323 | 53.27 | un | Disjuntor termomagnético 3P - 80A, fixo, 6kA/380V, DIN | 35.4
I21.05.05.20.1325 | 163.33 | un | Disjuntor termomagnético 3P - 100A 6kA/380V, DIN | 108.53
I21.05.05.20.1330 | 416.95 | un | Disjuntor termomagnético 3P - 250A, fixo, padrão, 6kA/380V, DIN | 277.06
I21.05.05.20.1340 | 649.87 | un | Disjuntor termomagnético 3P - 300A, fixo, padrão, 6kA/380V DIN | 431.83
I21.05.05.20.1345 | 73.16 | un | Disjuntor termomagnético 3P - 10A, curva C, DIN | 48.62
I21.05.05.20.1350 | 100.04 | un | Disjuntor Termomagnético 3P - 63A, curva C, DIN. | 66.48
I21.05.05.20.2527 | 166.55 | un | Disjuntor bipolar IDR (fase/neutro - In 30mA) - DIN 25A | 110.67
I21.05.05.20.2528 | 167.12 | un | Disjuntor bipolar IDR (fase/neutro - In 30mA) - DIN 40A | 111.05
I21.05.05.20.2529 | 258.02 | un | Disjuntor bipolar IDR (fase/neutro - In 30mA) - DIN 63A | 171.45
I21.05.05.20.2531 | 271.32 | un | Disjuntor motor tripolar 0,63a | 180.29
I21.05.05.20.2532 | 271.32 | un | Disjuntor motor tripolar 1,0a | 180.29
I21.05.05.20.2533 | 271.32 | un | Disjuntor motor tripolar 2,5a | 180.29
I21.05.05.20.2534 | 271.32 | un | Disjuntor motor tripolar 4,0a | 180.29
I21.05.05.20.2536 | 340.67 | un | Disjuntor motor tripolar 10a | 226.37
I21.05.05.20.2537 | 340.67 | un | Disjuntor motor tripolar 16a | 226.37
I21.05.05.20.2538 | 340.67 | un | Disjuntor motor tripolar 20a | 226.37
I21.05.05.20.2541 | 161.82 | un | Disjuntor bipolar IDR (fase/neutro - In 30mA) - DIN 16A | 107.53
I21.05.05.20.2545 | 572.82 | un | Disjuntor termomagnetico tripolar 150a/600v, tipo fxd/35ka | 380.63
I21.05.05.20.2550 | 3999.29 | un | Disjuntor termomagnetico tripolar 600a/600v, tipo lxd/40ka | 2657.46
I21.05.05.20.2555 | 1055.54 | un | Disjuntor termomagnetico tripolar 200a/600v, tipo fxd/35ka | 701.39
I21.05.05.20.2557 | 403.38 | un | Disjuntor termomagnetico tripolar 200a/25ka | 268.04
I21.05.05.20.2560 | 1606.06 | un | Disjuntor termomagnetico tripolar 300a/600v, tipo jxd/40ka | 1067.2
I21.05.05.20.2565 | 1769.64 | un | Disjuntor termomagnetico tripolar 400a/600v, tipo jxd/40ka | 1175.9
I21.05.05.20.2570 | 1858.06 | un | Disjuntor termomagnetico tripolar 450a, Icc 25KA/380v | 1234.65
I21.05.05.20.2635 | 1378.9 | un | Disjuntor termomagnetico tripolar 250a/600v, tipo fxd | 916.26
I21.05.05.20.2640 | 6402.29 | un | Disjuntor termomagnetico tripolar 800a/600v, tipo lmxd | 4254.21
I21.05.05.20.2650 | 25836.7 | un | Disjuntor tripolar peq vol oleo p/ inst abrigada, classe tensao 15kv cn 630a, lcc= 14,7ka, pot. Nominal curto-circuito 350mva, acionamento manual, tipo 3ac | 17168.04
I21.05.05.20.2652 | 72.58 | un | Disjuntor trifásico 50A | 48.23
I21.05.05.20.2655 | 91.51 | un | Disjuntor trifásico 70a, 10ka (220v) | 60.81
I21.05.05.20.2927 | 237.25 | un | Disjuntor tetrapolar IDR (fase/neutro - In 30mA) - DIN 25A | 157.65
I21.05.05.20.3008 | 21.32 | un | Borne de linha com parafusos M4/6 fixação padrão DIN (terra). | 14.17
I21.05.05.20.3010 | 7.76 | un | Borne de linha com parafusos M6/8 fixação padrão DIN (fase/neutro). | 5.16
I21.05.05.20.3017 | 6.11 | un | Poste para borne, fixação trilho DIN, largura 10 mm. | 4.06
I21.05.05.20.3432 | 170.32 | un | Interruptor diferencial residual bipolar 25A | 113.18
I21.05.05.20.3433 | 176.4 | un | Interruptor diferencial residual bipolar 40A | 117.22
I21.05.05.20.3500 | 126.94 | un | Interruptor diferencial residual tetrapolar 25A | 84.35
I21.05.05.20.4000 | 161.82 | un | Interruptor diferencial residual (DR) 10mA bipolar 16A - DIN | 107.53
I21.05.05.20.4001 | 166.55 | un | Interruptor diferencial residual (DR) 30mA bipolar 25A - DIN | 110.67
I21.05.05.20.4002 | 176.21 | un | Interruptor diferencial residual (DR) 30mA bipolar 40A - DIN | 117.09
I21.05.05.20.4003 | 258.02 | un | Interruptor diferencial residual (DR) 30mA bipolar 63A - DIN | 171.45
I21.05.05.20.4004 | 170.31 | un | Interruptor diferencial residual (DR) 30mA bipolar 25A - DIN | 113.17
I21.05.05.20.4011 | 237.25 | un | Interruptor diferencial residual (DR) 30mA tetrapolar 25A - DIN | 157.65
I21.05.05.30.0005 | 7.14 | un | Interruptor simples embutir, c/placa. | 4.75
I21.05.05.30.0006 | 11.82 | un | Interruptor paralelo embutir, c/ placa. | 7.86
I21.05.05.30.0007 | 26.66 | un | Interruptor intermediário (uma tecla), embutir, c/paca | 17.72
I21.05.05.30.0008 | 27.99 | un | Interruptor bipolar (tecla dupla) embutir, c/ placa. | 18.6
I21.05.05.30.0010 | 52.19 | un | Interruptor dimmer rotativo 220V | 34.68
I21.05.05.30.0012 | 15.56 | un | 1 Interruptor simples e 1 paralelo embutir, c/ placa. | 10.34
I21.05.05.30.0015 | 13.61 | un | 2 Interruptores simples, embutir c/ placa | 9.05
I21.05.05.30.0016 | 18.73 | un | 2 Interruptores paralelos embutir, c/ placa | 12.45
I21.05.05.30.0020 | 18.78 | un | 3 Interruptores simples embutir, c/ placa | 12.48
I21.05.05.30.0021 | 24.78 | un | 3 Interruptores paralelos embutir, c/ placa | 16.47
I21.05.05.30.0025 | 15.45 | un | 2 Interruptores simples e 1 paralelos embutir, c/ placa. | 10.27
I21.05.05.30.0026 | 19.6 | un | 2 Interruptores paralelos e 1 simples embutir, c/ placa | 13.03
I21.05.05.30.0030 | 18.22 | un | 1 Interruptor simples e 1 tomada 2P+T hexagonal NBR 14136, 10a/250v embutir, c/ placa. | 12.11
I21.05.05.30.0031 | 20.55 | un | 1 Interruptor paralelo e 1 tomada 2P+T hexagonal NBR 14136, 10a/250v embutir, c/ placa. | 13.66
I21.05.05.30.0035 | 19.97 | un | 2 Interruptores paralelos e 1 tomada 2P+T hexagonal NBR 14136, 10a/250V embutir, c/ placa. | 13.27
I21.05.05.30.0105 | 9.28 | un | Interruptor simples sobrepor, c/ placa. | 6.17
I21.05.05.30.0106 | 11.7 | un | Interruptor paralelo sobrepor, c/ placa. | 7.78
I21.05.05.30.0115 | 15.04 | un | 2 Interruptores simples sobrepor, c/ placa | 10
I21.05.05.30.0116 | 21.35 | un | 2 Interruptores paralelos sobrepor, c/ placa | 14.19
I21.05.05.30.0120 | 20.94 | un | 3 Interruptores simples sobrepor, c/ placa. | 13.92
I21.05.05.30.0130 | 19.21 | un | 1 interruptor simples e 1 tomada 2P+T hexagonal NBR 14136, 10a/250V sobrepor, c/placa | 12.77
I21.05.05.30.0205 | 4.49 | un | Interruptor simples, s/ placa. | 2.99
I21.05.05.30.0206 | 7.94 | un | Interruptor paralelo, s/ placa. | 5.28
I21.05.05.30.0215 | 11.63 | un | 2 Interruptores simples, s/ placa | 7.73
I21.05.05.30.0220 | 16.23 | un | 3 Interruptores simples, s/ placa. | 10.79
I21.05.05.30.0230 | 12.5 | un | 1 Interruptor simples 1 tomada 2P+T hexagonal NBR 14136, 10a/250v, s/ placa. | 8.31
I21.05.05.30.0231 | 13.67 | un | 1 Interruptor paralelo e 1 tomada 2P+T hexagonal NBR 14136, 10a/250v, s/ placa. | 9.09
I21.05.05.30.0235 | 17.95 | un | 2 Interruptores simples e 1 tomada 2P+T hexagonal NBR 14136, 10a/250v, s/ placa. | 11.93
I21.05.05.30.0236 | 18.13 | un | 2 Interruptores paralelos e 1 tomada 2P+T hexagonal NBR 14136, 10a/250v, s/ placa. | 12.05
I21.05.05.30.0240 | 43.25 | un | Interruptor simples 10A - 250V para áreas externas ou úmidas IP 44 | 28.74
I21.05.05.30.0245 | 9.46 | un | Interruptor pulsador p/ campainha embutir 2A/250V c/ placa. | 6.29
I21.05.05.30.0300 | 846.38 | un | Régua de tomadas em canaleta de alumínio 25x73mm contendo 12 conjuntos de 2 tomadas 2P+T 10A/250V. | 562.41
I21.05.05.30.0301 | 60.04 | un | Porta equipamento com duas tomadas quadradas 2P+T | 39.9
I21.05.05.30.0315 | 8.51 | un | Tomada 2P+T hexagonal NBR 14136, embutir 10A/220V, c/ placa. | 5.66
I21.05.05.30.0317 | 10.7 | un | Tomada 2P+T hexagonal NBR 14136, embutir 20A/220V, c/ placa | 7.11
I21.05.05.30.0320 | 15.33 | un | 2 Tomadas 2P+T embutir 10a/250v, c/placa | 10.19
I21.05.05.30.0415 | 16.08 | un | Tomada 2P+T sobrepor hexagonal NBR 14136, 10a/250v, c/ placa e caixa 75x65x35 | 10.69
I21.05.05.30.0417 | 22.52 | un | Tomada 2P+T sobrepor hexagonal NBR 14136, 20a/250v, c/ placa e caixa 75x65x35 | 14.97
I21.05.05.30.0420 | 7.23 | un | Tomada 2P+T sobrepor 10a/250v, c/ placa | 4.81
I21.05.05.30.0515 | 6.77 | un | Tomada 2P+T 10A, s/ placa | 4.5
I21.05.05.30.0520 | 13.87 | un | 2 Tomadas 2P+T 10a/250v, s/placa | 9.22
I21.05.05.30.0530 | 75.06 | un | Tomada 2P+T hexagonal NBR 14136, embutir 10A/250V p/ áreas externas ou úmidas c/ IP 44. | 49.88
I21.05.05.30.0705 | 25.86 | un | Tomada de piso embutir 2P+T 10a/250v, c/ placa 2"x4" em termoplástico alta resistência. | 17.19
I21.05.05.30.0710 | 28.39 | un | Tomada de piso 2P+T embutir 10a/250v, c/ placa 4"x4" em termoplástico alta resistência. | 18.87
I21.05.05.30.1320 | 26.9 | un | Tomada embutir 3P+T 30a/440v ref 56403 uso industrial, s/ placa | 17.88
I21.05.05.30.1325 | 34.44 | un | Tomada embutir 3P+T 30a/440v ref 56403 uso industrial, c/ placa | 22.89
I21.05.05.30.1330 | 45.41 | un | Tomada sobrepor blindada 32 A + plug | 30.18
I21.05.05.30.1335 | 252.39 | un | Tomada sobrepor blindada 125 A + plug | 167.71
I21.05.05.30.1350 | 3.95 | un | Plug 2p + t fêmea para conexão das luminárias. | 2.63
I21.05.05.30.1355 | 4.24 | un | Plug 2p + t macho para conexão das luminárias. | 2.82
I21.05.05.30.1360 | 47.67 | un | Plug 3P+T 30a/440v referencia 56406, uso industrial. | 31.68
I21.05.05.30.1406 | 686.23 | un | Interruptor embutir 4 polos uso industrial | 455.99
I21.05.05.30.1440 | 37.81 | un | Tomada embutir 3P+N+T 16A/380V. | 25.13
I21.05.05.30.1441 | 24.92 | un | Tomada tripolar 3P/20A de embutir c/placa tipo silentoque | 16.56
I21.05.05.30.1540 | 39.86 | un | Tomada 3P+T blindada de sobrepor 16A 240V. | 26.49
I21.05.05.30.6220 | 7.91 | un | Tomada coaxial (ponto de TV) com espelho. | 5.26
I21.05.05.35.0025 | 729.46 | un | Bateria livre de manutenção 12v/40A/h | 484.72
I21.05.05.35.0503 | 175.97 | un | Campainha alta potência 110V ref. 41418 | 116.93
I21.05.05.35.0525 | 220.93 | un | Capacitor trifásico c/ dielétrico plástico 220v-2,5kva | 146.81
I21.05.05.35.0527 | 236.01 | un | Capacitor trifásico c/ dielétrico plástico 220v-5kva | 156.83
I21.05.05.35.0580 | 146.27 | un | Central de minuteria eletrônica tipo disjuntor coletivo de 2000W | 97.2
I21.05.05.35.0610 | 8.69 | un | Elo fusível distr H 3A 500 mm | 5.78
I21.05.05.35.0615 | 0.7 | un | Fusível de vidro 5A | 0.47
I21.05.05.35.0620 | 196.19 | un | Dispositivo elétrico dimmer rotativo | 130.37
I21.05.05.35.0630 | 61.8 | un | Sensor de presença tipo sobrepor com suporte para fixação na própria luminária, atuação mínima em 6m. | 41.07
I21.05.05.35.0650 | 173.47 | un | Dispositivo de proteção contra surto 275V - 40KA | 115.27
I21.05.05.35.0730 | 1.67 | un | Espoleta simples | 1.11
I21.05.05.35.0733 | 26.65 | un | Espoleta eletrica - 2m | 17.71
I21.05.05.35.0735 | 26.21 | un | Espoleta eletrica n.8 fio de cobre c/ 3m | 17.42
I21.05.05.35.0740 | 24.28 | un | Espoleta de microretardo c/ 5m de fio | 16.14
I21.05.05.35.0800 | 204.47 | un | Interruptor horário digital, com tensão de alimentação de 100 a 240 Vca, bateria interna com duração de aprox. 100 horas, quantidade de programas (memórias) igual a 20 e funções adicionais de horário de verão e acionamento manual de saída. | 135.87
I21.05.05.35.0805 | 94.81 | un | Sinaleira de porta 12 Vcc | 63
I21.05.05.35.0900 | 426.12 | un | Pressostato regulagem de 1-10 BAR, com diferencial mecânico de 0,3-1,5 BAR. | 283.15
I21.05.05.35.0903 | 901.07 | un | Pressostato regulagem de 4-12 BAR, com diferencial mecânico de 0,5-1,6 BAR. | 598.75
I21.05.05.35.0906 | 103.46 | un | Pressostato 125-175 PSI 3cv-mon./5cv-trif.220v 35113-sdaq s/desarm. c/ alivio 1/4 mar-girius | 68.75
I21.05.05.35.0908 | 465.02 | un | Pressostato KPI 35 faixa reg. 0,2 a 8,0 bar DN6 | 309
I21.05.05.35.0909 | 374.75 | un | Pressostato ½" 0 à 7 Bar c/ diferencial ajustável | 249.02
I21.05.05.35.1020 | 62.72 | un | Chave bóia nível inferior/superior | 41.68
I21.05.05.35.1035 | 389.38 | un | Chave partida direta p/motor trifásico 7,50cv/380v, c/fusíveis diazed e botão liga-desliga tipo gps siemens ou equivalente | 258.74
I21.05.05.35.1040 | 537.48 | un | Chave partida direta trifasica p/ motor 5cv-380v c/ fusivel diazed 20a | 357.15
I21.05.05.35.1045 | 3269.58 | un | Chave partida direta trifasica p/ motor 30cv-220v c/ fusivel nh 160a | 2172.58
I21.05.05.35.1050 | 508.66 | un | Chave partida direta trifasica p/ motor 5cv-220v c/ fusivel diazed 35a | 338
I21.05.05.35.1055 | 493.64 | un | Chave partida direta trifasica p/ motor 10cv-220v c/ fusivel diazed 63a | 328.02
I21.05.05.35.1078 | 291.79 | un | Torneira elétrica com acabamento cromado | 193.89
I21.05.05.35.1080 | 223.75 | un | Chuveiro elétrico em metal cromado com articulação 110/220v | 148.68
I21.05.05.35.1083 | 34.11 | un | Chuveiro elétrico comum plástico tipo ducha 110/220V | 22.67
I21.05.05.35.1085 | 188.17 | un | Chuveiro elétrico plástico cromado tipo tradicional 110/220V | 125.04
I21.05.05.35.1087 | 53.89 | un | Chuveiro elétrico plástico/pvc cromado tipo ducha 110/220v | 35.81
I21.05.05.35.1090 | 546.92 | un | Chuveiro eletrônico 6500W com resistêcia blindada | 363.42
I21.05.05.35.1325 | 38.99 | un | Relé foto-elétrico 1000W/220V | 25.91
I21.05.05.35.1345 | 52.26 | un | Relé foto-elétrico 5A, com base, padrão CELESC | 34.73
I21.05.05.35.1350 | 52.56 | un | Relé foto-elétrico NF 10A, com base, padrão CELESC | 34.93
I21.05.05.35.1380 | 121.23 | un | Relé de tempo AE, alimentação 220Vca, escalas de 6 a 60 segundos ou minutos | 80.56
I21.05.05.35.1385 | 117.61 | un | Relé térmico siemens 3ua52 | 78.15
I21.05.05.35.1386 | 112.92 | un | Relé térmico com ajuste de corrente de 1,4A à 2,4A. | 75.04
I21.05.05.35.1387 | 128.05 | un | Relé térmico com ajuste de corrente de 2,8A à 4A. | 85.09
I21.05.05.35.1390 | 133.45 | un | Relé térmico, motor trifásico, com ajuste de corrente entre 4,0 - 6,0A | 88.68
I21.05.05.35.1397 | 149.96 | un | Relé térmico, motor trifásico, com ajuste de corrente entre 8,0 - 12,5A | 99.65
I21.05.05.35.1480 | 16.56 | un | Resistência para chuveiro elétrica | 11.01
I21.05.05.35.1483 | 16.56 | un | Resistência p/ chuveiro elétrico tipo ducha (L) | 11.01
I21.05.05.35.1485 | 12.97 | un | Resistência p/ chuveiro elétrico tipo ducha (Ducha SS) | 8.62
I21.05.05.35.1490 | 23.32 | un | Resistência elétrica p/ chuveiro elétrico tipo ducha (Gorducha 3T) | 15.5
I21.05.05.35.1520 | 7395.71 | un | Potenciômetro para controle de cores dos equipamentos Led´s | 4914.32
I21.05.05.35.1700 | 30.36 | un | Transformador 220/12V | 20.18
I21.05.05.40.0050 | 4.16 | un | Arremate de tampa para canaleta (acabamento para emenda) | 2.77
I21.05.05.40.0055 | 11.25 | un | Arremate lateral platibanda | 7.48
I21.05.05.40.0109 | 44.24 | un | Botão de comando 22,5mm- 2 contatos NA+NF e sinaleira 220Vca | 29.4
I21.05.05.40.0110 | 45.11 | un | Botão duplo verde/vermelho NA-NF 220V | 29.98
I21.05.05.40.0113 | 33.21 | un | Botão de impulso em plástico 1NA 240Vca, 60Hz | 22.07
I21.05.05.40.0114 | 32.68 | un | Botão plástico pulsador iluminado LED verde contato NA 220Vca, 60Hz | 21.72
I21.05.05.40.0115 | 16.58 | un | Base p/ fusiveis nh tamanho 00, de 6 a 160a, tipo 3 nh 3 030-z da siemens ou equivalente | 11.02
I21.05.05.40.0116 | 47.17 | un | Base p/ fusiveis nh tamanho 01, de 40 a 250a, tipo 3 nh 3 230-z da siemens ou equivalente | 31.35
I21.05.05.40.0120 | 3.26 | un | Bocal/soquete/receptáculo contra intempéries com rabicho | 2.17
I21.05.05.40.0121 | 2.91 | un | Bocal/soquete/receptáculo de porcelana | 1.94
I21.05.05.40.0122 | 5.38 | un | Bocal/soquete/receptáculo de baquelite | 3.58
I21.05.05.40.0150 | 0.7 | un | Bloco terminal em polietileno, fio:4,0 mm | 0.47
I21.05.05.40.0155 | 13.99 | un | Bloco de contato 1NF | 9.3
I21.05.05.40.0156 | 53.89 | un | Bloco de contato 1NF iluminado com LED 220Vca | 35.81
I21.05.05.40.0160 | 12.65 | un | Cartucho solda exotérmica 45g | 8.41
I21.05.05.40.0165 | 7.22 | un | Cartucho solda exotérmica 65g | 4.8
I21.05.05.40.0170 | 17.2 | un | Cartucho solda exotérmica 115g | 11.43
I21.05.05.40.0175 | 9.19 | un | Cartucho vermelho espoleta interna | 6.11
I21.05.05.40.0220 | 588.51 | un | Cone ancoragem completo p/ cabos 4 cordoalha 1/2" | 391.06
I21.05.05.40.0223 | 850.79 | un | Cone ancoragem completo p/ cabos 6 cordoalha 1/2" | 565.34
I21.05.05.40.0225 | 2362.81 | un | Cone ancoragem completo p/ cabos 12 cordoalha 1/2" | 1570.05
I21.05.05.40.0227 | 4992.3 | un | Cone ancoragem completo p/ cabos 19 cordoalha 1/2" | 3317.3
I21.05.05.40.0230 | 5360.41 | un | Cone ancoragem completo p/ cabos 22 cordoalha 1/2" | 3561.9
I21.05.05.40.0235 | 6585.89 | un | Cone ancoragem completo p/ cabos 31 cordoalha 1/2" | 4376.21
I21.05.05.40.0270 | 4.45 | un | Conector tripolar de porcelana para cabo até 10 mm² | 2.96
I21.05.05.40.0299 | 6.69 | un | Conector curvo 90º bitola 1/2" em ferro galv ou alumínio p/ adaptar entrada de eletroduto metálico flexível em quadros | 4.45
I21.05.05.40.0300 | 8.29 | un | Conector curvo 90º bitola 3/4" em ferro galv ou alumínio p/ adaptar entrada de eletroduto metálico flexível em quadros | 5.51
I21.05.05.40.0301 | 9.49 | un | Conector curvo 90º bitola 1" em ferro galv ou alumínio p/ adaptar entrada de eletroduto metálico flexível em quadros | 6.31
I21.05.05.40.0302 | 17.3 | un | Conector curvo 90º bitola 1 1/4" em ferro galv ou alumínio p/ adaptar entrada de eletroduto metálico flexível em quadros | 11.5
I21.05.05.40.0303 | 19.08 | un | Conector curvo 90º bitola 1 1/2" em ferro galv ou alumínio p/ adaptar entrada de eletroduto metálico flexível em quadros | 12.68
I21.05.05.40.0304 | 58.66 | un | Conector curvo 90º bitola 2" em ferro galv ou alumínio p/ adaptar entrada de eletroduto metálico flexível em quadros | 38.98
I21.05.05.40.0305 | 95.9 | un | Conector curvo 90º bitola 2 1/2" em ferro galv ou alumínio p/ adaptar entrada de eletroduto metálico flexível em quadros | 63.73
I21.05.05.40.0306 | 107.07 | un | Conector curvo 90º bitola 3" em ferro galv ou alumínio p/ adaptar entrada de eletroduto metálico flexível em quadros | 71.15
I21.05.05.40.0307 | 185.12 | un | Conector curvo 90º bitola 4" em ferro galv ou alumínio p/ adaptar entrada de eletroduto metálico flexível em quadros | 123.01
I21.05.05.40.0371 | 5.47 | un | Conector reto 1/2" em ferro galv ou alumínio p/ adaptar entrada de eletroduto metálico flexível em quadros | 3.64
I21.05.05.40.0372 | 4.68 | un | Conector reto 3/4" em ferro galv ou alumínio p/ adaptar entrada de eletroduto metálico flexível em quadros | 3.11
I21.05.05.40.0373 | 5.47 | un | Conector reto 1" em ferro galv ou alumínio p/ adaptar entrada de eletroduto metálico flexível em quadros | 3.64
I21.05.05.40.0374 | 10.47 | un | Conector reto 1 1/4" em ferro galv ou alumínio p/ adaptar entrada de eletroduto metálico flexível em quadros | 6.96
I21.05.05.40.0375 | 12.15 | un | Conector reto 1 1/2" em ferro galv ou alumínio p/ adaptar entrada de eletroduto metálico flexível em quadros | 8.08
I21.05.05.40.0376 | 16.43 | un | Conector reto 2" em ferro galv ou alumínio p/ adaptar entrada de eletroduto metálico flexível em quadros | 10.92
I21.05.05.40.0377 | 37.33 | un | Conector reto 2 1/2" em ferro galv ou alumínio p/ adaptar entrada de eletroduto metálico flexível em quadros | 24.81
I21.05.05.40.0378 | 45.94 | un | Conector reto 3" em ferro galv ou alumínio p/ adaptar entrada de eletroduto metálico flexível em quadros | 30.53
I21.05.05.40.0379 | 111.66 | un | Conector reto 4" em ferro galv ou alumínio p/ adaptar entrada de eletroduto metálico flexível em quadros | 74.2
I21.05.05.40.0385 | 8.39 | un | Conector reto para box alumínio 1.1/4" | 5.58
I21.05.05.40.0386 | 8.39 | un | Conector reto para box alumínio 1.1/2" | 5.58
I21.05.05.40.0387 | 14.41 | un | Conector reto para box alumínio 2" | 9.58
I21.05.05.40.0388 | 35.15 | un | Conector reto para box alumínio 3" | 23.36
I21.05.05.40.0389 | 113.08 | un | Conector reto para box alumínio 4" | 75.14
I21.05.05.40.0390 | 6.59 | un | Conector parafuso fendido de cobre p/ cabo 16mm2 | 4.38
I21.05.05.40.0392 | 6.9 | un | Conector parafuso fendido de bronze p/ cabo 25mm2 | 4.59
I21.05.05.40.0395 | 4.39 | un | Conector parafuso fendido de bronze p/ cabo 6-10mm2 | 2.92
I21.05.05.40.0400 | 4.45 | un | Conector parafuso fendido de bronze p/ cabo 10-16mm2 | 2.96
I21.05.05.40.0430 | 78.51 | un | Conector parafuso fendido de bronze p/ cabo 70-240mm2 | 52.17
I21.05.05.40.0440 | 2.76 | un | Conector parafuso fendido p/ cabo 6mm2 | 1.84
I21.05.05.40.0445 | 4.51 | un | Conector parafuso fendido p/ cabo 16mm2 | 3
I21.05.05.40.0453 | 6.03 | un | Conector parafuso fendido p/ cabo 25mm2 | 4.01
I21.05.05.40.0455 | 5.47 | un | Conector parafuso fendido p/ cabo 35mm2 | 3.64
I21.05.05.40.0460 | 7.78 | un | Conector parafuso fendido p/ cabo 50mm2 | 5.17
I21.05.05.40.0470 | 11.6 | un | Conector parafuso fendido p/ cabo 70mm2 | 7.71
I21.05.05.40.0475 | 18.2 | un | Conector parafuso fendido p/ cabo 95mm2 | 12.1
I21.05.05.40.0480 | 14.44 | un | Conector parafuso fendido p/ cabo 120mm2 | 9.6
I21.05.05.40.0485 | 17.71 | un | Conector parafuso fendido p/ cabo 150mm2 | 11.77
I21.05.05.40.0489 | 5.86 | un | Conector parafuso fendido com sapata 35mm² latão | 3.9
I21.05.05.40.0490 | 25.11 | un | Conector parafuso fendido p/ cabo 185mm2 | 16.69
I21.05.05.40.0492 | 3.28 | un | Conector parafuso fendido p/ cabo 10mm2 com sapata | 2.18
I21.05.05.40.0494 | 4.51 | un | Conector parafuso fendido c/ separador de cabos bimetalicos de cobre p/ cabos 8-21mm2 | 3
I21.05.05.40.0495 | 13.19 | un | Conector parafuso fendido c/ separador de cabos bimetalicos de cobre p/ cabo 50mm2 | 8.77
I21.05.05.40.0497 | 16.96 | un | Conector parafuso fendido c/ separador de cabos bimetalicos de cobre p/ cabo 70mm2 | 11.27
I21.05.05.40.0510 | 5.83 | un | Conector prensa cabo de alumínio bitola 3/8" p/ cabo dn 9 - 10mm | 3.88
I21.05.05.40.0511 | 7.35 | un | Conector prensa cabo de alumínio bitola 1/2" p/ cabo dn 12,5 - 15mm | 4.89
I21.05.05.40.0512 | 8.21 | un | Conector prensa cabo de alumínio bitola 3/4 " p/ cabo dn 17,5 - 20mm | 5.46
I21.05.05.40.0513 | 10.62 | un | Conector prensa cabo de alumínio bitola 1" p/ cabo dn 22,5 - 25mm | 7.06
I21.05.05.40.0514 | 31.09 | un | Conector prensa cabo de alumínio bitola 1 1/4" p/ cabo dn 31 - 34mm | 20.66
I21.05.05.40.0515 | 35.04 | un | Conector prensa cabo de alumínio bitola 1 1/2" p/ cabo dn 37 - 40mm | 23.29
I21.05.05.40.0516 | 47.1 | un | Conector prensa cabo de alumínino bitola 2" p/ cabo dn 47,5 - 50mm | 31.3
I21.05.05.40.0519 | 32.32 | un | Conector em bronze para conexão entre cabos de cobre 16mm² a 70mm² e tela de arame | 21.48
I21.05.05.40.0520 | 15.77 | un | Conector passagem fixação trilho DIN35 [0,5-4,0mm²](32A) | 10.48
I21.05.05.40.0530 | 3.07 | un | Conector mecânico split-bolt para cabo 10 mm2 | 2.04
I21.05.05.40.0533 | 5.2 | un | Conector split-bolt de alumínio para cabo 16,00mm² | 3.46
I21.05.05.40.0540 | 7.22 | un | Conector split-bolt de alumínio para cabo 25,00mm² | 4.8
I21.05.05.40.0545 | 7.75 | un | Conector split-bolt de alumínio para cabo 35,00mm² | 5.15
I21.05.05.40.0550 | 10.68 | un | Conector mecânico split-bolt para cabo 70 mm2 | 7.1
I21.05.05.40.0571 | 3.1 | un | Engate ou rabicho flexível plástico (pvc ou abs) branco 1/2" x 30cm | 2.06
I21.05.05.40.0572 | 7.47 | un | Engate ou rabicho flexível plástico (pvc ou abs) branco 1/2" x 40cm | 4.97
I21.05.05.40.0573 | 34.38 | un | Engate ou rabicho flexivel em metal cromado 1/2" x 40cm | 22.85
I21.05.05.40.0575 | 31.24 | un | Engate ou rabicho flexivel em metal cromado 1/2" x 30cm | 20.76
I21.05.05.40.0600 | 1.59 | un | Fita isolante adesiva anti-chama em rolos 19mm x 5m | 1.06
I21.05.05.40.0601 | 6.26 | un | Fita isolante adesiva anti-chama em rolos 19mm x 10m | 4.16
I21.05.05.40.0602 | 8.17 | un | Fita isolante adesiva anti-chama em rolos 19mm x 20m | 5.43
I21.05.05.40.0605 | 8.89 | m | Fita isolante auto-fusão bt ref 3m ou similar | 5.91
I21.05.05.40.0660 | 12.26 | un | Gancho suspensão olhal em aço galv, espessura 16mm, abertura 21mm | 8.15
I21.05.05.40.0663 | 6.63 | un | Gancho suspensão porca-olhal em aço galv espessura 16mm, abertura 21mm | 4.41
I21.05.05.40.0680 | 8.53 | un | Olhal para parafuso 5000 daN | 5.67
I21.05.05.40.0685 | 17.35 | un | Olhal para parafuso, diâm. 16mm, 5000 daN | 11.53
I21.05.05.40.0690 | 13.07 | un | Olhal para parafuso tipo M16 (bitola: 5/8") | 8.69
I21.05.05.40.0700 | 8.54 | un | Prensa cabo de conexao gt-p22 p/ cabo cobre ou similar | 5.68
I21.05.05.40.1373 | 5.71 | un | Conector fixo macho 1" sealtube, em alumínio p/ adaptar entrada de eletroduto metálico flexível em quadros | 3.8
I21.05.05.40.1440 | 3.44 | un | Conector parafuso fendido p/ cabo 6mm2 com sapata | 2.29
I21.05.05.40.2372 | 2.79 | un | Conector sem vedação 3/4" em alumínio p/ adaptar entrada de eletroduto metálico flexível em quadros | 1.86
I21.05.05.40.2374 | 7.52 | un | Conector sem vedação 1 1/4" em alumínio p/ adaptar entrada de eletroduto metálico flexível em quadros | 5
I21.05.05.40.6000 | 41 | un | Chicote elétrico espiral | 27.25
I21.05.05.40.7000 | 31.9 | un | Trilho de aço pré-galvanizado liso para fixação de bornes (35mm) - peça de 2m | 21.2
I21.05.10.05.0005 | 14.25 | un | Globo esférico de plástico tamanho médio | 9.47
I21.05.10.05.0010 | 15.09 | un | Globo esférico de vidro liso tamanho médio | 10.03
I21.05.10.05.0015 | 39.56 | un | Globo esférico de vidro liso tamanho grande | 26.29
I21.05.10.05.0017 | 7.38 | un | Soquete p/ lâmpada incandescente (e-27) em pvc c/ chave 10a, 250v | 4.91
I21.05.10.05.0020 | 3.94 | un | Soquete p/ lâmpada incandescente (e-27) em pvc c/ rabicho 10a, 250v | 2.62
I21.05.10.05.0022 | 6.65 | un | Soquete, base G-13 | 4.42
I21.05.10.05.0023 | 5.55 | un | Soquete, base G-23 - 13W | 3.69
I21.05.10.05.0025 | 4.42 | un | Soquete, base G-24 - 20W | 2.94
I21.05.10.05.0027 | 13.25 | un | Soquete, base GU-5.3 | 8.81
I21.05.10.05.0030 | 6.3 | un | Soquete, base E-27 | 4.19
I21.05.10.05.0033 | 11.09 | un | Soquete E-40 | 7.37
I21.05.10.05.0035 | 8.45 | un | Soquete RX 7s | 5.62
I21.05.10.05.0037 | 2.6 | un | Soquete p/ lâmpada fluorescente G3 giratório | 1.73
I21.05.10.05.0040 | 17.8 | un | Luminária embutir circular dicroica branco móvel | 11.83
I21.05.10.05.0050 | 121.34 | un | Luminária de embutir para uma lâmpada de fluorescente compacta soquete E-27 | 80.63
I21.05.10.05.0060 | 140.15 | un | Luminária embutir para fluorescente tubular 1x20W | 93.13
I21.05.10.05.0065 | 66.92 | un | Luminária embutir para fluorescente tubular 1x40W | 44.47
I21.05.10.05.0070 | 117.76 | un | Luminária embutir para fluorescente tubular 2x20W | 78.25
I21.05.10.05.0072 | 251.23 | un | Luminária embutir para fluorescente tubular 2x28W, inclusive reator eletrônico e lâmpadas. | 166.94
I21.05.10.05.0074 | 68.97 | un | Luminária embutir para fluorescente tubular 2x28W (com reator eletrônico) | 45.83
I21.05.10.05.0076 | 174.39 | un | Luminária embutir para fluorescente tubular 2x40W | 115.88
I21.05.10.05.0078 | 183.96 | un | Luminária embutir para fluorescente tubular 2x32W, refletor aletas anod estreita | 122.24
I21.05.10.05.0080 | 164.83 | un | Luminária de embutir para lâmpada tubular 2x32W, com aletas, base G-13, compr. 1240-1280mm, larg. 120-244mm, prof. 75- 110mm | 109.53
I21.05.10.05.0090 | 346.78 | un | Luminária embutir para fluorescente tubular 4x16W com lâmpada e reator | 230.43
I21.05.10.05.0100 | 104.44 | un | Luminária arandela para 1 lâmpada PL 26W, incluso lâmpada e reator integrado. | 69.4
I21.05.10.05.0110 | 401.07 | un | Luminária arandela 90º à prova de intempéries, corpo e grade de proteção em alumínio silício, soquete reforçado, globo de vidro resistente com junta vedadora de material resistente ao calor | 266.51
I21.05.10.05.0120 | 54.16 | un | Luminária arandela de alumínio tipo tartaruga | 35.99
I21.05.10.05.0123 | 67.57 | un | Luminária arandela de alumínio topo tartaruga, branca, soquete 1xE27 | 44.9
I21.05.10.05.0125 | 46.6 | un | Luninária arandela com base em aço e difusor em vidro ácido acetinado branco | 30.97
I21.05.10.05.0130 | 69.15 | un | Luminária arandela com base em chapa de alumíinio e difusor frontal em vidro curvo acetinado, fixado por parafusos niquelados (COD DARV16-A150 - REF. Lumicenter ou similar) com lâmpada dicróica bipino de 50W | 45.95
I21.05.10.05.0140 | 210.47 | un | Luminária pendente em aluminio com soquete E-27, uma lâmpada | 139.86
I21.05.10.05.0150 | 12.74 | un | Luminária calha sobrepor em chapa aço p/ 1 lâmpada fluorescente 20w (não inclui reator e lâmpada) | 8.47
I21.05.10.05.0151 | 59.71 | un | Luminária calha sobrepor em chapa aço c/ 1 lâmpada fluorescente 20w (completa, incl. Reator part rápida e lâmpada) | 39.68
I21.05.10.05.0152 | 48.44 | un | Luminária calha sobrepor em chapa aço c/ 1 lâmpada fluorescente 20w (completa, incl. Reator reator eletrônico e lâmpada com soquete) | 32.19
I21.05.10.05.0160 | 56.57 | un | Luminária calha sobrepor em chapa aço c/ 1 lâmpada fluorescente 40w - (completa, incl. Reator eletrônico e lâmpada com soquete) | 37.59
I21.05.10.05.0161 | 70.94 | un | Luminária calha sobrepor em chapa aço c/ 1 lâmpada fluorescente 40w - (completa, incl. Reator part rápida e lâmpada) | 47.14
I21.05.10.05.0162 | 75.42 | un | Luminária calha sobrepor em chapa aço c/ 1 lâmpada fluorescente 40w (completa, incl. Reator afp partida rápida 127v e lâmpada) | 50.12
I21.05.10.05.0163 | 18.19 | un | Luminária calha sobrepor em chapa aço p/ 1 lâmpada fluorescente 40w (não inclui reator e lâmp.) | 12.09
I21.05.10.05.0170 | 11.93 | un | Luminária calha sobrepor em chapa aço p/ 2 lâmpadas fluorescentes 20w (não inclui reator e lâmpadas) | 7.93
I21.05.10.05.0171 | 96.25 | un | Luminária calha sobrepor em chapa aço c/ 2 lâmpadas fluorescentes 20w (completa, incl. Reat part ráp+lâmp+sup) | 63.96
I21.05.10.05.0172 | 60.3 | un | Luminária calha sobrepor em chapa aço c/ 2 lâmpadas fluorescentes 20w (completa, incl. Reat eletrônico e lâmpada com soquete) | 40.07
I21.05.10.05.0175 | 19.15 | un | Luminária calha sobrepor em chapa aço p/ 2 lâmpadas fluorescentes 28w (não inclui reator e lâmpadas) | 12.73
I21.05.10.05.0176 | 101.28 | un | Luminária calha sobrepor em chapa aço c/ 2 lâmpadas fluorescentes 40w (completa, incl reator elétrico e lâmpadas com soquete) | 67.3
I21.05.10.05.0177 | 101.28 | un | Luminária calha sobrepor em chapa aço c/ 2 lâmpadas fluorescentes 40w (completa, incl reator part rápida e lâmpadas) | 67.3
I21.05.10.05.0178 | 23.2 | un | Luminária calha sobrepor em chapa aço p/ 2 lâmpadas fluorescentes 40w (não inclui reator e lâmp.) | 15.42
I21.05.10.05.0180 | 21.89 | un | Luminária calha sobrepor em chapa aço p/ 3 lâmpadas fluorescentes 20w (não inclui reator e lâmp.) | 14.55
I21.05.10.05.0181 | 153.66 | un | Luminária calha sobrepor em chapa aço c/ 3 lâmpadas fluorescentes 20w (completa, incl. Reator part rápida lâmpadas) | 102.11
I21.05.10.05.0185 | 32.49 | un | Luminária calha sobrepor em chapa aço p/ 3 lâmpadas fluorescentes 40w (não inclui reator e lâmp.) | 21.59
I21.05.10.05.0186 | 145.88 | un | Luminária calha sobrepor em chapa aço c/ 3 lâmpadas fluorescentes 40w (completa, incl. Reator part rápida e lâmpadas) | 96.94
I21.05.10.05.0190 | 23.73 | un | Luminária calha sobrepor em chapa aço p/ 4 lâmpadas fluorescentes 20w (não inclui reator e lâmp.) | 15.77
I21.05.10.05.0191 | 160.63 | un | Luminária calha sobrepor em chapa aço c/ 4 lâmpadas fluorescentes 20w (completa, incl. Reator part rápida e lâmpadas) | 106.74
I21.05.10.05.0195 | 23.73 | un | Luminária calha sobrepor chapa de aço p/ 4 lâmpadas fluorescentes 40w (não inclui reator e lâmp.) | 15.77
I21.05.10.05.0196 | 187.01 | un | Luminária calha sobrepor em chapa aço c/ 4 lâmpadas fluorescentes 40w (completa, incl. Reator part rápida e lâmpadas) | 124.27
I21.05.10.05.0200 | 129.99 | un | Luminária calha sobrepor estanque com corpo em ABS de alta resistência mecânica e química, difusor em acrílico liso e fechos em aço inox, p/ 2 lâmpadas fluorescentes tubular 40w (hermética) | 86.38
I21.05.10.05.0210 | 408.28 | un | Luminária embutir no solo para uma lâmpada fluorescente compacta a prova d'água soquete E-27 (sem lâmpada) | 271.3
I21.05.10.05.0280 | 192.07 | un | Luminária aquatic pial ref. 60456 branca | 127.63
I21.05.10.05.0300 | 43.68 | un | Luminária spot quadrado para PAR20 branco | 29.03
I21.05.10.05.0310 | 18.42 | un | Luminária spot completa (base e soquete) p/ 1 lâmpada. | 12.24
I21.05.10.05.0320 | 52.73 | un | Luminária spot em aço completa (base e soquete) p/ 3 lâmpada. | 35.04
I21.05.10.05.0330 | 236.43 | un | Luminária spot completa (base e soquete) com plug para fixação no trilho para 1 lâmpada halógena. | 157.11
I21.05.10.05.0340 | 155.94 | un | Luminária spot para lâmpada halógena PAR30 - 75W para trilho eletrificado | 103.62
I21.05.10.05.0350 | 52.73 | un | Luminária spot recuado com fundo branco para dicróica | 35.04
I21.05.10.05.0370 | 22 | un | Luminária tipo plafon redondo de aço c/ cúpula de vidro c/ um soquetes base E-27 | 14.62
I21.05.10.05.0375 | 30.56 | un | Luminária tipo plafon redondo de aço c/ cúpula de vidro c/ dois soquetes base E-27 | 20.31
I21.05.10.05.0380 | 35.83 | un | Luminária plafonier sobrepor aro/base metálica c/ globo esférico vidro leitoso boca 10cm Ø 20cm p/ 1 lâmp. incand., incl. soquete porcelana | 23.81
I21.05.10.05.0385 | 53.33 | un | Luminária plafonier sobrepor c/ globo chato vidro boca 10cm incl. base/aro metálica ou plástico c/ soquete p/ 1 lâmp. incand. 60w - linha popular | 35.44
I21.05.10.05.0390 | 247.04 | un | Luminária prismática 16" pendente em policarbonato para 1 lâmpada de 110W reator integrado (inclusive lâmpada e cabo) completa. | 164.16
I21.05.10.05.0400 | 73.93 | un | Luminária externa, com uma lâmpada PL eletronica de 26 W | 49.13
I21.05.10.05.0405 | 155.59 | un | Luminária externa p/ lâmpada de vapor de sódio 70W | 103.39
I21.05.10.05.0410 | 9938.03 | un | Luminária com leds de alta potência, RGB NB 1,20m 65W/m | 6603.65
I21.05.10.05.0420 | 235.76 | un | Luminária sobrepor em chapa de aço, refletor em alumínio anodizado, para duas lâmpadas fluorescentes de 32W (ILS 955/232), completo com reator eletrônico e duas lâmpadas fluorescentes super 84 de 32W | 156.66
I21.05.10.05.0425 | 235.76 | un | Luminária sobrepor em chapa de aço, refletor em alumínio anodizado, para duas lâmpadas fluorescentes de 32W (ILS 955/216), completo com reator eletrônico e duas lâmpadas fluorescentes super 84 de 32W | 156.66
I21.05.10.05.0427 | 145.07 | un | Luminária sobrepor em chapa de aço, refletor em alumínio anodizado de alto rendimento, para duas lâmpadas fluorescentes de 16W (ILS 955/216), completo com reator eletrônico e duas lâmpadas fluorescentes super 84 de 16W | 96.4
I21.05.10.05.0430 | 310.4 | un | Luminária sobrepor para lâmpada fluorescente tubular 4x20, com lâmpada e reator | 206.26
I21.05.10.05.0440 | 7.64 | un | Luminária sobrepor pvc tipo plafon | 5.08
I21.05.10.05.0450 | 142.08 | un | Luminária industrial pendente em alumínio com gancho para fixação paea perfilado e soquete E-27 | 94.41
I21.05.10.05.0460 | 1206.44 | un | Luminária H/SRC 612 com lâmpada vapor de sódio 250W e reator externo | 801.66
I21.05.10.05.0470 | 242.83 | un | Luminária dupla p/ sinalização | 161.36
I21.05.10.05.0480 | 125.79 | un | Luminária PL 26W para 1 lâmpada, incluso lâmpada e reator integrado. | 83.59
I21.05.10.05.0490 | 252.67 | un | Luminária tipo poste balizador para áreas externas, em alumínio pintura a elerostática branca altura de 50cm, com acessórios de fixação. | 167.9
I21.05.10.05.0600 | 10169.1 | un | Projetor com Leds, L=0,55m 70W | 6757.19
I21.05.10.05.0610 | 117.98 | un | Projetor p/ fachada prova de tempo p/ lâmpada incandescente ou vapor mercúrio | 78.4
I21.05.10.05.0620 | 39.27 | un | Projetor para lâmpada halógena de 100w | 26.1
I21.05.10.05.0622 | 31.28 | un | Projetor para lâmpada halógena duplo contato (palito) 100W/150W | 20.79
I21.05.10.05.0624 | 42.46 | un | Projetor para lâmpada halógena duplo contato (palito) 200W/300W | 28.22
I21.05.10.05.0630 | 37.89 | un | Projetor para lâmpada halógena lapiseira 100/150 W | 25.18
I21.05.10.05.0640 | 75.3 | un | Projetor para lâmpada vapor metálico 400w, cabeceiras em alumínio fundido, corpo em alumínio anodizado, para lâmpada e40 | 50.04
I21.05.10.05.0650 | 32.8 | un | Projetor para luminária alta pressão para até 160w | 21.8
I21.05.10.05.0660 | 43.34 | un | Projetor retangular alumínio 70W | 28.8
I21.05.10.05.0665 | 67.96 | un | Projetor retangular alumínio brilhante 160W E-27 | 45.16
I21.05.10.05.0666 | 108.58 | un | Projetor retangular alumínio brilhante 250W E-27 | 72.15
I21.05.10.05.0668 | 124.89 | un | Projetor retangular alumínio brilhante 400W | 82.99
I21.05.10.05.0670 | 65.44 | un | Projetor retangular fechado para lâmpada vapor de mercúio/sódio 250 w a 500 w, cabeceiras em alumínio fundido, corpo em alumínio anodizado, para lâmpada e40 fechamento em vidro temperado. | 43.49
I21.05.10.05.0680 | 64.98 | un | Projetor retangular para alta pressão 250W E-40 | 43.18
I21.05.10.05.0700 | 43.77 | un | Refletor aberto tipo bedo ( prato), Ø 12" (310mm), soquete E- 27" | 29.09
I21.05.10.05.0710 | 329.85 | un | Refletor com LED 30W 220V | 219.18
I21.05.10.05.0720 | 93.95 | un | Refletor redondo em alumínio anodizado para lâmpada vapor de mercúrio/sódio, corpo em alumínio com pintura epóxi, para lâmpada e-27 de 300 w, com suporte redondo e alça regulavel para fixação. | 62.43
I21.05.10.05.0800 | 17.3 | un | Suporte para fixação das luminárias 1x26W no forro. | 11.5
I21.05.10.05.0810 | 18.55 | un | Suporte para fixação das luminárias 2x28W no forro. | 12.33
I21.05.10.05.3018 | 17.56 | un | Luminária spot completa (base e soquete) p/ 1 lâmpada. | 11.67
I21.05.10.05.4145 | 7.28 | un | Luminária sobrepor PVC tipo plafon | 4.84
I21.05.10.10.0005 | 1.73 | un | Lâmpada incandescente 40w | 1.15
I21.05.10.10.0008 | 1.73 | un | Lâmpada incandescente 60w | 1.15
I21.05.10.10.0011 | 2.24 | un | Lâmpada incandescente 100w | 1.49
I21.05.10.10.0014 | 3.22 | un | Lâmpada incandescente 150w | 2.14
I21.05.10.10.0017 | 4.03 | un | Lâmpada incandescente 200w | 2.68
I21.05.10.10.0020 | 17.23 | un | Lâmpada incandescente 300w | 11.45
I21.05.10.10.0025 | 13.67 | un | Lâmpada fluorescente compacta 14w | 9.09
I21.05.10.10.0030 | 11.33 | un | Lâmpada fluorescente 16w | 7.53
I21.05.10.10.0031 | 10.68 | un | Lâmpada fluorescente 18w | 7.1
I21.05.10.10.0032 | 7.43 | un | Lâmpada fluorescente 20w | 4.94
I21.05.10.10.0033 | 8.38 | un | Lâmpada fluorescente 28 w | 5.57
I21.05.10.10.0034 | 28.42 | un | Lâmpada fluorescente compacta 32w com reator | 18.89
I21.05.10.10.0035 | 7.99 | un | Lâmpada fluorescente 32w, tubular comum, Ø 26mm | 5.31
I21.05.10.10.0036 | 12.86 | un | Lâmpada fluorescente tubular 32w 840 T8. | 8.55
I21.05.10.10.0040 | 7.43 | un | Lâmpada fluorescente 40w | 4.94
I21.05.10.10.0045 | 6.51 | un | Lâmpada fluorescente tubular T8/T10, 40W | 4.33
I21.05.10.10.0050 | 16.22 | un | Lâmpada fluorescente 85w | 10.78
I21.05.10.10.0060 | 11.75 | un | Lâmpada fluorescente compacta reator não integrado simples 13W | 7.81
I21.05.10.10.0070 | 37.02 | un | Lâmpada fluorescente compacta universal 23 W | 24.6
I21.05.10.10.0080 | 51.61 | un | Lâmpada fluorescente compacta modelo espiral, potência 45w | 34.3
I21.05.10.10.0100 | 11.76 | un | Lâmpada fluorescente compacta, dupla, reator não integrado 9 W | 7.82
I21.05.10.10.0105 | 12.83 | un | Lâmpada fluorescente compacta, dupla, reator não integrado 13 W | 8.53
I21.05.10.10.0120 | 18.33 | un | Lâmpada fluorescente compacta com reator integrado 7W | 12.18
I21.05.10.10.0125 | 19.85 | un | Lâmpada fluorescente compacta com reator integrado 11 W | 13.19
I21.05.10.10.0130 | 23.05 | un | Lâmpada fluorescente compacta com reator integrado 14W | 15.32
I21.05.10.10.0140 | 14.89 | un | Lâmpada fluorescente compacta com reator integrado 26W | 9.9
I21.05.10.10.0150 | 82.06 | un | Lâmpada fluorescente compacta com reator integrado 90 W | 54.53
I21.05.10.10.0160 | 100.36 | un | Lâmpada fluorescente compacta E-27, reator integrado 59W | 66.69
I21.05.10.10.0165 | 182.95 | un | Lâmpada fluorescente compacta E-27, reator integrado 84W | 121.57
I21.05.10.10.0170 | 19.14 | un | Lâmpada fluorescente compacta dupla com reator integrado 13 W | 12.72
I21.05.10.10.0175 | 19.85 | un | Lâmpada fluorescente compacta dupla com reator integrado 20W | 13.19
I21.05.10.10.0180 | 20.82 | un | Lâmpada fluorescente compacta dupla com reator integrado 21W | 13.84
I21.05.10.10.0190 | 17.57 | un | Lâmpada fluorescente compacta, tripla, reator não integrado 20 W | 11.68
I21.05.10.10.0195 | 22.76 | un | Lâmpada fluorescente compacta, tripla, reator não integrado 26 W | 15.13
I21.05.10.10.0250 | 17.18 | un | Lâmpada de sinalização 22 mm para painel elétrico | 11.42
I21.05.10.10.0300 | 73.03 | un | Lâmpada dicróica GU10 LED, 5,5W, 220V, 2700K; Acompanha soquete para a lâmpada | 48.53
I21.05.10.10.0310 | 127.43 | un | Lâmpada PAR20 MASTER LED, 7W, 2700K | 84.68
I21.05.10.10.0320 | 158.84 | un | Lâmpada tubular LED 24W 220V, temperatura de cor acima de 6000K, fluxo luminoso acima de 2500lm, vida útil média de 40.000h, comp. aprox. 1200mm | 105.55
I21.05.10.10.0330 | 26.87 | un | Lâmpada LED, E-27 7W, 2700K | 17.86
I21.05.10.15.0005 | 1.59 | un | Starter S-2 (p/ lâmpada 15/20w) | 1.06
I21.05.10.15.0010 | 1.76 | un | Starter S-10 (p/ lâmpada 30/40/65w) | 1.17
I21.05.10.15.0050 | 21.18 | un | Reator eletrônico p/ lâmpada fluorescente tubular 1x18W | 14.08
I21.05.10.15.0051 | 27.04 | un | Reator eletrônico p/ lâmpada fluorescente tubular 2x18W | 17.97
I21.05.10.15.0055 | 19.48 | un | Reator eletrônico p/ lâmpada fluorescente tubular 1x20W | 12.95
I21.05.10.15.0056 | 27.04 | un | Reator eletrônico p/ lâmpada fluorescente tubular 2x20W | 17.97
I21.05.10.15.0061 | 31.19 | un | Reator eletrônico p/ lâmpada fluorescente tubular 2x28W | 20.73
I21.05.10.15.0065 | 21.18 | un | Reator eletrônico p/ lâmpada fluorescente tubular 1x32W | 14.08
I21.05.10.15.0066 | 35.04 | un | Reator eletrônico p/ lâmpada fluorescente tubular 2x32W | 23.29
I21.05.10.15.0070 | 21.18 | un | Reator eletrônico p/ lâmpada fluorescente tubular 1x40W | 14.08
I21.05.10.15.0071 | 35.04 | un | Reator eletrônico p/ lâmpada fluorescente tubular 2x40W | 23.29
I21.05.10.15.0072 | 31.82 | un | Reator eletrônico p/ lâmpada fluorescente tubular T8/T10 - 2x40W | 21.15
I21.05.10.15.0080 | 557.32 | un | Reator eletrônico dimerizível para duas lâmpadas fluorescentes T8 32w | 370.33
I21.05.10.15.0090 | 42.39 | un | Reator eletrônico 2x32W, bivolt AFP | 28.17
I21.05.10.15.0120 | 25.14 | un | Reator eletromagnético para fluorescente compacta 13W | 16.71
I21.05.10.15.0150 | 144.63 | un | Reator eletromagnético para vapor metálico 250W | 96.11
I21.05.10.15.0220 | 13.89 | un | Reator partida convencional p/1 lâmpada fluorescente 20w/127v | 9.23
I21.05.10.15.0225 | 26.9 | un | Reator partida convencional p/ 1 lâmpada fluorescente 40w/127v | 17.88
I21.05.10.15.0240 | 14.8 | un | Reator partida convencional p/ 1 lâmpada fluorescente 20w/220v | 9.84
I21.05.10.15.0245 | 20.3 | un | Reator partida convencional p/ 1 lâmpada fluorescente 40w/220v | 13.49
I21.05.10.15.0300 | 31.64 | un | Reator partida rápida p/ 1 lâmpada fluorescente 20w/127v | 21.03
I21.05.10.15.0301 | 43.19 | un | Reator partida rápida p/ 2 lâmpadas fluorescentes 20w/127v | 28.7
I21.05.10.15.0310 | 31.64 | un | Reator partida rápida p/ 1 lâmpada fluorescente 40w/127v | 21.03
I21.05.10.15.0311 | 47.76 | un | Reator partida rápida p/ 2 lâmpadas fluorescentes 40w/127v | 31.74
I21.05.10.15.0320 | 30.24 | un | Reator partida rápida p/ 1 lâmpada fluorescente 20w/220v | 20.1
I21.05.10.15.0321 | 43.02 | un | Reator partida rápida p/ 2 lâmpadas fluorescentes 20w/220v | 28.59
I21.05.10.15.0326 | 45.77 | un | Reator partida rápida p/ 2 lâmpadas fluorescentes 40w/220v | 30.42
I21.05.10.15.0360 | 78.82 | un | Reator partida rápida p/ 1 lâmpada fluorescente 85w/220v | 52.38
I21.05.10.15.0370 | 82.6 | un | Reator partida rápida p/ 1 lâmpada fluorescente 110w/220v | 54.89
I21.05.10.15.0415 | 96.73 | un | Reator p/ lâmpada vapor metálico 70W | 64.28
I21.05.10.15.0450 | 169.84 | un | Reator p/ lâmpada vapor de sódio 150W | 112.86
I21.05.10.15.0470 | 139.07 | un | Reator p/ lâmpada vapor de sódio c/ ign AFP 70W | 92.41
I21.05.15.05.0005 | 6.47 | un | Canaleta plástica sobrepor 20x10x2100mm sem divisória | 4.3
I21.05.15.05.0007 | 17.03 | un | Canaleta plástica sobrepor 30x30x2000mm sem divisória | 11.32
I21.05.15.05.0008 | 23.4 | un | Canaleta plástica sobrepor 30x30x2000mm com recorte | 15.55
I21.05.15.05.0009 | 14.95 | un | Canaleta plástica sobrepor 30x30x2000mm com divisória | 9.94
I21.05.15.05.0010 | 33.62 | un | Canaleta plástica sobrepor 50x20x2000mm | 22.34
I21.05.15.05.0011 | 36.2 | m | Canaleta plástica sobrepor 110x20x2000mm | 24.06
I21.05.15.05.0020 | 4.09 | m | Eletroduto corrugado PEAD 1 1/4" | 2.72
I21.05.15.05.0022 | 4.8 | m | Eletroduto corrugado PEAD 1 1/2" | 3.19
I21.05.15.05.0025 | 10.39 | m | Eletroduto corrugado PEAD 2" | 6.91
I21.05.15.05.0027 | 12.4 | m | Eletroduto corrugado PEAD 4" | 8.24
I21.05.15.05.0030 | 5.49 | m | Eletroduto PEAD liso 2" | 3.65
I21.05.15.05.0033 | 9.16 | m | Eletroduto PEAD liso 3" | 6.09
I21.05.15.05.0040 | 2.18 | m | Eletroduto pvc rosca 15mm - 1/2" | 1.45
I21.05.15.05.0042 | 2.94 | m | Eletroduto pvc rosca 20mm - 3/4" | 1.96
I21.05.15.05.0044 | 4.43 | m | Eletroduto pvc rosca 25mm - 1" | 2.95
I21.05.15.05.0046 | 6.6 | m | Eletroduto pvc rosca 32mm - 1 1/4" | 4.39
I21.05.15.05.0048 | 8.23 | m | Eletroduto pvc rosca 40mm - 1 1/2" | 5.47
I21.05.15.05.0050 | 10.62 | m | Eletroduto pvc rosca 50mm - 2" | 7.06
I21.05.15.05.0052 | 21.2 | m | Eletroduto pvc rosca 60mm - 2 1/2" | 14.09
I21.05.15.05.0054 | 26.81 | m | Eletroduto pvc rosca 75mm - 3" | 17.82
I21.05.15.05.0056 | 40.87 | m | Eletroduto pvc rosca 100mm - 4" | 27.16
I21.05.15.05.0070 | 1.53 | m | Eletroduto pvc soldável nbr-6150 cl b - 20mm | 1.02
I21.05.15.05.0072 | 2.13 | m | Eletroduto pvc soldável nbr-6150 cl b - 25mm | 1.42
I21.05.15.05.0074 | 3.11 | m | Eletroduto pvc soldável nbr-6150 cl b - 32mm | 2.07
I21.05.15.05.0076 | 2.84 | m | Eletroduto pvc soldável nbr-6150 cl b - 40mm | 1.89
I21.05.15.05.0078 | 3.98 | m | Eletroduto pvc soldável nbr-6150 cl b - 50mm | 2.65
I21.05.15.05.0080 | 5.05 | m | Eletroduto pvc soldável nbr-6150 cl b - 60mm | 3.36
I21.05.15.05.0092 | 1.79 | m | Eletroduto pvc flexivel corrugado 20mm | 1.19
I21.05.15.05.0094 | 2.34 | m | Eletroduto pvc flexivel corrugado 25mm | 1.56
I21.05.15.05.0096 | 3.47 | m | Eletroduto pvc flexivel corrugado 32mm | 2.31
I21.05.15.05.0107 | 4.33 | m | Eletroduto pvc de encaixe 3/4" (cinza) | 2.88
I21.05.15.05.0110 | 5.76 | m | Eletroduto pvc de encaixe 1" (cinza) | 3.83
I21.05.15.05.0120 | 15.74 | m | Eletroduto pvc rosca rígido (diâmetro da seção: 4") | 10.46
I21.05.15.10.0025 | 0.42 | un | Adaptador pvc encaixe para eletroduto 3/4" (cinza) | 0.28
I21.05.15.10.0026 | 0.51 | un | Adaptador pvc encaixe para eletroduto 1" (cinza) | 0.34
I21.05.15.10.0030 | 2.51 | un | Adaptador 3/4" branco | 1.67
I21.05.15.10.0035 | 2.18 | un | Adaptador de pvc vermelho de encaixe para eletroduto rigido d = 3/4" | 1.45
I21.05.15.10.0040 | 1.64 | un | Abraçadeira pvc encaixe para eletroduto 3/4" (cinza) | 1.09
I21.05.15.10.0041 | 1.85 | un | Abraçadeira pvc encaixe para eletroduto 1" (cinza) | 1.23
I21.05.15.10.0050 | 3.11 | un | Abraçadeira pvc 3/4" vermelha para eletroduto | 2.07
I21.05.15.10.0080 | 1.83 | un | Curva pvc 90º p/ eletroduto roscável 1/2" | 1.22
I21.05.15.10.0081 | 3.17 | un | Curva pvc 90º p/ eletroduto roscável 3/4" | 2.11
I21.05.15.10.0082 | 4.81 | un | Curva pvc 90º p/ eletroduto roscável 1" | 3.2
I21.05.15.10.0083 | 6.6 | un | Curva pvc 90º p/ eletroduto roscável 1 1/4" | 4.39
I21.05.15.10.0084 | 7.44 | un | Curva pvc 90º p/ eletroduto roscável 1 1/2" | 4.95
I21.05.15.10.0086 | 11.16 | un | Curva pvc 90º p/ eletroduto roscável 2" | 7.42
I21.05.15.10.0087 | 27.34 | un | Curva pvc 90º p/ eletroduto roscável 2 1/2" | 18.17
I21.05.15.10.0088 | 31.94 | un | Curva pvc 90º p/ eletroduto roscável 3" | 21.23
I21.05.15.10.0089 | 60.96 | un | Curva pvc 90º p/ eletroduto roscável 4" | 40.51
I21.05.15.10.0095 | 42.54 | un | Curva pvc 90º rosca rígido 4" | 28.27
I21.05.15.10.0105 | 6.78 | un | Curva pvc 90º encaixe para eletroduto 1" (cinza) | 4.51
I21.05.15.10.0106 | 2.57 | un | Curva pvc 90º encaixe para eletroduto 3/4" (cinza) | 1.71
I21.05.15.10.0125 | 5.59 | un | Curva pvc 90º para eletroduto vermelho de encaixe 3/4" | 3.72
I21.05.15.10.0150 | 4.62 | un | Curva pvc 135º eletroduto roscável 1/2" | 3.07
I21.05.15.10.0152 | 5.64 | un | Curva pvc 135º eletroduto roscável 1" | 3.75
I21.05.15.10.0153 | 11.12 | un | Curva pvc 135º eletroduto roscável 1 1/4" | 7.39
I21.05.15.10.0154 | 12.73 | un | Curva pvc 135º eletroduto roscável 1 1/2" | 8.46
I21.05.15.10.0155 | 16.81 | un | Curva pvc 135º eletroduto roscaável 2" | 11.17
I21.05.15.10.0156 | 19.23 | un | Curva pvc 135º eletroduto roscável 2 1/2" | 12.78
I21.05.15.10.0157 | 45.47 | un | Curva pvc 135º eletroduto roscável 3" | 30.22
I21.05.15.10.0158 | 48.59 | un | Curva pvc 135º eletroduto roscável 4" | 32.29
I21.05.15.10.0170 | 4.39 | un | Curva pvc 180º eletroduto roscável 3/4" | 2.92
I21.05.15.10.0171 | 5.85 | un | Curva pvc 180º eletroduto roscável 1" | 3.89
I21.05.15.10.0172 | 10.66 | un | Curva pvc 180º eletroduto roscável 1 1/4 " | 7.09
I21.05.15.10.0173 | 12.73 | un | Curva pvc 180º eletroduto roscável 1 1/2" | 8.46
I21.05.15.10.0174 | 20.03 | un | Curva pvc 180º eletroduto roscável 2" | 13.31
I21.05.15.10.0185 | 5.37 | un | Caixa pvc encaixe para eletroduto 3/4" (cinza) | 3.57
I21.05.15.10.0186 | 8.63 | un | Caixa pvc encaixe para eletroduto 1" (cinza) | 5.74
I21.05.15.10.0195 | 6.36 | un | Caixa pvc octogonal - 3"x3" | 4.23
I21.05.15.10.0196 | 5.38 | un | Caixa pvc octogonal - 4" | 3.58
I21.05.15.10.0205 | 2.37 | un | Caixa pvc 4" x 2" embutir | 1.58
I21.05.15.10.0206 | 3.77 | un | Caixa pvc 4" x 4" embutir | 2.51
I21.05.15.10.0210 | 3.53 | un | Caixa de embutir 4" x 2" para gesso acartonado | 2.35
I21.05.15.10.0211 | 5.62 | un | Caixa de embutir 4" x 4" para gesso acartonado | 3.74
I21.05.15.10.0214 | 4.62 | un | Caixa de PVC 75x65x35mm, (para canaleta plástica de sobrepor). | 3.07
I21.05.15.10.0215 | 4.48 | un | Caixa PVC 75x75x42mm, (para canaleta plástica de sobrepor). | 2.98
I21.05.15.10.0216 | 160.21 | un | Conjunto caixa pvc 70x70x32mm p/ canaleta plástica de sobrepor, com duas tomadas RJ45. | 106.46
I21.05.15.10.0225 | 16.07 | un | Condulete pvc 3/4" para eletroduto vermelho de encaixe | 10.68
I21.05.15.10.0235 | 2.03 | un | Luva pvc encaixe para eletroduto 3/4" (cinza) | 1.35
I21.05.15.10.0236 | 2.54 | un | Luva pvc encaixe para eletroduto 1" (cinza) | 1.69
I21.05.15.10.0241 | 1.08 | un | Luva de pressão p/ eletroduto corrugado de pvc 20mm | 0.72
I21.05.15.10.0242 | 1.14 | un | Luva de pressão p/ eletroduto corrugado de pvc 25mm | 0.76
I21.05.15.10.0243 | 1.8 | un | Luva de pressão p/ eletroduto corrugado de pvc 32mm | 1.2
I21.05.15.10.0250 | 1.2 | un | Luva pvc roscavel p/ eletroduto 1/2" | 0.8
I21.05.15.10.0251 | 1.8 | un | Luva pvc roscavel p/ eletroduto 3/4" | 1.2
I21.05.15.10.0252 | 2.28 | un | Luva pvc roscavel p/ eletroduto 1" | 1.52
I21.05.15.10.0253 | 3.85 | un | Luva pvc roscavel p/ eletroduto 1.1/4" | 2.56
I21.05.15.10.0254 | 4.81 | un | Luva pvc roscavel p/ eletroduto 1.1/2" | 3.2
I21.05.15.10.0255 | 7.75 | un | Luva pvc roscavel p/ eletroduto 2" | 5.15
I21.05.15.10.0256 | 21.08 | un | Luva pvc roscavel p/ eletroduto 2.1/2" | 14.01
I21.05.15.10.0257 | 25.71 | un | Luva pvc roscavel p/ eletroduto 3" | 17.09
I21.05.15.10.0258 | 49.91 | un | Luva pvc roscavel p/ eletroduto 4" | 33.17
I21.05.15.10.0260 | 1.35 | un | Moldura RJ11 ou RJ45 para caixa eletroduto cinza de encaixe (qualquer bitola) | 0.9
I21.05.15.10.0265 | 30.91 | un | Luva pvc rigido 4" | 20.54
I21.05.15.10.0270 | 5.11 | un | Tampa 1 posto para caixa eletroduto cinza de encaixe 3/4" | 3.4
I21.05.15.10.0271 | 4.42 | un | Tampa 2 postos juntos para caixa eletroduto cinza de encaixe 3/4" | 2.94
I21.05.15.10.0272 | 7.35 | un | Tampa 2 postos separados para caixa eletroduto cinza de encaixe 3/4" | 4.89
I21.05.15.10.0273 | 6.51 | un | Tampa 3 postos para caixa eletroduto cinza de encaixe 3/4" | 4.33
I21.05.15.10.0274 | 4.13 | un | Tampa cega pvc para caixa eletroduto cinza de encaixe 3/4" | 2.75
I21.05.15.10.0275 | 3.76 | un | Tampa 1 posto RJ11 ou RJ45 para caixa eletroduto cinza de encaixe 3/4" | 2.5
I21.05.15.10.0276 | 5.67 | un | Tampa 2 postos RJ11 ou RJ45 para caixa eletroduto cinza de encaixe 3/4" | 3.77
I21.05.15.10.0278 | 4.69 | un | Tampa 2 postos RJ11 ou RJ45 para caixa eletroduto cinza de encaixe 1" | 3.12
I21.05.15.10.0280 | 9.94 | un | Tampa 1 posto pvc para caixa eletroduto cinza de encaixe 1" | 6.61
I21.05.15.10.0281 | 9.87 | un | Tampa 2 postos juntos pvc para caixa eletroduto cinza de encaixe 1" | 6.56
I21.05.15.10.0282 | 10.24 | un | Tampa 2 postos separados pvc para caixa eletroduto cinza de encaixe 1" | 6.81
I21.05.15.10.0283 | 9.05 | un | Tampa 3 postos pvc para caixa eletroduto cinza de encaixe 1" | 6.02
I21.05.15.10.0284 | 5.28 | un | Tampa cega pvc para caixa eletroduto cinza de encaixe 1" | 3.51
I21.05.15.10.0300 | 4.66 | un | Tampa cega com caixa 75x75x31, (para canaleta plástica de sobrepor). | 3.1
I21.05.15.10.0360 | 3.58 | un | Tampa cega 2"x4" em pvc p/ caixa de embutir | 2.38
I21.05.15.10.0361 | 8.2 | un | Tampa cega 4"x4" em pvc p/ caixa de embutir | 5.45
I21.05.15.10.0500 | 2.01 | un | Tampa c/ furo para saída de cabos p/ caixa de embutir 2"x4" em pvc | 1.34
I21.05.15.15.0020 | 270.51 | m | Eletrocalha galvanizada a fogo lisa com tampa de pressão, dimensão: 200x50mm | 179.75
I21.05.15.15.0021 | 451.84 | m | Eletrocalha galvanizada a fogo lisa com tampa de pressão, dimensão: 300x50mm | 300.24
I21.05.15.15.0030 | 170.86 | m | Eletrocalha galvanizada a fogo perfurada sem tampa, dimensão: 200x50mm | 113.54
I21.05.15.15.0031 | 261.48 | m | Eletrocalha galvanizada a fogo perfurada sem tampa, dimensão: 300x50mm | 173.75
I21.05.15.15.0040 | 62.6 | un | Eletrocalha perfurada 50x50x3000 mm chapa #18 G.F | 41.6
I21.05.15.15.0050 | 78.36 | un | Eletrocalha perfurada 100x50x3000 mm chapa #16 G.F | 52.07
I21.05.15.15.0051 | 87.99 | un | Eletrocalha perfurada 100x50x3000 mm chapa #18 G.F | 58.47
I21.05.15.15.0052 | 118.78 | un | Eletrocalha perfurada 100x100x3000 mm chapa #18 G.F | 78.93
I21.05.15.15.0053 | 84.83 | un | Eletrocalha perfurada 100x150x3000 mm chapa #20 G.F | 56.37
I21.05.15.15.0055 | 56.02 | un | Eletrocalha perfurada 150x50x3000 mm chapa #20 G.F | 37.23
I21.05.15.15.0057 | 87.87 | un | Eletrocalha perfurada 200x100x3000 mm chapa #20 G.F | 58.39
I21.05.15.15.0060 | 308.51 | un | Eletrocalha perfurada 250x100x3000 mm chapa #14 G.F | 205
I21.05.15.15.0065 | 20.37 | un | Mão francesa plana 723 mm | 13.54
I21.05.15.15.0068 | 30.82 | un | Mão francesa perfilada 726 mm | 20.48
I21.05.15.15.0069 | 5.16 | un | Mão francesa para eletrocalha 50 mm chapa #18 galvanização eletrolítica. | 3.43
I21.05.15.15.0070 | 9.49 | un | Mão francesa para eletrocalha 100 mm chapa #16 G.F | 6.31
I21.05.15.15.0071 | 11 | un | Mão francesa para eletrocalha 200 mm chapa #16 G.F | 7.31
I21.05.15.15.0072 | 13.24 | un | Mão francesa para eletrocalha 300 mm chapa #16 G.F | 8.8
I21.05.15.15.0080 | 5.31 | un | Suporte vertical para perfilado dimensão: 38x38mm | 3.53
I21.05.15.15.0081 | 6.95 | un | Suporte vertical para eletrocalha, dimensão: 50x50mm | 4.62
I21.05.15.15.0082 | 5.85 | un | Suporte vertical para eletrocalha, dimensão: 100x50mm | 3.89
I21.05.15.15.0083 | 6.18 | un | Suporte vertical para eletrocalha, dimensão: 150x50mm | 4.11
I21.05.15.15.0084 | 9.19 | un | Suporte vertical para eletrocalha, dimensão: 200x50mm | 6.11
I21.05.15.15.0085 | 8.89 | un | Suporte vertical para eletrocalha, dimensão: 300x50mm | 5.91
I21.05.15.15.0090 | 11.67 | un | Suporte horizontal para eletrocalha, dimensão: 300x50mm | 7.76
I21.05.15.15.0100 | 14.13 | un | Curva horizontal 45º para eletrocalha 100x50 mm chapa #16 G.F | 9.39
I21.05.15.15.0103 | 26.59 | un | Curva horizontal 45º para eletrocalha 200x50 mm chapa #16 G.F | 17.67
I21.05.15.15.0120 | 23.32 | un | Curva horizontal 90º para eletrocalha 50x50 mm chapa #16 G.F | 15.5
I21.05.15.15.0122 | 27.17 | un | Curva horizontal 90º para eletrocalha 100x50 mm chapa #16 G.F | 18.06
I21.05.15.15.0124 | 20.22 | un | Curva horizontal 90º para eletrocalha 150x50 mm chapa #20G.F | 13.44
I21.05.15.15.0126 | 30.91 | un | Curva horizontal 90º para eletrocalha 200x50 mm chapa #20G.F | 20.54
I21.05.15.15.0128 | 43.22 | un | Curva horizontal 90º para eletrocalha 200x100 mm chapa #16 G.F | 28.72
I21.05.15.15.0130 | 60.4 | un | Curva horizontal 90º para eletrocalha 300x50 mm chapa #16 G.F | 40.14
I21.05.15.15.0150 | 11.18 | un | Curva vertical interna 45º para eletrocalha 50x50 mm chapa #16 G.F | 7.43
I21.05.15.15.0155 | 58.27 | un | Curva vertical interna 90º para eletrocalha 200x100 mm chapa #16 G.F | 38.72
I21.05.15.15.0160 | 12.61 | un | Curva vertical externa 45º para eletrocalha 50x50 mm chapa #16 G.F | 8.38
I21.05.15.15.0161 | 26.59 | un | Curva vertical externa 90º para eletrocalha 100x50 mm chapa #16 G.F | 17.67
I21.05.15.15.0162 | 24.74 | un | Curva vertical externa 90º para eletrocalha 150x50 mm chapa #16 G.F | 16.44
I21.05.15.15.0163 | 64.83 | un | Curva vertical externa 90º para eletrocalha 200x100 mm chapa #16 G.F | 43.08
I21.05.15.15.0165 | 50.71 | un | Curva de inversão 90º dimensão 200x50mm | 33.7
I21.05.15.15.0166 | 90.29 | un | Curva de inversão 90º, dimensão 300x50mm | 60
I21.05.15.15.0167 | 120.18 | un | Curva de inversão 90º, dimensão 400x50mm | 79.86
I21.05.15.15.0170 | 3.44 | un | Saída horizontal de eletrocalha para eletroduto 3/4" | 2.29
I21.05.15.15.0171 | 4.28 | un | Saída horizontal de eletrocalha para eletroduto 1" | 2.85
I21.05.15.15.0175 | 2.12 | un | Saída de eletrocalha para perfilado 1" | 1.41
I21.05.15.15.0177 | 5.82 | un | Saída lateral simples para perfilado 3/4" | 3.87
I21.05.15.15.0180 | 5.31 | un | Junção interna T 38x38mm para perfilado | 3.53
I21.05.15.15.0183 | 5.52 | un | Junção interna L 38x38mm para perfilado | 3.67
I21.05.15.15.0200 | 18.93 | un | Tê para eletrocalha, dimensão: 50x50mm | 12.58
I21.05.15.15.0201 | 41.56 | un | Tê para eletrocalha, dimensão: 100x50mm | 27.62
I21.05.15.15.0202 | 34.11 | un | Tê para eletrocalha, dimensão: 150x50mm | 22.67
I21.05.15.15.0203 | 71.49 | un | Tê para eletrocalha, dimensão: 200x50mm | 47.51
I21.05.15.15.0204 | 118.3 | un | Tê para eletrocalha, dimensão: 300x50mm | 78.61
I21.05.15.15.0205 | 195.56 | un | Tê para eletrocalha, dimensão: 400x50mm | 129.95
I21.05.15.15.0220 | 27.7 | un | Redução concêntrica para eletrocalha, dimensões 150x50mm para 100x50mm. | 18.41
I21.05.15.15.0221 | 49.9 | un | Redução concêntrica para eletrocalha, dimensões 200x50mm para 100x50mm. | 33.16
I21.05.15.15.0222 | 24.71 | un | Redução concêntrica para eletrocalha, dimensões 200x50mm para 150x50mm. | 16.42
I21.05.15.15.0223 | 45.77 | un | Redução concêntrica para eletrocalha, dimensões 200x100mm para 150x100mm. | 30.42
I21.05.15.15.0224 | 67.9 | un | Redução concêntrica para eletrocalha, dimensões 300x50mm para 100x50mm chapa #16 G.F | 45.12
I21.05.15.15.0225 | 32.5 | un | Redução concêntrica para eletrocalha, dimensões 300x50mm para 150x50mm. | 21.6
I21.05.15.15.0226 | 55 | un | Redução concêntrica para eletrocalha, dimensões 300x50mm para 200x50mm. | 36.55
I21.05.15.15.0227 | 94.82 | un | Redução concêntrica para eletrocalha, dimensões 400x50mm para 200x50mm. | 63.01
I21.05.15.15.0228 | 100.52 | un | Redução concêntrica para eletrocalha, dimensões 400x50mm para 300x50mm. | 66.8
I21.05.15.15.0240 | 2.48 | un | Emenda interna para eletrocalha perfurada altura de 100mm chapa #20 G.F (tala) | 1.65
I21.05.15.15.0245 | 4.09 | un | Emenda interna para eletrocalha perfurada 100x50 mm chapa #16 G.F | 2.72
I21.05.15.15.0246 | 7.11 | un | Emenda interna para eletrocalha perfurada 150x50 mm chapa #16 G.F | 4.73
I21.05.15.15.0247 | 7.73 | un | Emenda interna para eletrocalha perfurada 200x50 mm chapa #16 G.F | 5.14
I21.05.15.15.0248 | 8.44 | un | Emenda interna para eletrocalha perfurada 300x50 mm chapa #16 G.F | 5.61
I21.05.15.15.0260 | 6.18 | un | Flange de fixação de eletrocalha em quadro metálico, dimensão: 150x50mm | 4.11
I21.05.15.15.0261 | 11.49 | un | Flange de fixação de eletrocalha em quadro metálico, dimensão: 200x50mm | 7.64
I21.05.15.15.0270 | 18.2 | un | Tampa para eletrocalha 50x50x3000mm G.F | 12.1
I21.05.15.15.0271 | 43.82 | un | Tampa para eletrocalha 100x50x3000mm G.F | 29.12
I21.05.15.15.0272 | 36.66 | un | Tampa para eletrocalha 150x50x3000mm #20 G.F | 24.36
I21.05.15.15.0273 | 28.89 | un | Tampa para eletrocalha 200x50x3000mm G.F | 19.2
I21.05.15.15.0280 | 17.81 | un | Tampa tipo U perfilado 38x3000mm | 11.84
I21.05.15.15.0285 | 30.73 | un | Tampa tipo U 100mm x 3000mm, chapa 24 | 20.42
I21.05.15.15.0290 | 3.31 | un | Gancho curto para perfilado | 2.2
I21.05.15.15.0295 | 5.31 | un | Luva de acabamento 100x50 mm chapa #16 G.F | 3.53
I21.05.15.15.0300 | 29.61 | un | Fita perfurada de aço para poste chapa nº.14 (comprimento: 3,00m / largura: 38,00mm) | 19.68
I21.05.15.15.0310 | 2.55 | un | Tala reta perfurada 38mm | 1.7
I21.05.15.15.0315 | 2.54 | un | Tala plana perfurada 50mm | 1.69
I21.05.15.15.0320 | 6.44 | un | Grampo C (eletrocalha). | 4.28
I21.05.15.15.0330 | 4.78 | un | Balancim para grampo C (eletrocalha). | 3.18
I21.05.15.15.0340 | 38.36 | un | Divisória para eletrocalha 50x3000mm | 25.49
I21.05.15.15.0350 | 14.62 | m | Perfilado metálico perfurado 38x38mmx6m | 9.72
I21.05.15.15.0355 | 4.34 | un | Acoplamento de eletrocalha para perfilado | 2.89
I21.05.15.15.0360 | 6.45 | un | Sapata externa 4 furos para perfilado 38mm | 4.29
I21.05.15.15.0400 | 53.5 | un | Cruzeta para eletrocalha 300x50mm | 35.55
I21.05.15.15.0500 | 5.22 | un | Terminal fechamento para eletrocalha de 100x50mm | 3.47
I21.05.15.20.0005 | 155.12 | un | Canaleta alumínio 73x25x3000mm com divisória tipo "D". | 103.08
I21.05.15.20.0018 | 4.46 | m | Eletroduto ferro esmaltado leve esp. Parede 0,75mm -1/2" | 2.97
I21.05.15.20.0019 | 5.62 | m | Eletroduto ferro esmaltado leve esp. Parede 0,75mm - 3/4" | 3.74
I21.05.15.20.0020 | 6.87 | m | Eletroduto ferro esmaltado leve esp. Parede 0,75mm - 1" | 4.57
I21.05.15.20.0021 | 11.42 | m | Eletroduto ferro esmaltado semi-pesado esp. Parede 1,20mm - 1.1/4" | 7.59
I21.05.15.20.0022 | 12.68 | m | Eletroduto ferro esmaltado pesado esp. Parede 1,52mm - 1.1/2" | 8.43
I21.05.15.20.0023 | 16.94 | m | Eletroduto ferro esmaltado pesado esp. Parede 1,52mm - 2" | 11.26
I21.05.15.20.0024 | 26.66 | m | Eletroduto ferro esmaltado pesado esp. Parede 2,25mm - 2.1/2" | 17.72
I21.05.15.20.0025 | 35.12 | m | Eletroduto ferro esmaltado pesado esp. Parede 2,25mm - 3" | 23.34
I21.05.15.20.0026 | 46.24 | m | Eletroduto ferro esmaltado pesado esp. Parede 2,25mm - 4" | 30.73
I21.05.15.20.0030 | 8.62 | m | Eletroduto ferro galv ou zincado eletrolit leve parede 0,90mm - 1/2" NBR-13057 | 5.73
I21.05.15.20.0031 | 11.18 | m | Eletroduto ferro galv ou zincado eletrolit leve parede 0,90mm - 3/4" NBR-13057 | 7.43
I21.05.15.20.0032 | 13.16 | m | Eletroduto ferro galv ou zincado eletrolit leve parede 0,90mm - 1" NBR-13057 | 8.75
I21.05.15.20.0034 | 19.66 | m | Eletroduto ferro galv ou zincado eletrolit semi-pesado parede 1,20mm - 1.1/4" NBR-13057 | 13.07
I21.05.15.20.0035 | 27.02 | m | Eletroduto ferro galv ou zincado eletrolit semi-pesado parede 1,20mm - 1.1/2" NBR-13057 | 17.96
I21.05.15.20.0036 | 34.88 | m | Eletroduto ferro galv ou zincado eletrolit semi-pesado parede 1,20mm - 2" NBR-13057 | 23.18
I21.05.15.20.0037 | 50.32 | m | Eletroduto ferro galv ou zincado eletrolit semi-pesado parede 1,52mm - 2.1/2" NBR-13057 | 33.44
I21.05.15.20.0038 | 69.16 | m | Eletroduto ferro galv ou zincado eletrolit semi-pesado parede 1,52mm - 3" NBR-13057 | 45.96
I21.05.15.20.0039 | 82.68 | m | Eletroduto ferro galv ou zincado eletrolit pesado parede 2,25mm - 4" NBR-13057 | 54.94
I21.05.15.20.0045 | 38.99 | m | Eletroduto ferro galv ou zincado eletrolit pesado 1" NBR-5598 | 25.91
I21.05.15.20.0047 | 61.16 | m | Eletroduto ferro galv ou zincado eletrolit pesado 1.1/2" NBR- 5598 | 40.64
I21.05.15.20.0048 | 156.21 | m | Eletroduto ferro galv ou zincado eletrolit pesado 2" NBR-5598 | 103.8
I21.05.15.20.0049 | 75.14 | m | Eletroduto ferro galv ou zincado eletrolit pesado 2 1/2" NBR- 5598 | 49.93
I21.05.15.20.0050 | 202.36 | m | Eletroduto ferro galv ou zincado eletrolit pesado 3" NBR-5598 | 134.47
I21.05.15.20.0051 | 202.36 | m | Eletroduto ferro galv ou zincado eletrolit pesado 4" NBR-5598 | 134.47
I21.05.15.20.0059 | 8.57 | m | Eletroduto metálico flexível rev ext PVC preto 15mm | 5.7
I21.05.15.20.0060 | 14.49 | m | Eletroduto metálico flexível rev ext PVC preto 25mm | 9.63
I21.05.15.20.0061 | 21.47 | m | Eletroduto metálico flexível rev ext PVC preto 32mm | 14.27
I21.05.15.20.0062 | 29.85 | m | Eletroduto metálico flexível rev ext PVC preto 40mm | 19.84
I21.05.15.20.0063 | 40.72 | m | Eletroduto metálico flexível rev ext PVC preto 50mm | 27.06
I21.05.15.20.0064 | 58.66 | m | Eletroduto metálico flexível rev ext PVC preto 60mm | 38.98
I21.05.15.20.0065 | 76.01 | m | Eletroduto metálico flexível rev ext PVC preto 75mm | 50.51
I21.05.15.20.0070 | 11.64 | m | Eletroduto metálico flexível 1/2" c/ revestimento PVC | 7.74
I21.05.15.20.0080 | 9.4 | m | Eletroduto metálico flexível tipo conduíte d = 1/2" | 6.25
I21.05.15.20.0082 | 13.04 | m | Eletroduto metálico flexível tipo conduíte d = 1" | 8.67
I21.05.15.20.0083 | 17.24 | m | Eletroduto metálico flexível tipo conduíte d = 1 1/4" | 11.46
I21.05.15.20.0084 | 19.48 | m | Eletroduto metálico flexível tipo conduíte d = 1 1/2" | 12.95
I21.05.15.20.0085 | 27.02 | m | Eletroduto metálico flexível tipo conduíte d = 2" | 17.96
I21.05.15.20.0086 | 33.18 | m | Eletroduto metálico flexível tipo conduíte d = 2 1/2" | 22.05
I21.05.15.20.0087 | 49.85 | m | Eletroduto metálico flexível tipo conduíte d = 3" | 33.13
I21.05.15.20.0095 | 9.58 | m | Eletroduto metálico flexível tipo sealtube 1" | 6.37
I21.05.15.20.0100 | 170.31 | m | Eletroduto de aço com costura galvanizado (diâmetro da seção: 4" / tipo de galvanização: a fogo) | 113.17
I21.05.15.20.0120 | 148.29 | un | Trilho eletrificado, peça de 1m. | 98.54
I21.05.15.25.0005 | 16.08 | un | Caixa de passagem 2" x 4" em alumínio | 10.69
I21.05.15.25.0009 | 2.93 | un | Caixa de passagem 3" x 3" sextavada em ferro galvanizado | 1.95
I21.05.15.25.0010 | 1.76 | un | Caixa de passagem 4" x 2" em ferro galvanizado | 1.17
I21.05.15.25.0011 | 2.93 | un | Caixa de passagem 4" x 4" em ferro galvanizado" | 1.95
I21.05.15.25.0012 | 3.08 | un | Caixa de passagem 4" x 4" octogonal, fundo movel, em chapa galvanizada" | 2.05
I21.05.15.25.0031 | 1.59 | cj | Bucha e arruela alumínio fundido p/ eletroduto 15mm (1/2) | 1.06
I21.05.15.25.0032 | 2.01 | cj | Bucha e arruela alumínio fundido p/ eletroduto 20mm (3/4) | 1.34
I21.05.15.25.0033 | 2.97 | cj | Bucha e arruela alumínio fundido p/ eletroduto 25mm (1) | 1.98
I21.05.15.25.0034 | 4.57 | cj | Bucha e arruela alumínio fundido p/ eletroduto 32mm (1 1/4) | 3.04
I21.05.15.25.0035 | 4.63 | cj | Bucha e arruela alumínio fundido p/ eletroduto 40mm (1 1/2) | 3.08
I21.05.15.25.0036 | 6.65 | cj | Bucha e arruela alumínio fundido p/ eletroduto 50mm (2) | 4.42
I21.05.15.25.0037 | 10.88 | cj | Bucha e arruela alumínio fundido p/ eletroduto 60mm (2 1/2) | 7.23
I21.05.15.25.0038 | 13.78 | cj | Bucha e arruela alumínio fundido p/ eletroduto 75mm (3) | 9.16
I21.05.15.25.0039 | 24.24 | cj | Bucha e arruela alumínio fundido p/ eletroduto 100mm (4) | 16.11
I21.05.15.25.0060 | 0.61 | un | Bucha liga alumínio p/ eletroduto roscável 1/2" | 0.41
I21.05.15.25.0061 | 0.85 | un | Bucha liga alumínio p/ eletroduto roscável 3/4" | 0.57
I21.05.15.25.0062 | 1.09 | un | Bucha liga alumínio p/ eletroduto roscável 1" | 0.73
I21.05.15.25.0063 | 1.51 | un | Bucha liga alumínio p/ eletroduto roscável 1 1/4" | 1.01
I21.05.15.25.0064 | 1.85 | un | Bucha liga alumínio p/ eletroduto roscável 1 1/2" | 1.23
I21.05.15.25.0065 | 3.07 | un | Bucha liga alumínio p/ eletroduto roscável 2" | 2.04
I21.05.15.25.0066 | 5.49 | un | Bucha liga alumíniop/ eletroduto roscável 2 1/2" | 3.65
I21.05.15.25.0067 | 6.42 | un | Bucha liga alumínio p/ eletroduto roscável 3" | 4.27
I21.05.15.25.0068 | 9.93 | un | Bucha liga alumínio p/ eletroduto roscável 4" | 6.6
I21.05.15.25.0070 | 7.26 | un | Bucha redução alumínio fundido p/ eletroduto 1 x 3/4 | 4.83
I21.05.15.25.0071 | 29.99 | un | Bucha redução alumínio fundido p/ eletroduto 1 1/2 x 1 | 19.93
I21.05.15.25.0072 | 35.66 | un | Bucha redução alumínio fundido p/ eletroduto 2 x 3/4 | 23.7
I21.05.15.25.0073 | 37.9 | un | Bucha redução alumínio fundido p/ eletroduto 2 x 1 1/2 | 25.19
I21.05.15.25.0075 | 5.73 | un | Bucha redução ferro galv rosca ref. 1"x3/4" | 3.81
I21.05.15.25.0076 | 9.01 | un | Bucha redução ferro galv rosca ref. 1 1/4"x3/4" | 5.99
I21.05.15.25.0077 | 9.01 | un | Bucha redução ferro galv rosca ref. 1 1/4"x1" | 5.99
I21.05.15.25.0078 | 12.8 | un | Bucha redução ferro galv rosca ref. 1 1/2"x3/4" | 8.51
I21.05.15.25.0079 | 12.97 | un | Bucha redução ferro galv rosca ref. 1 1/2"x1" | 8.62
I21.05.15.25.0080 | 13.06 | un | Bucha redução ferro galv rosca ref. 1 1/2"x1 1/4" | 8.68
I21.05.15.25.0081 | 15.18 | un | Bucha redução ferro galv rosca ref. 2"x1" | 10.09
I21.05.15.25.0082 | 14.98 | un | Bucha redução ferro galv rosca ref. 2"x1 1/4" | 9.96
I21.05.15.25.0083 | 15.35 | un | Bucha redução ferro galv rosca ref. 2"x1 1/2" | 10.2
I21.05.15.25.0084 | 22.13 | un | Bucha redução ferro galv rosca ref. 2 1/2"x1 1/4" | 14.71
I21.05.15.25.0085 | 21.79 | un | Bucha redução ferro galv rosca ref. 2 1/2"x1 1/2" | 14.48
I21.05.15.25.0086 | 22.13 | un | Bucha redução ferro galv rosca ref. 2 1/2"x1" | 14.71
I21.05.15.25.0087 | 22.49 | un | Bucha redução ferro galv rosca ref. 2 1/2"x2" | 14.95
I21.05.15.25.0088 | 66.8 | un | Bucha redução ferro galv rosca ref. 4"X3" | 44.39
I21.05.15.25.0098 | 14.89 | un | Condulete tipo B em liga alumínio p/ eletroduto roscado 1/2" | 9.9
I21.05.15.25.0099 | 16.34 | un | Condulete tipo B em liga alumínio p/ eletroduto roscado 3/4" | 10.86
I21.05.15.25.0100 | 23.94 | un | Condulete tipo B em liga alumínio p/ eletroduto roscado 1" | 15.91
I21.05.15.25.0102 | 8.8 | un | Condulete tipo "C" em liga alumínio p/ eletroduto s/ rosca e s/ tampa 3/4" | 5.85
I21.05.15.25.0104 | 9.9 | un | Condulete tipo "C" em liga alumínio p/ eletroduto s/ rosca e c/ tampa 3/4" | 6.58
I21.05.15.25.0105 | 16.11 | un | Condulete tipo C em liga alumínio p/ eletroduto roscado 1/2" | 10.71
I21.05.15.25.0106 | 14.08 | un | Condulete tipo C em liga alumínio p/ eletroduto roscado 3/4" | 9.36
I21.05.15.25.0107 | 22.45 | un | Condulete tipo C em liga alumínio p/ eletroduto roscado 1" | 14.92
I21.05.15.25.0111 | 291.94 | un | Condulete tipo C em liga alumínio p/ eletroduto roscado 4" | 193.99
I21.05.15.25.0115 | 12.14 | un | Condulete tipo E em liga alumínio p/ eletroduto roscado 1/2" | 8.07
I21.05.15.25.0116 | 13.15 | un | Condulete tipo E em liga alumínio p/ eletroduto roscado 3/4" | 8.74
I21.05.15.25.0117 | 21.79 | un | Condulete tipo E em liga alumínio p/ eletroduto roscado 1" | 14.48
I21.05.15.25.0118 | 36.4 | un | Condulete tipo E em liga alumínio p/ eletroduto roscado 1 1/4" | 24.19
I21.05.15.25.0119 | 52.46 | un | Condulete tipo E em liga alumínio p/ eletroduto roscado 1 1/2" | 34.86
I21.05.15.25.0120 | 71.36 | un | Condulete tipo E em liga alumínio p/ eletroduto roscado 2" | 47.42
I21.05.15.25.0121 | 154.16 | un | Condulete tipo E em liga alumínio p/ eletroduto roscado 3" | 102.44
I21.05.15.25.0122 | 278.56 | un | Condulete tipo E em liga alumínio p/ eletroduto roscado 4" | 185.1
I21.05.15.25.0126 | 14.17 | un | Condulete tipo LL em liga alumínio p/ eletroduto roscado 3/4" | 9.42
I21.05.15.25.0127 | 16.34 | un | Condulete tipo LL em liga alumínio p/ eletroduto roscado 1", com tampa. | 10.86
I21.05.15.25.0128 | 9.9 | un | Condulete tipo "LL" em liga alumínio p/ eletroduto s/ rosca e c/ tampa 3/4" | 6.58
I21.05.15.25.0135 | 13.15 | un | Condulete tipo LR em liga alumínio p/ eletroduto roscado 1/2" | 8.74
I21.05.15.25.0136 | 14.17 | un | Condulete tipo LR em liga alumínio p/ eletroduto roscado 3/4" | 9.42
I21.05.15.25.0137 | 21.98 | un | Condulete tipo LR em liga alumínio p/ eletroduto roscado 1" | 14.61
I21.05.15.25.0138 | 37.62 | un | Condulete tipo LR em liga alumínio p/ eletroduto roscado 1 1/4" | 25
I21.05.15.25.0139 | 56.23 | un | Condulete tipo LR em liga alumínio p/ eletroduto roscado 1 1/2" | 37.37
I21.05.15.25.0140 | 79.86 | un | Condulete tipo LR em liga alumínio p/ eletroduto roscado 2" | 53.07
I21.05.15.25.0141 | 154.08 | un | Condulete tipo LR em liga alumínio p/ eletroduto roscado 3" | 102.39
I21.05.15.25.0142 | 298.12 | un | Condulete tipo LR em liga alumínio p/ eletroduto roscado 4" | 198.1
I21.05.15.25.0144 | 10.06 | un | Condulete tipo "LR" em liga alumínio p/ eletroduto s/ rosca e c/ tampa 3/4" | 6.69
I21.05.15.25.0147 | 18.22 | un | Condulete tipo LB em liga alumínio p/ eletroduto roscado 1", com tampa. | 12.11
I21.05.15.25.0149 | 168.91 | un | Condulete tipo TB em liga alumínio p/ eletroduto roscado 3" | 112.24
I21.05.15.25.0151 | 10.5 | un | Condulete tipo "TB" em liga alumínio p/ eletroduto s/ rosca e c/ tampa 3/4" | 6.98
I21.05.15.25.0155 | 15.12 | un | Condulete tipo T em liga alumínio p/ eletroduto roscado 1/2" | 10.05
I21.05.15.25.0156 | 15.16 | un | Condulete tipo T em liga alumínio p/ eletroduto roscado 3/4" | 10.08
I21.05.15.25.0158 | 25.89 | un | Condulete tipo T em liga alumínio p/ eletroduto roscado 1" | 17.21
I21.05.15.25.0159 | 42.3 | un | Condulete tipo T em liga alumínio p/ eletroduto roscado 1 1/4" | 28.11
I21.05.15.25.0160 | 60.72 | un | Condulete tipo T em liga alumínio p/ eletroduto roscado 1 1/2" | 40.35
I21.05.15.25.0161 | 85.31 | un | Condulete tipo T em liga alumínio p/ eletroduto roscado 2" | 56.69
I21.05.15.25.0163 | 168.91 | un | Condulete tipo T em liga alumínio p/ eletroduto roscado 3" | 112.24
I21.05.15.25.0164 | 307.99 | un | Condulete tipo T em liga alumínio p/ eletroduto roscado 4" | 204.66
I21.05.15.25.0166 | 10.5 | un | Condulete tipo "T" em liga alumínio p/ eletroduto s/ rosca e c/ tampa 3/4" | 6.98
I21.05.15.25.0170 | 15.03 | un | Condulete tipo X em liga alumínio p/ eletroduto roscado 1/2" | 9.99
I21.05.15.25.0171 | 16.07 | un | Condulete tipo X em liga alumínio p/ eletroduto roscado 3/4" | 10.68
I21.05.15.25.0172 | 28.21 | un | Condulete tipo X em liga alumínio p/ eletroduto roscado 1" | 18.75
I21.05.15.25.0173 | 47.36 | un | Condulete tipo X em liga alumínio p/ eletroduto roscado 1 1/4" | 31.47
I21.05.15.25.0174 | 61.43 | un | Condulete tipo X em liga alumínio p/ eletroduto roscado 1 1/2" | 40.82
I21.05.15.25.0175 | 87.43 | un | Condulete tipo X em liga alumínio p/ eletroduto roscado 2" | 58.1
I21.05.15.25.0176 | 164.94 | un | Condulete tipo X em liga alumínio p/ eletroduto roscado 3" | 109.6
I21.05.15.25.0177 | 335.5 | un | Condulete tipo X em liga alumínio p/ eletroduto roscado 4" | 222.94
I21.05.15.25.0179 | 9.9 | un | Condulete tipo "E" em liga alumínio p/ eletroduto s/ rosca e s/ tampa 3/4" | 6.58
I21.05.15.25.0180 | 23.46 | un | Curva 90º ferro galv a fogo 1" p/ eletroduto | 15.59
I21.05.15.25.0181 | 420.92 | un | Curva 90º ferro galv a fogo 4" p/ eletroduto | 279.7
I21.05.15.25.0182 | 57.75 | un | Curva 180º ferro galv a fogo rosca macho ref 1. 1/2" | 38.38
I21.05.15.25.0183 | 99.76 | un | Curva 180º ferro galv a fogo rosca NBR-5598 2" | 66.29
I21.05.15.25.0185 | 2.48 | un | Curva 90º ferro esmaltado p/ eletroduto pesado 1/2" | 1.65
I21.05.15.25.0186 | 2.24 | un | Curva 90º ferro esmaltado p/ eletroduto pesado 3/4" | 1.49
I21.05.15.25.0187 | 3.34 | un | Curva 90º ferro esmaltado p/ eletroduto pesado 1" | 2.22
I21.05.15.25.0188 | 7.94 | un | Curva 90º ferro esmaltado p/ eletroduto pesado 1.1/4" | 5.28
I21.05.15.25.0189 | 10.23 | un | Curva 90º ferro esmaltado p/ eletroduto pesado 1.1/2" | 6.8
I21.05.15.25.0190 | 15.12 | un | Curva 90º ferro esmaltado p/ eletroduto pesado 2" | 10.05
I21.05.15.25.0191 | 32.62 | un | Curva 90º ferro esmaltado p/ eletroduto pesado 2.1/2" | 21.68
I21.05.15.25.0192 | 42.6 | un | Curva 90º ferro esmaltado p/ eletroduto pesado 3" | 28.31
I21.05.15.25.0193 | 78.1 | un | Curva 90º ferro esmaltado p/ eletroduto pesado 4" | 51.9
I21.05.15.25.0194 | 2.97 | un | Curva 135º ferro esmaltado p/ eletroduto pesado 1/2" | 1.98
I21.05.15.25.0195 | 3.23 | un | Curva 135º ferro esmaltado p/ eletroduto pesado 3/4" | 2.15
I21.05.15.25.0196 | 5.74 | un | Curva 135º ferro esmaltado p/ eletroduto pesado 1" | 3.82
I21.05.15.25.0197 | 9.61 | un | Curva 135º ferro esmaltado p/ eletroduto pesado 1.1/4" | 6.39
I21.05.15.25.0198 | 11.22 | un | Curva 135º ferro esmaltado p/ eletroduto pesado 1.1/2" | 7.46
I21.05.15.25.0199 | 18.26 | un | Curva 135º ferro esmaltado p/ eletroduto pesado 2" | 12.14
I21.05.15.25.0200 | 49.52 | un | Curva 135º ferro esmaltado p/ eletroduto pesado 2.1/2" | 32.91
I21.05.15.25.0201 | 74.4 | un | Curva 135º ferro esmaltado p/ eletroduto pesado 3" | 49.44
I21.05.15.25.0202 | 135.41 | un | Curva 135º ferro esmaltado p/ eletroduto pesado 4" | 89.98
I21.05.15.25.0210 | 3.22 | un | Curva 45º ferro galv eletrolítico 3/4" p/ eletroduto | 2.14
I21.05.15.25.0211 | 2.75 | un | Curva 45º ferro galv eletrolítico 1/2" p/ eletroduto | 1.83
I21.05.15.25.0212 | 4.37 | un | Curva 45º ferro galv eletrolítico 1" p/ eletroduto | 2.91
I21.05.15.25.0214 | 13.46 | un | Curva 45º ferro galv eletrolítico 1 1/2" p/ eletroduto | 8.95
I21.05.15.25.0215 | 21.3 | un | Curva 45º ferro galv eletrolítico 2" p/ eletroduto | 14.16
I21.05.15.25.0216 | 44.18 | un | Curva 45º ferro galv eletrolítico 2 1/2" p/ eletroduto | 29.36
I21.05.15.25.0217 | 67.75 | un | Curva 45º ferro galv eletrolítico 3" p/ eletroduto | 45.02
I21.05.15.25.0218 | 111.09 | un | Curva 45º ferro galv eletrolítico 4" para eletroduto | 73.82
I21.05.15.25.0220 | 2.75 | un | Curva 90º ferro galv eletrolítico 1/2" p/ eletroduto | 1.83
I21.05.15.25.0221 | 3.22 | un | Curva 90º ferro galv eletrotilico 3/4" p/ eletroduto | 2.14
I21.05.15.25.0222 | 4.37 | un | Curva 90º ferro galv eletrolítico 1" p/ eletroduto | 2.91
I21.05.15.25.0223 | 9.22 | un | Curva 90º ferro galv eletrolítico 1 1/4" p/ eletroduto | 6.13
I21.05.15.25.0224 | 13.46 | un | Curva 90º ferro galv eletrolítico 1 1/2" p/ eletroduto | 8.95
I21.05.15.25.0225 | 21.3 | un | Curva 90º ferro galv eletrolítico 2" p/ eletroduto | 14.16
I21.05.15.25.0226 | 44.18 | un | Curva 90º ferro galv eletrolítico 2 1/2" p/ eletroduto | 29.36
I21.05.15.25.0227 | 67.75 | un | Curva 90º ferro galv eletrolítico 3" p/ eletroduto | 45.02
I21.05.15.25.0228 | 111 | un | Curva 90º ferro galv eletrolítico 4" p/ eletroduto | 73.76
I21.05.15.25.0229 | 3.53 | un | Curva 135º ferro galv eletrolítico 1/2" p/ eletroduto | 2.35
I21.05.15.25.0230 | 3.91 | un | Curva 135º ferro galv eletrolítico 3/4" p/ eletroduto | 2.6
I21.05.15.25.0231 | 6.84 | un | Curva 135º ferro galv eletrolítico 1" p/ eletroduto | 4.55
I21.05.15.25.0232 | 14.44 | un | Curva 135º ferro galv eletrolítico 1 1/4" p/ eletroduto | 9.6
I21.05.15.25.0233 | 23.76 | un | Curva 135º ferro galv eletrolítico 1 1/2" p/ eletroduto | 15.79
I21.05.15.25.0234 | 87.66 | un | Curva 135º ferro galv eletrolítico 2" p/ eletroduto | 58.25
I21.05.15.25.0235 | 62.15 | un | Curva 135º ferro galv eletrolítico 2 1/2" p/ eletroduto | 41.3
I21.05.15.25.0236 | 36.72 | un | Curva 135º ferro galv eletrolítico 3" p/ eletroduto | 24.4
I21.05.15.25.0237 | 180.48 | un | Curva 135º ferro galv eletrolítico 4" p/ eletroduto | 119.93
I21.05.15.25.0238 | 8.77 | un | Curva 90º de alumínio 3/4". | 5.83
I21.05.15.25.0239 | 38.14 | un | Curva de vertical 90º para canaleta de alumínio 25mm. | 25.35
I21.05.15.25.0240 | 1.2 | un | Luva ferro galv eletrolítico 3/4" p/ eletroduto | 0.8
I21.05.15.25.0241 | 1.39 | un | Luva ferro galv eletrolítico 1" p/ eletroduto | 0.93
I21.05.15.25.0242 | 2.28 | un | Luva ferro galv eletrolítico 1.1/4" p/ eletroduto | 1.52
I21.05.15.25.0243 | 2.55 | un | Luva ferro galv eletrolítico 1.1/2" p/ eletroduto | 1.7
I21.05.15.25.0244 | 4.74 | un | Luva ferro galv eletrotilico 2" p/ eletroduto | 3.15
I21.05.15.25.0245 | 10.39 | un | Luva ferro galv eletrolítico 2.1/2" p/ eletroduto | 6.91
I21.05.15.25.0246 | 13.19 | un | Luva ferro galv eletrolítico 3" p/ eletroduto | 8.77
I21.05.15.25.0247 | 29.82 | un | Luva ferro galv eletrolítico 4" p/ eletroduto | 19.82
I21.05.15.25.0250 | 0.72 | un | Luva p/ eletroduto esmaltado pesado 1/2" | 0.48
I21.05.15.25.0251 | 0.87 | un | Luva p/ eletroduto esmaltado pesado 3/4" | 0.58
I21.05.15.25.0252 | 1.32 | un | Luva p/ eletroduto esmaltado pesado 1" | 0.88
I21.05.15.25.0253 | 2.1 | un | Luva p/ eletroduto esmaltado pesado 1.1/4" | 1.4
I21.05.15.25.0254 | 2.82 | un | Luva p/ eletroduto esmaltado pesado 1.1/2" | 1.88
I21.05.15.25.0255 | 4.33 | un | Luva p/ eletroduto esmaltado pesado 2" | 2.88
I21.05.15.25.0256 | 8.33 | un | Luva p/ eletroduto esmaltado pesado 2.1/2" | 5.54
I21.05.15.25.0257 | 8.68 | un | Luva p/ eletroduto esmaltado pesado 3" | 5.77
I21.05.15.25.0258 | 9.57 | un | Luva p/ eletroduto esmaltado pesado 4" | 6.36
I21.05.15.25.0259 | 3.74 | un | Luva ferro galv rosca 1/2" | 2.49
I21.05.15.25.0260 | 5.47 | un | Luva ferro galv rosca 3/4" | 3.64
I21.05.15.25.0261 | 8.06 | un | Luva ferro galv rosca 1" | 5.36
I21.05.15.25.0262 | 11.39 | un | Luva ferro galv rosca 1.1/4" | 7.57
I21.05.15.25.0263 | 15.35 | un | Luva ferro galv rosca 1.1/2" | 10.2
I21.05.15.25.0264 | 23.08 | un | Luva ferro galv rosca 2" | 15.34
I21.05.15.25.0265 | 44.21 | un | Luva ferro galv rosca 2.1/2 | 29.38
I21.05.15.25.0266 | 65.23 | un | Luva ferro galv rosca 3" | 43.35
I21.05.15.25.0267 | 96.58 | un | Luva ferro galv rosca 4" | 64.18
I21.05.15.25.0268 | 189.57 | un | Luva ferro galv rosca 5" | 125.97
I21.05.15.25.0269 | 270.63 | un | Luva ferro galv rosca 6" | 179.83
I21.05.15.25.0272 | 10.53 | un | Nípel longo ferro galv p/ eletroduto tamanho 150mm x dn 1" | 7
I21.05.15.25.0273 | 6.65 | un | Nípel ferro galv p/ eletroduto 1" | 4.42
I21.05.15.25.0274 | 2.94 | un | Nípel ferro galv rosca 1/2" | 1.96
I21.05.15.25.0275 | 4.19 | un | Nípel ferro galv rosca 3/4" | 2.79
I21.05.15.25.0276 | 7.1 | un | Nípel ferro galv rosca 1" | 4.72
I21.05.15.25.0277 | 9.87 | un | Nípel ferro galv rosca 1.1/4" | 6.56
I21.05.15.25.0278 | 11.19 | un | Nípel ferro galv rosca 1.1/2" | 7.44
I21.05.15.25.0279 | 24.36 | un | Nípel ferro galv rosca 2" | 16.19
I21.05.15.25.0280 | 34.8 | un | Nípel ferro galv rosca 2.1/2" | 23.13
I21.05.15.25.0281 | 49.43 | un | Nípel ferro galv rosca 3" | 32.85
I21.05.15.25.0282 | 77.65 | un | Nípel ferro galv rosca 4" | 51.6
I21.05.15.25.0283 | 139.44 | un | Nípel ferro galv rosca 5" | 92.66
I21.05.15.25.0284 | 170.38 | un | Nípel ferro galv rosca 6" | 113.22
I21.05.15.25.0290 | 2.94 | un | Nípel redução ferro galv rosca 1/2" x 1/4" | 1.96
I21.05.15.25.0291 | 4.19 | un | Nípel redução ferro galv rosca 3/4" x 1/2" | 2.79
I21.05.15.25.0292 | 6.98 | un | Nípel redução ferro galv rosca 1" x 1/2" | 4.64
I21.05.15.25.0293 | 6.83 | un | Nípel redução ferro galv rosca 1" x 3/4" | 4.54
I21.05.15.25.0294 | 11.03 | un | Nípel redução ferro galv rosca 1.1/2" x 3/4" | 7.33
I21.05.15.25.0295 | 11.03 | un | Nípel redução ferro galv rosca 1.1/2" x 1" | 7.33
I21.05.15.25.0296 | 11.15 | un | Nípel redução ferro galv rosca 1.1/2" x 1.1/4" | 7.41
I21.05.15.25.0297 | 23.79 | un | Nípel redução ferro galv rosca 2" x 1.1/4" | 15.81
I21.05.15.25.0298 | 23.79 | un | Nípel redução ferro galv rosca 2" x 1.1/2" | 15.81
I21.05.15.25.0299 | 34.23 | un | Nípel redução ferro galv rosca 2.1/2" x 1.1/4" | 22.75
I21.05.15.25.0300 | 33.84 | un | Nípel redução ferro galv rosca 2.1/2" x 1.1/2" | 22.49
I21.05.15.25.0301 | 33.84 | un | Nípel redução ferro galv rosca 2.1/2" x 2" | 22.49
I21.05.15.25.0302 | 48.83 | un | Nípel redução ferro galv rosca 3" x 1.1/2" | 32.45
I21.05.15.25.0303 | 48.83 | un | Nípel redução ferro galv rosca 3" x 2.1/2" | 32.45
I21.05.15.25.0304 | 48.83 | un | Nípel redução ferro galv rosca 3" x 2" | 32.45
I21.05.15.25.0305 | 23.79 | un | Nípel redução ferro galv rosca 2" x 1" | 15.81
I21.05.15.25.0315 | 9.27 | un | Nípel redução ferro galv rosca 1.1/4" x 1/2" | 6.16
I21.05.15.25.0316 | 9.52 | un | Nípel redução ferro galv rosca 1.1/4" x 3/4" | 6.33
I21.05.15.25.0317 | 9.78 | un | Nípel redução ferro galv rosca 1.1/4" x 1" | 6.5
I21.05.15.25.0325 | 7.7 | un | Entrada de linha de alumínio, de encaixe p/ eletroduto 3/4" | 5.12
I21.05.15.25.0326 | 8.8 | un | Entrada de linha de alumínio, de encaixe p/ eletroduto 1" | 5.85
I21.05.15.25.0327 | 8.93 | un | Entrada de linha de alumínio, de encaixe p/ eletroduto 1 1/4" | 5.94
I21.05.15.25.0328 | 8.8 | un | Entrada de linha de alumínio, de encaixe p/ eletroduto 1 1/2" | 5.85
I21.05.15.25.0329 | 13.31 | un | Entrada de linha de alumínio, de encaixe p/ eletroduto 2" | 8.85
I21.05.15.25.0330 | 22.37 | un | Entrada de linha de alumínio, de encaixe p/ eletroduto de 2 1/2" | 14.87
I21.05.15.25.0331 | 34.94 | un | Entrada de linha de alumínio, de encaixe p/ eletroduto 3" | 23.22
I21.05.15.25.0332 | 59.83 | un | Entrada de linha de alumínio, de encaixe p/ eletroduto 4" | 39.76
I21.05.15.25.0340 | 19.5 | un | Conexão 90º para trilho eletrificado | 12.96
I21.05.15.25.0345 | 34.85 | un | Conexão tripla para trilho eletrificado | 23.16
I21.05.15.25.0350 | 34.85 | un | Conexão cruz para trilho eletrificado | 23.16
I21.05.15.25.0355 | 7.43 | un | Cabeçote ferro galvanizado para eletroduto 1" | 4.94
I21.05.15.25.0357 | 33.66 | un | Cabeçote ferro galvanizado para eletroduto 3" | 22.37
I21.05.15.25.0360 | 5.88 | un | Cabeçote de alumínio para eletroduto 1" | 3.91
I21.05.15.25.0361 | 10.88 | un | Cabeçote de alumínio para eletroduto 1 1/4" | 7.23
I21.05.15.25.0362 | 8.68 | un | Cabeçote de alumínio para eletroduto 1.1/2" | 5.77
I21.05.15.25.0363 | 16.04 | un | Cabeçote de alumínio para eletroduto 2" | 10.66
I21.05.15.25.0364 | 28.75 | un | Cabeçote de alumínio para eletroduto 2.1/2" | 19.11
I21.05.15.25.0365 | 47.46 | un | Cabeçote de alumínio para eletroduto 3" | 31.54
I21.05.15.25.0366 | 56.93 | un | Cabeçote de alumínio para eletroduto 4" | 37.83
I21.05.15.25.0370 | 4.46 | un | Ponteira para trilho eletrificado | 2.97
I21.05.15.25.0373 | 98.96 | un | Pontalete de tubo ferro galvanizado | 65.76
I21.05.15.25.0385 | 2.45 | un | Tampa cega de alumínio p/condulete 1/2"x3/4" | 1.63
I21.05.15.25.0386 | 26 | un | Tampa cega em latão polido para condulete em liga de alumínio 4 x 4" | 17.28
I21.05.15.25.0387 | 5.01 | un | Tampa cega de alumínio p/condulete 1" | 3.33
I21.05.15.25.0388 | 2.94 | un | Tampa para 1 tomada redonda de alumínio p/condulete 3/4" | 1.96
I21.05.15.25.0391 | 99.34 | un | Tampa de alumínio para canaleta de 73x25x3000mm | 66.01
I21.05.15.25.0394 | 5.52 | un | Tampa terminal para canaleta de alumínio 25mm | 3.67
I21.05.15.25.0400 | 27.28 | un | União angular 3/8" | 18.13
I21.05.20.05.0005 | 612.25 | un | Poste de concreto duplo T, 100kg, h = 6m | 406.83
I21.05.20.05.0010 | 502.57 | un | Poste de concreto duplo T, 100kg, h = 8m | 333.95
I21.05.20.05.0011 | 706.11 | un | Poste de concreto duplo T, 200daN, h = 8m | 469.2
I21.05.20.05.0012 | 791.98 | un | Poste de concreto duplo T, 200kg, h = 8m | 526.26
I21.05.20.05.0013 | 927.45 | un | Poste de concreto duplo T, 300kg, h = 8m | 616.28
I21.05.20.05.0015 | 951.67 | un | Poste de concreto duplo T, 150 daN, h = 10m | 632.37
I21.05.20.05.0016 | 1409.2 | un | Poste de concreto duplo T, 300 daN, h = 10m | 936.39
I21.05.20.05.0017 | 1866.73 | un | Poste de concreto duplo T, 600 daN, h = 10m | 1240.41
I21.05.20.05.0020 | 1315.09 | un | Poste de concreto duplo T, 200kg, h = 11m | 873.86
I21.05.20.05.0025 | 1955.05 | un | Poste de concreto duplo T, 300kg, h = 12m | 1299.1
I21.05.20.05.0026 | 2047.35 | un | Poste de concreto duplo T, 400kg, h = 12m | 1360.43
I21.05.20.05.0030 | 1224.5 | un | Poste de concreto duplo T, tipo B, 300kg, h = 9m | 813.66
I21.05.20.05.0032 | 1475.02 | un | Poste de concreto duplo T, tipo B, 300kg, h = 10m | 980.13
I21.05.20.05.0033 | 1839.19 | un | Poste de concreto duplo T, tipo B, 500kg, h = 9m | 1222.11
I21.05.20.05.0035 | 699.76 | un | Poste de concreto duplo T, tipo D, 150kg, h = 9m | 464.98
I21.05.20.05.0036 | 997.97 | un | Poste de concreto duplo T, tipo D, 200kg, h = 9m | 663.14
I21.05.20.05.0038 | 1374.73 | un | Poste de concreto duplo T, tipo D, 400kg, h = 9m | 913.49
I21.05.20.05.0040 | 2264.6 | un | Poste de concreto duplo T, tipo B, 600 daN, h = 11m, padrão P- 02 Celesc | 1504.79
I21.05.20.05.1030 | 621.23 | un | Poste de concreto duplo T, tipo D, 100kg, h = 7m | 412.8
I21.05.20.10.0005 | 475.1 | un | Poste de concreto circular, 100kg, h = 5m | 315.7
I21.05.20.10.0007 | 693.06 | un | Poste de concreto circular, 100kg, h = 7m | 460.53
I21.05.20.10.0009 | 932.53 | un | Poste de concreto circular, 150kg, h = 9m | 619.65
I21.05.20.10.0011 | 1233.89 | un | Poste de concreto circular, 150kg, h = 10m | 819.9
I21.05.20.10.0013 | 811.53 | un | Poste de concreto circular, 200kg, h = 5m | 539.25
I21.05.20.10.0015 | 896.32 | un | Poste de concreto circular, 200kg, h = 7m | 595.59
I21.05.20.10.0016 | 1212.25 | un | Poste de concreto circular, 200kg, h = 9m | 805.52
I21.05.20.10.0017 | 1718.26 | un | Poste de concreto circular, 200kg, h = 11m | 1141.76
I21.05.20.10.0018 | 5260.43 | un | Poste de concreto circular, 200kg, h = 17m | 3495.47
I21.05.20.10.0019 | 10408.21 | un | Poste de concreto circular, 200kg, h = 22,5m | 6916.08
I21.05.20.10.0022 | 636.73 | un | Poste de concreto circular, 300kg, h = 5m | 423.1
I21.05.20.10.0024 | 1099.6 | un | Poste de concreto circular, 300kg, h = 7m | 730.67
I21.05.20.10.0026 | 1341.46 | un | Poste de concreto circular, 300kg, h = 9m | 891.38
I21.05.20.10.0028 | 1723.49 | un | Poste de concreto circular, 300kg, h = 11m | 1145.23
I21.05.20.10.0032 | 717.03 | un | Poste de concreto circular, 400kg, h = 5m | 476.46
I21.05.20.10.0034 | 1118.96 | un | Poste de concreto circular, 400kg, h = 7m | 743.53
I21.05.20.10.0036 | 1715.31 | un | Poste de concreto circular, 400kg, h = 9m | 1139.8
I21.05.20.10.0038 | 2193.24 | un | Poste de concreto circular, 400kg, h = 11m | 1457.37
I21.05.20.10.0040 | 3661.24 | un | Poste de concreto circular, 400kg, h = 14m | 2432.83
I21.05.20.10.0045 | 2366.99 | un | Poste de concreto circular, 600kg, h = 10m | 1572.83
I21.05.20.10.0047 | 4067.08 | un | Poste de concreto circular, 600 daN, h = 11m | 2702.51
I21.05.20.10.0055 | 549.78 | un | Poste ferro galvanizado cônico contínuo h=3,5m | 365.32
I21.05.20.10.0057 | 585.64 | un | Poste ferro galvanizado cônico contínuo h=4,0m | 389.15
I21.05.20.10.0060 | 774.57 | un | Poste ferro galvanizado cônico continuo h=6,0m | 514.69
I21.05.20.10.0062 | 1058.79 | un | Poste ferro galvanizado cônico contínuo h=7,0m | 703.55
I21.05.20.10.0064 | 1445.1 | un | Poste ferro galvanizado cônico continuo h=10,0m | 960.25
I21.05.20.10.0070 | 416.33 | un | Poste ferro galvanizado flangeado reto h=2,50m | 276.65
I21.05.20.10.0072 | 504.72 | un | Poste ferro galvanizado flangeado reto h=3,50m | 335.38
I21.05.20.10.0075 | 824.61 | un | Poste ferro galvanizado flangeado reto, h=6,0m, dn=80mm | 547.94
I21.05.20.10.0077 | 1667.34 | un | Poste ferro galvanizado flangeado reto cônico contínuo h=9,0m c/ base | 1107.92
I21.05.20.10.0085 | 874.51 | un | Poste ferro galvanizado flangeado curvo simples cônico contínuo, h=7,0m, c/ base | 581.1
I21.05.20.10.0087 | 1568.25 | un | Poste ferro galvanizado flangeado curvo simples cônico contínuo, h=9,0m, c/ base | 1042.08
I21.05.20.10.0090 | 1862.2 | un | Poste ferro galvanizado flangeado curvo simples cônico contínuo, h=9,0m, s/ base | 1237.4
I21.05.20.10.0093 | 2065.3 | un | Poste ferro galvanizado flangeado curvo duplo cônico continuo, h=9,0m, com base | 1372.36
I21.05.20.10.0096 | 2168.22 | un | Poste ferro galvanizado flangeado curvo duplo cônico contínuo, h=9,0m, s/ base | 1440.75
I21.05.20.10.0100 | 910.55 | un | Poste ferro galvanizado reto cônico contínuo h=7m, de engatar | 605.05
I21.05.20.10.0105 | 2453.95 | un | Poste ferro galvanizado telecônico contínuo engastado, com janela de inspeção, h=12,0m. Ref.SBP-800/120GJ | 1630.61
I21.05.20.10.0110 | 526 | un | Poste telecônico reto, altura 4m galvanizado a fogo, ref. SBP- 800/40G | 349.52
I21.05.20.10.0120 | 1702.55 | un | Poste ferro galvanizado, decorativo, base do globo em alumínio fundido e globo em polietileno leitoso UV, altura de 3m | 1131.32
I21.05.20.10.0140 | 189.5 | un | Mastro com diâmetro de 2", h=3m | 125.92
I21.05.20.10.0142 | 508.44 | un | Mastro com diâmetro de 2", h=9m | 337.85
I21.05.20.10.0145 | 9491.92 | cj | Mastro para bandeira em tubo galvanizado (diâmetro: 4", 3", 2.1/2" e 1.1/2"), um mastro com altura de 9m e outro com altura de 10m, com roldanas, ponteira, gancho para fixação da corda, chumbado em bloco de concreto - incluso frete e instalação. | 6307.22
I21.05.20.10.0147 | 9196.85 | cj | Mastro para bandeira em tubo galvanizado (diâmetro: 4", 3", 2.1/2" e 1.1/2"), um mastro com altura de 9m e outro com altura de 10m, com roldanas, ponteira, gancho para fixação da corda, chumbado em bloco de concreto - incluso frete, sem instalação. | 6111.15
I21.05.20.15.0005 | 46.92 | un | Abraçadeira para poste circular, 240mm | 31.18
I21.05.20.15.0010 | 89.75 | un | Cinta ferro galvanizado 6" | 59.64
I21.05.20.15.0013 | 69.73 | un | Cinta ferro galvanizado 7.1/2" | 46.34
I21.05.20.15.0015 | 75.65 | un | Cinta ferro galvanizado 8" | 50.27
I21.05.20.15.0020 | 3.47 | pç | Cinta alumínio para poste (L=18mm e C= 1000mm) | 2.31
I21.05.20.15.0025 | 37.66 | un | Cinta poste circular D170 mm | 25.03
I21.05.20.15.0027 | 39.02 | un | Cinta poste circular D180 mm | 25.93
I21.05.20.15.0028 | 23.34 | un | Cinta poste circular D200 mm | 15.51
I21.05.20.15.0030 | 42.95 | un | Cinta poste circular D210 mm | 28.54
I21.05.20.15.0033 | 40.52 | un | Cinta poste circular D220 mm | 26.93
I21.05.20.15.0034 | 30.26 | un | Cinta poste circular D270 mm | 20.11
I21.05.20.15.0035 | 49.1 | un | Cinta poste circular | 32.63
I21.05.20.15.0037 | 25.86 | un | Braço p/ luminária publica 1 x 1,50m | 17.19
I21.05.20.15.0038 | 55 | un | Braço comum IP D25x1000 mm | 36.55
I21.05.20.15.0040 | 143.31 | un | Braço reto p/ luminária publica - ferro galv c/ parafuso - 3/4" x 1,5m | 95.23
I21.05.20.15.0050 | 160.15 | un | Cruzeta de madeira de lei para transformador e instalação em poste (comprimento: 2,40m) | 106.42
I21.05.20.15.0055 | 0.76 | un | Clips para cabo de aço de Ø 1/8" | 0.51
I21.05.20.15.0060 | 47.85 | kg | Fita alumínio para proteção do condutor, largura 10mm | 31.8
I21.05.20.15.0065 | 54.62 | un | Fita alumínio 1x10 mm | 36.3
I21.05.20.15.0070 | 31.21 | rolo | Fita perfurada 17mm extra leve | 20.74
I21.05.20.15.0073 | 35.96 | rolo | Fita perfurada 19mm leve | 23.9
I21.05.20.15.0075 | 46.17 | rolo | Fita perfurada 25mm pesada | 30.68
I21.05.20.15.0080 | 24.86 | rolo | Fita recartilhada 17mm | 16.52
I21.05.20.15.0093 | 28.74 | un | Grampo de terra duplo com parafuso tipo U de 5/8". | 19.1
I21.05.20.15.0095 | 13.18 | un | Grampo ferro galvanizado, em u de 5/8" n8 | 8.76
I21.05.20.15.0097 | 38.91 | un | Grampo linha viva, de alumínio cabo principal ( 10 - 120mm2) derivacao (10 - 70mm2) | 25.86
I21.05.20.15.0110 | 8.77 | un | Grampo paralelo bimetalico para cabo 6mm2 com 1 parafaruso | 5.83
I21.05.20.15.0113 | 11.93 | un | Grampo paralelo bimetalico para cabo 10mm2 com 1 parafuso | 7.93
I21.05.20.15.0115 | 5.59 | un | Grampo paralelo bimetalico para cabo 6 a 50mm2 com 2 parafaruso | 3.72
I21.05.20.15.0120 | 12.46 | un | Grampo paralelo de bronze para cabo 25mm2 | 8.28
I21.05.20.15.0130 | 40.37 | un | Haste ancora 16mm x 2400mm (5/8") | 26.83
I21.05.20.15.0133 | 38.96 | un | Haste ancora 16mm x 2,35mm (5/8" x 8") | 25.89
I21.05.20.15.0160 | 150.41 | un | Isolador de ancoragem polimérico 15 Kv | 99.95
I21.05.20.15.0165 | 40.94 | un | Isolador de porcelana 25 KV | 27.21
I21.05.20.15.0170 | 20.82 | un | Isolador de porcelana de pino, vidrada, 15 kv | 13.84
I21.05.20.15.0175 | 116.07 | un | Isolador de porcelana de pino, vidrada, 34,5kv | 77.13
I21.05.20.15.0180 | 30.64 | un | Isolador de porcelana para sistema 13,8kv | 20.36
I21.05.20.15.0185 | 157.79 | un | Isolador de porcelana para sistema 34,5kv | 104.85
I21.05.20.15.0190 | 41.98 | un | Isolador de porcelana, pilar, 25 KV | 27.9
I21.05.20.15.0195 | 134.97 | un | Isolador de porcelana, vidrada, suspenso tipo disco (garfo olhal), 152mm | 89.69
I21.05.20.15.0200 | 6.03 | un | Isolador de porcelana-roldana, vidrada, 600v | 4.01
I21.05.20.15.0205 | 6.42 | un | Isolador de porcelana-roldana, vidrada, pibt 72x72 | 4.27
I21.05.20.15.0210 | 7.01 | un | Isolador de porcelana-roldana, vitrificada, 76mm x 79mm | 4.66
I21.05.20.15.0215 | 73.47 | un | Isolador tensão para 15kv - 6" disco cavilha | 48.82
I21.05.20.15.0220 | 189.5 | un | Isolador tipo bastão 15 KV - padrão Celesc | 125.92
I21.05.20.15.0225 | 158.9 | un | Isolador tipo bastão 25 KV | 105.59
I21.05.20.15.0230 | 5.86 | un | Isolador tipo carretilha - marrom 72 x 72 mm | 3.9
I21.05.20.15.0240 | 6.96 | un | Pino para isolador de fixação, pilar, dimensões: 140x60mm | 4.63
I21.05.20.15.0245 | 18.6 | un | Pino para isolador, reto, 15kv, dimensões: 16x19x290mm | 12.36
I21.05.20.15.0250 | 5.01 | un | Suporte isolador PVC - 750 V / 10,0 mm2 | 3.33
I21.05.20.15.0260 | 99.53 | un | Suporte de aço galvanizado, para 2 luminárias, ref. SBS-925/2 | 66.14
I21.05.20.15.0265 | 173.57 | un | Suporte de aço galvanizado, para 4 luminária (Pétalas), ref. SBS-925/4 | 115.34
I21.05.20.15.0270 | 75.33 | un | Suporte de aço galvanizado, para luminária, ref. SBS-925/1 | 50.06
I21.05.20.20.0065 | 189.33 | un | Luminária prova de tempo e gases, tipo ylc-16/2 (completa, incl. lâmpada incandescente de 200w) | 125.81
I21.05.20.20.0066 | 244.82 | un | Luminária prova de tempo e gases, tipo ylc-16/3 (completa, incl. lâmpada incandescente de 300w) | 162.68
I21.05.20.20.0067 | 147.04 | un | Luminária prova de tempo e gases, tipo ylc-16/, c/ lâmpada incandescente de 100w | 97.71
I21.05.20.20.0070 | 139.91 | un | Luminária prova de tempo y.31/1 | 92.97
I21.05.20.20.0120 | 68.18 | un | Luminária aberta uso externa | 45.31
I21.05.20.20.0125 | 94.02 | un | Luminária aberta p/ iluminação pública, corpo refletor em alumínio fundido, porta lâmpada e27 com braço metálico de 1,50m | 62.48
I21.05.20.20.0130 | 67.81 | un | Luminária aberta p/ iluminação pública, c/ lâmpada mista 160w | 45.06
I21.05.20.20.0135 | 55.44 | un | Luminária aberta p/ iluminação pública, tipo x-57 peterco ou equivalente | 36.84
I21.05.20.20.0205 | 790.26 | un | Luminária fechada p/ iluminação pública, para lâmpada tubular de vapor de sódio | 525.12
I21.05.20.20.0210 | 258.75 | un | Luminária fechada p/ iluminação pública, p/ lâmpada a vapor de mercúrio 400w | 171.94
I21.05.20.20.0215 | 439.89 | un | Luminária fechada p/ iluminação pública, (completa, incl. Lâmpada vapor mercúrio 400w) | 292.3
I21.05.20.20.0250 | 681.76 | cj | Luminária fechada com reator e lâmpada vapor metálico 400w. Ref. SB-124/400w | 453.02
I21.05.20.20.0255 | 391.68 | un | Luminária fechada para lâmpada até 250w, ref. SB-123 | 260.27
I21.05.20.20.0405 | 42.52 | un | Luminária p/ lâmpada halógena AR111 | 28.26
I21.05.20.20.0432 | 39.54 | un | Luminária p/ lâmpada halógena 100W | 26.28
I21.05.20.20.0460 | 53.39 | un | Luminária p/ lâmpada halógena 300W | 35.48
I21.05.20.20.0555 | 1041.62 | un | Luminária decorativa para lâmpada de vapor mecúrio tipo indalux | 692.14
I21.05.20.20.0560 | 332.48 | un | Luminária decorativa shomei tipo SB-123 | 220.93
I21.05.20.20.0565 | 1504.64 | un | Luminária decorativa tipo albany-midi | 999.81
I21.05.20.20.0720 | 105.33 | un | Luminária esmaltada cor alumínio | 69.99
I21.05.20.20.0780 | 513.66 | un | Luminária externa p/ lâmpada de 400 w | 341.32
I21.05.20.20.1055 | 92.65 | un | Lâmpada vapor metálico 70W | 61.57
I21.05.20.20.1060 | 96.67 | un | Lâmpada vapor metálico 150W | 64.24
I21.05.20.20.1065 | 126.53 | un | Lâmpada vapor metálico tubular 250W | 84.08
I21.05.20.20.1080 | 169.25 | un | Lâmpada vapor metálico 400w base e-40 | 112.47
I21.05.20.20.1120 | 20.3 | un | Lâmpada vapor mercúrio 125w | 13.49
I21.05.20.20.1135 | 40.22 | un | Lâmpada vapor mercúrio 250w | 26.73
I21.05.20.20.1140 | 60.58 | un | Lâmpada vapor mercúrio 400w | 40.26
I21.05.20.20.1150 | 365.11 | un | Lâmpada vapor mercúrio 700w | 242.61
I21.05.20.20.1230 | 29.16 | un | Lâmpada vapor sódio a pressão ovóide 70W | 19.38
I21.05.20.20.1250 | 59.38 | un | Lâmpada vapor sódio 150w | 39.46
I21.05.20.20.1265 | 67.18 | un | Lâmpada vapor sódio 250w | 44.64
I21.05.20.20.1270 | 80.31 | un | Lâmpada vapor sódio 400w | 53.37
I21.05.20.20.1330 | 21.4 | un | Lâmpada mista 160w base e - 27 | 14.22
I21.05.20.20.1345 | 28.05 | un | Lâmpada mista 250w base e - 27 | 18.64
I21.05.20.20.1350 | 62.78 | un | Lâmpada mista 500w base e - 40 | 41.72
I21.05.20.20.1405 | 55.29 | un | Lâmpada halógena R111 | 36.74
I21.05.20.20.1410 | 26.24 | un | Lâmpada halógena fechada 50W - 60A | 17.44
I21.05.20.20.1411 | 15.83 | un | Lâmpada halógena com potência 55W/12v | 10.52
I21.05.20.20.1420 | 58.27 | un | Lâmpada halógena par 30 - 75W | 38.72
I21.05.20.20.1430 | 6.71 | un | Lâmpada halógena linear 100W 230V | 4.46
I21.05.20.20.1433 | 6.78 | un | Lâmpada halógena 100W | 4.51
I21.05.20.20.1437 | 20.4 | un | Lâmpada halógena 50W / 220V - PAR 20. | 13.56
I21.05.20.20.1438 | 31.81 | un | Lâmpada halógena 75W / 220V - PAR 30. | 21.14
I21.05.20.20.1440 | 6.71 | un | Lâmpada halógena linear 150W 230V | 4.46
I21.05.20.20.1460 | 11.66 | un | Lâmpada halógena 300W | 7.75
I21.05.20.20.1465 | 5.2 | un | Lâmpada halógena linear 300W 230V | 3.46
I21.05.20.20.2050 | 29.28 | un | Ignitor p/ lâmpada vapor de sódio / vapor metálico até 400w t . Partida 3000 a 4500v | 19.46
I21.05.20.20.2055 | 29.87 | un | Ignitor p/ lâmpada vapor de sódio / vapor metálico até 400w t . Partida 580 a 750v | 19.85
I21.05.20.20.2060 | 37.47 | un | Ignitor p/ lâmpada vapor de sódio / vapor metálico até 2000w t . Partida 600 a 750v | 24.9
I21.05.20.20.2310 | 2802.1 | un | Projetor de alumínio para lâmpada de 1000w | 1861.95
I21.05.20.20.2315 | 152.28 | un | Projetor de alumínio para lâmpada vapor de sódio de 150W | 101.19
I21.05.20.20.4030 | 162.41 | un | Reator p/ lâmpada vapor metálico 250w uso ext | 107.92
I21.05.20.20.4035 | 215.89 | un | Reator p/ lâmpada vapor metálico 400w uso ext | 143.46
I21.05.20.20.4050 | 191.53 | un | Reator p/ lâmpada vapor de sódio 250w uso ext | 127.27
I21.05.20.20.4405 | 74.43 | un | Reator p/ 1 lâmpada vapor de mercúrio 125w uso ext | 49.46
I21.05.20.20.4410 | 88.77 | un | Reator p/ 1 lâmpada vapor de mercúrio 250w uso ext | 58.99
I21.05.20.20.4420 | 102.27 | un | Reator p/ 1 lâmpada vapor de mercúrio 400w uso ext | 67.96
I21.05.30.05.0430 | 1088.03 | un | Motor elétrico trifásico 4cv | 722.98
I21.07.05.05.0300 | 20968.4 | un | Transformador de potência 15kva | 13933.14
I21.07.05.05.0400 | 30433.92 | un | Transformador trifásico 12,6-13,2 e 13,8kv/380-220v, 15kV, potência 112,5 Kva padrão Celesc | 20222.81
I21.07.05.05.0500 | 8269.8 | un | Transformador trifásico 13,8kv/380-220v; 15 kva imerso em óleo mineral | 5495.14
I21.07.05.05.0505 | 992.89 | un | Transformador trifásico 13,8kv/380-220v; 30 kva imerso em óleo mineral | 659.76
I21.07.05.05.0510 | 12279.76 | un | Transformador trifásico 13,8 Kv/380-220v; 50kva imerso em óleo mineral | 8159.69
I21.07.05.05.0513 | 11649.63 | un | Transformador trifásico 13,8kv/380-220v; 45 kva imerso em óleo mineral | 7740.98
I21.07.05.05.0515 | 14927.16 | un | Transformador trifásico 13,8kv/380-220v; 75kva imerso em óleo mineral | 9918.84
I21.07.05.05.0520 | 19277.43 | un | Transformador trifásico 13,8kv/380-220v; 112,5kva imerso em óleo mineral | 12809.52
I21.07.05.05.0525 | 22370.61 | un | Transformador trifásico 13,8kv/380-220v; 150kva imerso em óleo mineral | 14864.88
I21.07.05.05.0530 | 32188.07 | un | Transformador trifásico 13,8kv/380-220v; 225kva imerso em óleo mineral | 21388.41
I21.07.05.05.0535 | 39626.02 | un | Transformador trifásico 13,8kv/380-220v; 300kva imerso em óleo mineral | 26330.8
I21.07.05.05.0560 | 59324.99 | un | Transformador trifásico 13,8kv/380-220v; 500kva imerso em óleo mineral | 39420.42
I21.07.05.05.0575 | 104989.42 | un | Transformador trifásico 13,8kv/380-220v; 750kva imerso em óleo mineral | 69763.64
I21.07.05.05.0585 | 155156.19 | un | Transformador trifásico 13,8kv/380-220v; 1000kva imerso em óleo mineral | 103098.58
I21.07.05.05.0590 | 240198.14 | un | Transformador trifásico 13,8kv/380-220v; 1500kva imerso em óleo mineral | 159607.47
I21.07.05.10.0005 | 435.57 | un | Chave estrela triangulo trifasica p/ motor 15Cv (380V) p/ fusível diazed 35A | 289.43
I21.07.05.10.0010 | 79.11 | un | Chave comutadora 2P 20A 22mm cor preta | 52.57
I21.07.05.10.0013 | 77.09 | un | Chave comutadora duas posições 25A 22mm cor preta | 51.23
I21.07.05.10.0015 | 62.15 | un | Chave comutadora três posições 22mm | 41.3
I21.07.05.10.0045 | 7127.17 | un | Chave compensadora trifásica p/ motor 15CV /380V c/ fusível diazed 50A | 4735.88
I21.07.05.10.0050 | 3174.07 | un | Chave compensadora trifasica p/ motor 40CV/380V c/ fusível NH 100A | 2109.12
I21.07.05.10.0053 | 3794.48 | un | Chave compensadora trifásica p/ motor 75CV (380V) c/ fusível NH 160A. | 2521.37
I21.07.05.10.0055 | 22217.1 | un | Chave compensadora trifasica p/ motor 150CV/380V c/ fusivel NH 315A | 14762.88
I21.07.05.10.0060 | 413.85 | un | Chave seccionadora unipolar, abertura em carga c/ vara, 15kV, 400A uso interno | 275
I21.07.05.10.0065 | 457.84 | un | Chave fusível unipolar com elo fuíivel 6KV/100A | 304.23
I21.07.05.10.0070 | 488.86 | un | Chave seccionadora tripolar c/ porta fusíveis NH, manobra c/ carga, 125A/500V, tipo S37. | 324.84
I21.07.05.10.0080 | 1071.11 | un | Chave seccionadora tripolar c/ porta fusíveis NH, manobra c/ carga, 300A/500V, tipo S37. | 711.74
I21.07.05.10.0083 | 175.59 | un | Chave seccionadora tripolar 160A/500V p/ fusíveis NH tamanho 00, manobra c/ carga, corrente nominal ate 160a, tipo 3 np 4080. | 116.68
I21.07.05.10.0085 | 215.7 | un | Chave seccionadora tripolar 250A/500V p/ fusíveis NH manobra c/ carga, 250A/500V p/ fusiveis NH tamanho 1 corrente nominal ate 250a, tipo 3 nn 2200. | 143.33
I21.07.05.10.0090 | 1330.01 | un | Chave seccionadora tripolar c/ porta fusíeis NH, manobra c/ carga, 400A/500V, tipo S37. | 883.77
I21.07.05.10.0175 | 678.55 | un | Chave seccionadora tripolar 250A/600V c/ fusíveis NH 200A em caixa blindada em aço. | 450.89
I21.07.05.10.0185 | 931.16 | un | Chave seccionadora tripolar 400A/600V c/ fusíveis NH 400A em caixa blindada em aço. | 618.74
I21.07.05.10.0220 | 1251.89 | un | Chave seccionadora tripolar 600A/600V c/ fusíveis NH 600A em caixa blindado em aço. | 831.86
I21.07.05.10.0260 | 1447.18 | un | Chave seccionadora tripolar 400A/15KV, c/ comando manual simultâneo nas 3 fases através de punho | 961.63
I21.07.05.10.0265 | 1690.23 | un | Chave seccionadora tripolar 400A/15KV, c/ comando manual simultâneo nas 3 fases através de vara de manobra, tipo 3 dc 0015-2w. | 1123.13
I21.07.05.10.0270 | 1697.15 | un | Chave seccionadora tripolar 400A/15KV, c/ punho cigarra de embutir 110/220v. | 1127.73
I21.07.05.10.0350 | 93.06 | un | Chave reversora trifasica blindada 30a, 250v | 61.84
I21.07.05.10.0360 | 366.82 | un | Chave indicadora de ruptura em poste para transformador (tensão: 15,00kV / corrente elétrica: 50,00A / tensão de ruptura: 95,00kV / corrente de ruptura: 1200A) | 243.75
I21.07.05.10.0370 | 413.82 | un | Chave magnética 1 x 30A p/ comando iluminação pública, acionada por relé fotoelétrico na 220V/60Hz | 274.98
I21.07.05.10.0375 | 271.59 | un | Chave magnética 2 x 30A p/ comando iluminação pública, acionada por relé fotoelétrico na 220V/60Hz | 180.47
I21.07.05.10.0380 | 157.65 | un | Chave magnética p/motor 3cv-220V | 104.76
I21.07.05.10.1130 | 30 | un | Chave faca monopolar blindada 30A/250V. | 19.94
I21.07.05.10.1230 | 15.53 | un | Chave faca bipolar c/ base de ardosia/marmore p/ fusiveis cartucho 30A/250V. | 10.32
I21.07.05.10.1260 | 19.8 | un | Chave faca bipolar c/ base de ardosia p/ fusiveis cartucho 60A/250V. | 13.16
I21.07.05.10.1320 | 22.95 | un | Chave faca tripolar c/base de ardosia/marmore 30A/250V | 15.25
I21.07.05.10.1330 | 33.37 | un | Chave faca tripolar c/base de ardosia/marmore 60a/250v | 22.18
I21.07.05.10.1340 | 49.76 | un | Chave faca tripolar c/base de ardosia/marmore 100A/250V | 33.07
I21.07.05.10.1350 | 54.32 | un | Chave faca tripolar c/base de ardosia/marmore 100A/500V | 36.1
I21.07.05.10.1360 | 33.37 | un | Chave faca tripolar c/base de ardosia/marmore 60A/500V | 22.18
I21.07.05.10.1400 | 379.75 | un | Chave faca tripolar blindada 150A/500V, c/base p/fusiveis NH de 125A. | 252.34
I21.07.05.10.1410 | 1165.88 | un | Chave faca tripolar blindada 400A/600V, comum de reversão. | 774.71
I21.07.05.10.1580 | 1398.03 | un | Chave fusível de distribuição 15KV/100A | 928.97
I21.07.05.10.1585 | 190.31 | un | Chave fusível de distribuição 34,5KV/100A | 126.46
I21.07.05.15.0005 | 6.14 | un | Alça pré-formada Distr. CA/CAA 02 AWG | 4.08
I21.07.05.15.0007 | 5.34 | un | Alça pré-formada Distr. CA/CAA 04 AWG | 3.55
I21.07.05.15.0009 | 4.15 | un | Luva de emenda de compressão CA 2 AWG | 2.76
I21.07.05.15.0010 | 27.54 | un | Luva de emenda de compressão CAA 4 AWG | 18.3
I21.07.05.15.0013 | 17.89 | un | Conector cunha Al Cb 1/0 x 2 AWG | 11.89
I21.07.05.15.0015 | 13.18 | un | Conector cunha Al Cb 1/0-4 AWG Cb 2 AWG | 8.76
I21.07.05.15.0017 | 17.89 | un | Conector cunha Al Cb 2x2 - 1/0x4 AWG | 11.89
I21.07.05.15.0020 | 19.62 | un | Conector cunha Al Cb 2x4 - 1/0x6 AWG | 13.04
I21.07.05.15.0023 | 21.79 | un | Conector cunha Al Cb 4x4 - 2x6 AWG | 14.48
I21.07.05.15.0030 | 13.3 | un | Conector cunha tipo A | 8.84
I21.07.05.15.0035 | 13.3 | un | Conector cunha tipo 7 | 8.84
I21.07.05.15.0038 | 21.08 | un | Conector cunha para ligações bimetálicas - seção principal 16mm² / derivação 10mm² - Padrão CELESC 6780 | 14.01
I21.07.05.15.0047 | 10.29 | un | Armação secundária aço laminado 1 estribo, haste 16x150mm | 6.84
I21.07.05.15.0050 | 22.6 | un | Armação secundária completa com 1 isolador | 15.02
I21.07.05.15.0053 | 22.79 | un | Armação secundária 2 estribos | 15.15
I21.07.05.15.0055 | 235.13 | un | Armação afastador sec. 500x900 mm | 156.24
I21.07.05.15.0063 | 240.38 | un | Cruzeta de concreto, comprimento 2100mm, seção transversal 400daN | 159.73
I21.07.05.15.0065 | 290.55 | un | Cruzeta de concreto, comprimento 2400mm, seção transversal 90x112,5mm. | 193.07
I21.07.05.15.0067 | 163.69 | un | Cruzeta de concreto 9x11x210cm | 108.77
I21.07.05.15.0071 | 17.63 | un | Sela para cruzeta de madeira | 11.72
I21.07.05.15.0073 | 15.01 | un | Sela para cruzeta de concreto | 9.98
I21.07.05.15.0075 | 26621.13 | un | Cubículo para transformador até 300kVA (ao nível dp solo) | 17689.28
I21.07.05.15.0078 | 2.72 | un | Distanciador simples U 38mm | 1.81
I21.07.05.15.0090 | 281.69 | un | Caixa para transformador de corrente em chapa de alumínio de 3mm | 187.18
I21.07.05.15.0095 | 744.5 | un | Caixa para transformador de corrente tipo TC-2 | 494.71
I21.07.05.15.0175 | 14.11 | un | Mão francesa para cruzeta (comprimento: 0,71m) | 9.38
I21.07.05.15.0180 | 14.67 | un | Manilha sapatilha 5000 daN | 9.75
I21.07.05.15.0185 | 17.81 | un | Manilha sapatilha diâm. 20mm, 5000 daN | 11.84
I21.07.05.15.0210 | 552.68 | un | Mufla terminal primária unipolar uso interno para cabo 25/70mm² isolamento 3,6/6kV em EPR - borracha de silicone | 367.25
I21.07.05.15.0215 | 552.68 | un | Mufla terminal primária unipolar uso interno para cabo 25/70mm² isolamento 6/10kV em EPR- borracha de silicone | 367.25
I21.07.05.15.0220 | 561.8 | un | Mufla terminal primária unipolar uso interno para cabo 35/70mm² isolamento 8,7/15kV em EPR - borracha de silicone | 373.31
I21.07.05.15.0225 | 583.68 | un | Mufla terminal primária unipolar uso interno para cabo 35/120mm² isolamento 15/25kV em EPR - borracha de silicone | 387.85
I21.07.05.15.0230 | 535.25 | un | Mufla terminal primária unipolar uso interno para cabo 50/185mm² isolamento 20/35kV em EPR - borracha de silicone | 355.67
I21.07.05.15.0349 | 490.66 | un | Mufla terminal primária unipolar uso externo para cabo 10/16mm² isolamento 6/10kV em EPR - borracha de silicone | 326.04
I21.07.05.15.0350 | 504.84 | un | Mufla terminal primária unipolar uso externo para cabo 10/16mm² isolamento, 3,6/6kV em EPR - borracha de silicone | 335.46
I21.07.05.15.0351 | 539.92 | un | Mufla terminal primária unipolar uso externo, termocontratil, para cabo 10/16mm² isolamento 3,6kV em EPR - borracha de silicone | 358.77
I21.07.05.15.0355 | 452.35 | un | Mufla terminal primária unipolar uso externo para cabo 25/70mm² isolamento, 3,6/6kV em EPR - borracha de silicone | 300.58
I21.07.05.15.0360 | 682.2 | un | Mufla terminal primária unipolar uso externo para cabo 35/70mm² isolamento 20/35kV em EPR - borracha de silicone | 453.31
I21.07.05.15.0365 | 620.18 | un | Mufla terminal primária unipolar uso externo para cabo 35/120mm² isolamento 15/25kV em EPR - borracha de silicone | 412.1
I21.07.05.15.0370 | 539.92 | un | Mufla terminal primária unipolar uso externo para cabo 50/185mm² isolamento 20/35kV em EPR | 358.77
I21.07.05.15.0400 | 8.92 | un | Terminal a pressão p/ cabo a barra, cabo 25-35mm² c/ 2 furos p/ fixação | 5.93
I21.07.05.15.0415 | 14.17 | un | Terminal a pressão p/ cabo a barra, cabo 50-70mm² c/ 2 furos p/ fixação | 9.42
I21.07.05.15.0510 | 4.62 | un | Terminal a pressão p/ cabo a barra, cabo 16 a 25mm² | 3.07
I21.07.05.15.0515 | 4.83 | un | Terminal a pressão p/ cabo a barra, cabo 35mm² | 3.21
I21.07.05.15.0520 | 7.31 | un | Terminal a pressão p/cabo a barra, cabo 50 a 70mm² | 4.86
I21.07.05.15.0525 | 11.93 | un | Terminal a pressão p/ cabo a barra, cabo 95 a120mm² | 7.93
I21.07.05.15.0530 | 16.08 | un | Terminal a pressão p/ cabo a barra, cabo 150 a 180mm² | 10.69
I21.07.05.15.0535 | 20.75 | un | Terminal a pressão p/ cabo a barra, cabo 240 a 300mm² | 13.79
I21.07.05.15.0650 | 2.79 | un | Terminal a pressão 1 cabo 16mm² c/ 1 furo de fixação | 1.86
I21.07.05.15.0655 | 2.96 | un | Terminal a pressão 1 cabo 25mm² c/ 1 furo de fixação | 1.97
I21.07.05.15.0660 | 4.66 | un | Terminal a pressão 1 cabo 35mm² c/ 1 furo de fixação | 3.1
I21.07.05.15.0665 | 5.44 | un | Terminal a pressão 1 cabo 50mm² c/ 1 furo de fixação | 3.62
I21.07.05.15.0670 | 6.65 | un | Terminal a pressão 1 cabo 70mm² c/ 1 furo de fixação | 4.42
I21.07.05.15.0675 | 6.65 | un | Terminal a pressão 1 cabo 95mm² c/ 1 furo de fixação | 4.42
I21.07.05.15.0680 | 9.19 | un | Terminal a pressão 1 cabo 120mm² c/ 1 furo de fixação | 6.11
I21.07.05.15.0685 | 10.85 | un | Terminal a pressão 1 cabo 185mm² c/ 1 furo de fixação | 7.21
I21.07.05.15.0810 | 3.11 | un | Terminal a pressão de bronze p/ cabo a barra, cabo 1,5 a 10mm², c/ 1 furo de fixação (tipo sapata) | 2.07
I21.07.05.15.0815 | 3.89 | un | Terminal a pressão de bronze p/ cabo a barra, cabo 10 a 16mm², c/ 1 furo de fixação (tipo sapata) | 2.59
I21.07.05.15.0820 | 5.19 | un | Terminal a pressão de bronze p/ cabo a barra, cabo 25 a 35mm² c/ 1 furo de fixação (tipo sapata) | 3.45
I21.07.05.15.0825 | 6.74 | un | Terminal a pressão de bronze p/ cabo a barra, cabo 50 a 70mm², c/ 1 furo de fixação (tipo sapata) | 4.48
I21.07.05.15.0830 | 9.34 | un | Terminal a pressão de bronze p/ cabo a barra, cabo 70 a 95mm² c/ 1 furop/ fixação (tipo sapata) | 6.21
I21.07.05.15.0835 | 12.46 | un | Terminal a pressão de bronze p/ cabo a barra, cabo 120 a 185mm² c/ 1 furo p/ fixação (tipo sapata) | 8.28
I21.07.05.15.0860 | 3.89 | un | Terminal a pressão de bronze p/ cabo a barra, cabos 4 a 10mm² c/ 2 furos p/ fixação (tipo sapata) | 2.59
I21.07.05.15.0863 | 4.15 | un | Terminal a pressão de bronze p/ cabo a barra, cabo 16 a 25mm² c/ 2 furos p/ fixação (tipo sapata) | 2.76
I21.07.05.15.0865 | 15.72 | un | Terminal a pressão de bronze p/ cabo a barra, cabos 50 a 70mm² c/ 2 furos p/ fixação (tipo sapata) | 10.45
I21.07.05.15.0870 | 34.88 | un | Terminal a pressão de bronze p/ cabo a barra, cabos 95 a 120mm² c/ 2 furos p/ fixação (tipo sapata) | 23.18
I21.07.05.15.0875 | 73.71 | un | Terminal a pressão de bronze p/ cabo a barra, cabos 150 a 185mm² c/ 2 furos p/ fixação (tipo sapata) | 48.98
I21.07.05.15.0880 | 21.59 | un | Terminal a pressão de bronze p/ cabo a barra, cabo 240mm² c/ 1 furo de fixação (tipo sapata) | 14.35
I21.07.05.15.0885 | 16.59 | un | Terminal a pressão de bronze p/ cabo a barra, cabo 300mm² c/ 1 furo de fixação (tipo sapata) | 11.03
I21.07.05.15.0900 | 6.92 | un | Terminal a pressão tipo sapata 50mm² | 4.6
I21.07.05.15.0910 | 14.55 | un | Terminal a pressão tipo sapata 120mm² | 9.67
I21.07.05.15.1000 | 0.67 | un | Terminal a compressão em cobre estanhado p/ cabo 2,5mm² | 0.45
I21.07.05.15.1005 | 1.51 | un | Terminal a compressão em cobre estanhado p/ cabo 6mm² | 1.01
I21.07.05.15.1010 | 1.3 | un | Terminal a compressão em cobre estanhado p/ cabo 10mm² | 0.87
I21.07.05.15.1015 | 1.61 | un | Terminal a compressão em cobre estanhado p/ cabo 16mm² | 1.07
I21.07.05.15.1020 | 1.56 | un | Terminal a compressão em cobre estanhado p/ cabo 25mm² | 1.04
I21.07.05.15.1025 | 1.82 | un | Terminal a compressão em cobre estanhado p/ cabo 35mm² | 1.21
I21.07.05.15.1030 | 2.79 | un | Terminal a compressão em cobre estanhado p/ cabo 50mm² | 1.86
I21.07.05.15.1035 | 2.91 | un | Terminal a compressão em cobre estanhado p/ cabo 70mm² | 1.94
I21.07.05.15.1040 | 4.15 | un | Terminal a compressão em cobre estanhado p/ cabo 95mm² | 2.76
I21.07.05.15.1045 | 6.84 | un | Terminal a compressão em cobre estanhado p/ cabo120mm² | 4.55
I21.07.05.15.1047 | 12.61 | un | Terminal a compressão em cobre estanhado p/ cabo 185mm² | 8.38
I21.07.05.15.1050 | 28.14 | un | Terminal a compressão em cobre estanhado p/ cabo 240mm2 | 18.7
I21.07.05.15.1100 | 21.33 | un | Terminal de compressão maciço (tipo pino) curto para cabos flexíveis 10mm² | 14.18
I21.07.05.15.1102 | 10.42 | un | Terminal de compressão maciço (tipo pino) curto para cabos flexíveis 16mm² | 6.93
I21.07.05.15.1103 | 11.22 | un | Terminal de compressão maciço (tipo pino) curto para cabos flexíveis 25mm² | 7.46
I21.07.05.15.1104 | 13.69 | un | Terminal de compressão maciço (tipo pino) curto para cabos flexíveis 35mm² | 9.1
I21.07.05.15.1105 | 25.13 | un | Terminal de compressão maciço (tipo pino) curto para cabos flexíveis 50mm² | 16.7
I21.07.05.15.1106 | 19.08 | un | Terminal de compressão maciço (tipo pino) curto para cabos flexíveis 70mm² | 12.68
I21.07.05.15.1107 | 28.74 | un | Terminal de compressão maciço (tipo pino) curto para cabos flexíveis 95mm² | 19.1
I21.07.05.15.1108 | 34.38 | un | Terminal de compressão maciço (tipo pino) curto para cabos flexíveis 120mm² | 22.85
I21.07.05.15.1109 | 60.3 | un | Terminal de compressão maciço (tipo pino) curto para cabos flexíveis 150mm² | 40.07
I21.07.05.15.1110 | 64.66 | un | Terminal de compressão maciço (tipo pino) curto para cabos flexíveis 185mm² | 42.97
I21.07.05.15.1120 | 9.67 | un | Terminal de compressão maciço (tipo pino) longo para cabos flexíveis 10mm² | 6.43
I21.07.05.15.1121 | 10.56 | un | Terminal de compressão maciço (tipo pino) longo para cabos flexíveis 16mm² | 7.02
I21.07.05.15.1122 | 12.59 | un | Terminal de compressão maciço (tipo pino) longo para cabos flexíveis 25mm² | 8.37
I21.07.05.15.1123 | 15.21 | un | Terminal de compressão maciço (tipo pino) longo para cabos flexíveis 35mm² | 10.11
I21.07.05.15.1124 | 18.36 | un | Terminal de compressão maciço (tipo pino) longo para cabos flexíveis 50mm² | 12.2
I21.07.05.15.1125 | 21.43 | un | Terminal de compressão maciço (tipo pino) longo para cabos flexíveis 70mm² | 14.24
I21.07.05.15.1126 | 34.55 | un | Terminal de compressão maciço (tipo pino) longo para cabos flexíveis 95mm² | 22.96
I21.07.05.15.1127 | 37.3 | un | Terminal de compressão maciço (tipo pino) longo para cabos flexíveis 120mm² | 24.79
I21.07.05.15.1140 | 11.42 | un | Terminal aéreo em aço galv, c/ base de fixação horizontal dn 3/8", comprimento de 300mm. | 7.59
I21.07.05.15.1141 | 12.82 | un | Terminal aéreo em aço galv, c/ base de fixação horizontal dn 1/2", comprimento de 300mm | 8.52
I21.07.05.15.1150 | 25.52 | un | Terminal concêntrico a pressão para vergalhão 3/8" | 16.96
I21.07.05.15.1350 | 101.47 | un | Suporte transformador duplo T 185mmx95mmx5/16". | 67.43
I21.07.05.15.1351 | 189.86 | un | Suporte transformador em poste de concreto circular | 126.16
I21.07.05.15.1355 | 155.08 | un | Suporte transformador circular 210 mm | 103.05
I21.07.05.15.1356 | 155.08 | un | Suporte transformador circular 225 mm | 103.05
I21.07.05.25.0050 | 9045.14 | un | Gerador, 4kVAa gasolina 8hp portátil | 6010.34
I21.07.05.25.0240 | 7.41 | h | Grupo gerador de 5 a 20 kVA, diesel, rebocável, acionamento manual | 4.93
I21.07.05.25.0245 | 18.28 | h | Grupo gerador 20 a 80 kVA, diesel, rebocável, acionamento manual | 12.15
I21.07.05.25.0250 | 23.7 | h | Grupo gerador 80 a 125 kVA, diesel, rebocável, acionamento manual | 15.75
I21.07.05.25.0255 | 27.07 | h | Grupo gerador 125 a 180 kVA, diesel, rebocável, acionamento manual | 17.99
I21.07.05.25.0260 | 6269.1 | mês | Grupo gerador 180 a 220 kVA, diesel rebocável, acionamento manual | 4165.71
I21.07.05.25.0265 | 8126.62 | mês | Grupo gerador 220 a 330 kVA, diesel rebocável, acionamento manual | 5400
I21.07.05.30.0100 | 105.07 | un | Contator (bipolar) monofásico 25A/220V contato NA | 69.82
I21.07.05.30.0105 | 140.78 | un | Contator tripolar de potência 9A/500V categoria AC-2 e AC-3 | 93.55
I21.07.05.30.0110 | 142.57 | un | Contator tripolar de potência 12A/500V categoria AC-2 e AC-3 | 94.74
I21.07.05.30.0115 | 192.69 | un | Contator tripolar de potência 22A/500V categoria AC-2 e AC-3 | 128.04
I21.07.05.30.0120 | 208.1 | un | Contator tripolar de potência 25A/500V categoria AC-2 e AC-3 | 138.28
I21.07.05.30.0123 | 329.36 | un | Contator tripolar de potência 32A/500V categoria AC-2 e AC-3 | 218.86
I21.07.05.30.0125 | 463.12 | un | Contator tripolar de potência 36A/500V categoria AC-2 e AC-3 | 307.74
I21.07.05.30.0130 | 555.36 | un | Contator tripolar de potência 45A/500V categoria AC-2 e AC-3 | 369.03
I21.07.05.30.0135 | 789.15 | un | Contator tripolar de potência 63A/500V categoria AC-2 e AC-3 | 524.38
I21.07.05.30.0140 | 983.21 | un | Contator tripolar de potência 75A/500V categoria AV-2 e AC-3 | 653.33
I21.07.05.30.0145 | 1466.63 | un | Contator tripolar de potência 94A/500V categoria AC-2 e AC-3 | 974.55
I21.07.05.30.0150 | 1766.32 | un | Contator tripolar de potência 112A/500V categoria AC-2 e AC-3 | 1173.69
I21.07.05.30.0155 | 2621.79 | un | Contator tripolar de potência 180A/500V categoria AC-2 e AC-3 | 1742.14
I21.07.05.30.0160 | 8075.8 | un | Contator tripolar de potência 270A/500V categoria AC-2 e AC-3 | 5366.23
I21.07.05.30.0163 | 8075.8 | un | Contator tripolar de potência 300A/500V categoria AC-2 e AC-3 | 5366.23
I21.07.05.30.0165 | 9977.99 | un | Contator tripolar de potência 400A/500V categoria AC-2 e AC-3 | 6630.2
I21.07.05.30.0170 | 14042.56 | un | Contator tripolar de potência 490A/500V categoria AC-2 e AC-3 | 9331.04
I21.07.05.30.0175 | 17931.17 | un | Contator tripolar de potência 630A/500V categoria AC-2 e AC-3 | 11914.95
I21.07.05.30.0190 | 92.61 | un | Contator tripolar 7A, trifásico, c/ 1 NA+1NF, bobina 220V (AC3) | 61.54
I21.07.05.30.0415 | 170.64 | un | Contator tripolar de potência 16A/220V categoria AC-3 | 113.39
I21.07.05.30.0420 | 208.92 | un | Contator tripolar de potência 25A/220V categoria AC-3 | 138.83
I21.07.05.30.0425 | 225.82 | un | Contator tripolar de potência 32A/220V categoria AC-3 | 150.06
I21.07.05.30.0500 | 4500.41 | un | Contator p/ acionamento de capacitores tipo cw247 | 2990.45
I21.07.05.30.0610 | 3006.89 | un | Soft starter partida de motos 10cv, trifásico. | 1998.03
I21.07.05.30.0640 | 4567.96 | un | Soft starter partida de motos 40cv, trifásico. | 3035.33
I21.10.05.05.0003 | 199.49 | un | Armadura ferro fundido dimensões 760 x 480 padrão Telesc | 132.56
I21.10.05.05.0005 | 0.51 | m | Cabo telefônico s/ blindagem interno CCI 01 par | 0.34
I21.10.05.05.0006 | 0.84 | m | Cabo telefônico s/ blindagem interno CCI 02 pares | 0.56
I21.10.05.05.0007 | 1.21 | m | Cabo telefônico s/ blindagem interno CCI 03 pares | 0.81
I21.10.05.05.0008 | 1.24 | m | Cabo telefônico s/ blindagem interno CCI 04 pares | 0.83
I21.10.05.05.0009 | 1.35 | m | Cabo telefônico s/ blindagem interno CCI 05 pares | 0.9
I21.10.05.05.0010 | 1.73 | m | Cabo telefônico s/ blindagem interno CCI 06 pares | 1.15
I21.10.05.05.0030 | 2.61 | m | Cabo telefônico externo CCE-APL 02 pares | 1.74
I21.10.05.05.0035 | 24.71 | m | Cabo telefônico tp ct 0,50 para 100 pares | 16.42
I21.10.05.05.0040 | 4.83 | m | Cabo telefônico tp ctp-apl 0,50 para 10 pares | 3.21
I21.10.05.05.0045 | 8.2 | m | Cabo telefônico tp ctp-apl 0,50 para 20 pares | 5.45
I21.10.05.05.0050 | 9.66 | m | Cabo telefônico tp ctp-apl 0,50 para 30 pares | 6.42
I21.10.05.05.0055 | 3.82 | m | Cabo telefônico uso interno tp ci para 10 pares | 2.54
I21.10.05.05.0060 | 4.54 | m | Cabo telefônico uso interno tp ci para 20 pares | 3.02
I21.10.05.05.0065 | 8.59 | m | Cabo telefônico uso interno tp ci para 30 pares | 5.71
I21.10.05.05.0070 | 14.98 | m | Cabo telefônico uso interno tp ci para 50 pares | 9.96
I21.10.05.05.0075 | 18.43 | m | Cabo telefônico uso interno tp ci para 75 pares | 12.25
I21.10.05.05.0080 | 56.54 | m | Cabo telefônico uso interno tp ci para 200 pares | 37.57
I21.10.05.05.0085 | 17.44 | un | Caixa de passagem n 1 padrão telebras dim 10 x10 x 5cm em chapa de aço galv. | 11.59
I21.10.05.05.0090 | 1579.9 | un | Caixa de passagem p/ telefone em chapa de aço galv 150 x 150 x 15cm | 1049.82
I21.10.05.05.0095 | 2154.8 | un | Caixa de passagem p/ telefone em chapa de aço galv 200 x 200 x 15cm | 1431.83
I21.10.05.05.0098 | 1.44 | m | Cabo telefônico uso externo FE 100 | 0.96
I21.10.05.05.0100 | 3013.51 | un | Caixa de passagem p/ telefone em chapa de aço galv 200 x 200 x 21,8cm | 2002.43
I21.10.05.05.0105 | 85.41 | un | Caixa de passagem n 2 padrão telebras dim 20 x 20 x 12cm em chapa de aço galv. | 56.76
I21.10.05.05.0110 | 154.7 | un | Caixa de passagem n 3 padrão telebras dim 40 x 40 x 12cm em chapa de aço galv. | 102.8
I21.10.05.05.0115 | 175.83 | un | Caixa de passagem padrão telesp/telebras dim 50 x 50 x 12cm em chapa de aço galv. | 116.84
I21.10.05.05.0120 | 245.77 | un | Caixa de passagem n 4 padrão telebras dim 60 x 60 x 12cm em chapa de aço galv. | 163.31
I21.10.05.05.0125 | 260.11 | un | Caixa de passagem p/ telefone em chapa de aço galv 60 x 60 x 15cm | 172.84
I21.10.05.05.0130 | 363.44 | un | Caixa de passagem n 5 padrão telebras dim 80 x 80 x 12cm em chapa de aço galv. | 241.5
I21.10.05.05.0135 | 432.95 | un | Caixa de passagem p/ telefone em chapa de aço galv 80 x 80 x 15cm | 287.69
I21.10.05.05.0140 | 877.72 | un | Caixa de passagem n 6 padrão telebras dim 120 x 120 x 12cm em chapa de aço galv. | 583.23
I21.10.05.05.0141 | 28.47 | un | Caixa de passagem em aço 152x152x82 mm | 18.92
I21.10.05.05.0143 | 155.33 | un | Caixa distribuição de embutir para telefonia nº 3 (A=40, L=40, P=12)cm. | 103.22
I21.10.05.05.0145 | 4.54 | m | Fio p/ telefone de cobre bitola 1,6mm isolacao em pvc, polipropileno, 2 condutores | 3.02
I21.10.05.05.0150 | 1.15 | m | Fio p/ telefone de cobre bitola 0,6mm isolacao em pvc, polipropileno, 2 condutores | 0.77
I21.10.05.05.0155 | 2.33 | m | Fio p/ telefone de cobre bitola 1mm isolacao em pvc, polipropileno, 2 condutores | 1.55
I21.10.05.05.0158 | 552.64 | un | Tampa e aro de ferro padrão telesc de 700x460mm, para carga 12,5 T | 367.22
I21.10.05.05.0160 | 595.21 | un | Tampa fofo tipo r2 padrao telebras 545 x 1104mm 75kg carga max 2000kg p/ caixa telefone | 395.51
I21.10.05.05.0165 | 356.3 | un | Tampa fofo tp r1 padrao telebras 385 x 630mm 25kg carga max 1500kg p/ caixa telefone | 236.76
I21.10.05.05.0170 | 947.45 | un | Tampao fofo p/ cx r3 padrao telebras | 629.57
I21.10.05.05.0175 | 1004.14 | un | Tampao fofo tipo r3 padrao telebras 155kg carga max 30000kg, Ø abert 664mm p/ poco visita de rede telefone | 667.24
I21.10.05.05.0180 | 23.5 | un | Tomada embutir p/ telefone padrao telebras c/ placa | 15.62
I21.10.05.05.0185 | 15.33 | un | Tomada sobrepor p/ telefone padrão telebras | 10.19
I21.10.05.05.0190 | 17.08 | un | Tomada telefone 4p telebras s/placa | 11.35
I21.10.05.05.0193 | 12.14 | un | Tomada telefone RJ11embutir c/ placa | 8.07
I21.10.05.05.0194 | 14.86 | un | Tomada telefone RJ11sobrepor, c/ placa | 9.88
I21.10.05.05.0195 | 11.64 | un | Tomada telefone RJ11s/ placa | 7.74
I21.10.05.05.0210 | 22.66 | un | Bloco terminal BLI-10 | 15.06
I21.10.05.05.0215 | 4.57 | un | Canaleta de montagem 1 módulo BLI-10 | 3.04
I21.10.05.05.0220 | 6.41 | m | Spiral tube 3/4" | 4.26
I21.10.10.05.0005 | 2.91 | m | Fio p/ instal. eletrônica (som) polarizado bicolor 2 x 0,75mm2 | 1.94
I21.10.10.05.0010 | 151.68 | un | Acionador eletrônico de campainha, com programação horária | 100.79
I21.10.10.05.0015 | 3.49 | m | Cabo blindado para áudio 2x0.50mm | 2.32
I21.10.10.05.0020 | 444.66 | un | Campainha tipo tímpano (sinal de início de aula) | 295.47
I21.15.05.05.0005 | 0.1 | un | Abraçadeira de nylon para amarração de cabos, comprim= 100mm | 0.07
I21.15.05.05.0008 | 0.18 | un | Abraçadeira de nylon para amarração de cabos, comprim= 158mm | 0.12
I21.15.05.05.0011 | 0.21 | un | Abraçadeira de nylon para amarração de cabos, comprim= 199mm | 0.14
I21.15.05.05.0014 | 0.33 | un | Abraçadeira de nylon para amarração de cabos, comprim= 205mm | 0.22
I21.15.05.05.0017 | 0.4 | un | Abraçadeira de nylon para amarração de cabos, comprim= 232mm | 0.27
I21.15.05.05.0020 | 0.45 | un | Abraçadeira de nylon para amarração de cabos, comprim= 390mm | 0.3
I21.15.05.05.0030 | 136.4 | un | Adaptador USB WIFI 150Mbps com antena | 90.64
I21.15.05.05.0035 | 1.95 | m | Cabo de rede UTP, CAT5e 24AWG 4 pares, azul | 1.3
I21.15.05.05.0040 | 1.95 | m | Cabo de rede multilan, categoria 5E - 4 pares | 1.3
I21.15.05.05.0045 | 3.25 | m | Cabo de rede categoria 6 - cabo UTP cat 6 | 2.16
I21.15.05.05.0050 | 4.87 | m | Cabo de rede categoria 6 gigalan indoor/outdoor CM-DC 4p sem blindagem | 3.24
I21.15.05.05.0055 | 5.04 | m | Cabo ótico fiber lan - 2 FO indor/outdoor | 3.35
I21.15.05.05.0060 | 30.17 | m | Cabo VGA tipo manga RGB blindado 8+3Vias+Dreno+Malha Ø 8,10mm | 20.05
I21.15.05.05.0065 | 138.57 | un | Calha 19" ABS c/ 4 tomadas 10A NBR | 92.08
I21.15.05.05.0070 | 80.27 | un | Calha 19" com 4 tomadas 2P + T lan rack | 53.34
I21.15.05.05.0073 | 177.56 | un | Calha de tomadas com 8 tomadas 2P+T, 10A | 117.99
I21.15.05.05.0075 | 19.3 | un | Conector DB 15 pinos - VGA | 12.83
I21.15.05.05.0080 | 2.31 | un | Capa prensa para conector VGA DB 15 pinos | 1.54
I21.15.05.05.0083 | 215.37 | un | Bandeja fixa 19" x 400mm, preta | 143.11
I21.15.05.05.0086 | 660.67 | un | Bracket padrão 10U para 48 pontos estruturados | 439.01
I21.15.05.05.0087 | 557.59 | un | Bracket fechado 19" x 3U x 450mm BEGE | 370.51
I21.15.05.05.0089 | 11.1 | un | Patch cable 1,0m cat. 5E azul 568A fcs | 7.38
I21.15.05.05.0090 | 1334.4 | un | Patch panel 24 posições | 886.69
I21.15.05.05.0091 | 458.86 | un | Patch panel Multilan CAT5E 24 portas | 304.91
I21.15.05.05.0092 | 520.14 | un | Patch panel 24p cat. 5E 568A/B gigalan fcs | 345.63
I21.15.05.05.0093 | 571.21 | un | Voice panel 30 portas RJ 45 | 379.56
I21.15.05.05.0094 | 623.32 | un | Voice panel 50 portas RJ 45 | 414.19
I21.15.05.05.0098 | 96.45 | un | Caixa de sobrepor para uma tomada RJ 45 . | 64.09
I21.15.05.05.0099 | 132.07 | un | Calha 19" ABS c/ 4 tomadas 10A NBR | 87.76
I21.15.05.05.0100 | 827.23 | un | Distribuidor interno ótico (DIO) para até 6 fibras, U/24F com bandSC/ST | 549.68
I21.15.05.05.0105 | 105.72 | un | Extensão ótica MM - duplex SC 2,5 metros | 70.25
I21.15.05.05.0125 | 224.83 | pto | Fusão de cabo ótico | 149.4
I21.15.05.05.0180 | 81.61 | un | Hub USB 7 portas 220V | 54.23
I21.15.05.05.0200 | 30.89 | un | Placa de fechamento cega 1U | 20.53
I21.15.05.05.0205 | 76.82 | un | Porta equipamento plus com duas tomadas RJ45 | 51.05
I21.15.05.05.0250 | 2.39 | un | Plug para rede de dados/voz 2xRJ45 macho | 1.59
I21.15.05.05.0270 | 29.34 | un | Tomada dados/voz 1xRJ45 embutir, c/ placa. | 19.5
I21.15.05.05.0271 | 49.99 | un | Tomada dados/voz 2xRJ45 embutir, c/ placa. | 33.22
I21.15.05.05.0280 | 31.63 | un | Tomada para piso, dados/voz 1xRJ45 s/placa | 21.02
I21.15.05.05.0281 | 39.95 | un | Tomada para piso, dados/voz 2xRJ45 s/placa | 26.55
I21.15.05.05.0326 | 205.27 | un | Bandeja fixa 19" x 400mm, preta | 136.4
I21.15.05.05.0332 | 51.76 | un | Guia para cabos 1U | 34.4
I21.15.05.05.0333 | 57.92 | un | Guia para cabos com tampa cega, para rack | 38.49
I21.15.05.05.0334 | 27.6 | un | Guia de cabos fechado 1U | 18.34
I21.15.05.05.0411 | 1898.22 | un | Switch 24P 10/100/100 Mbps 19" | 1261.34
I21.15.05.05.0413 | 2387 | un | Switch 24 portas | 1586.12
I21.15.05.05.0415 | 23875.58 | un | Switch 48 portas 10/100/1000 conforme PAD - TI Seplan - H15072011-09 | 15864.91
I21.15.05.05.0416 | 73678.29 | un | Switch 48 portas 10/100/1000 conforme PAD - TI Seplan - H15072011-10 | 48957.94
I21.15.05.05.0425 | 580.13 | un | Rack fechado 19" - 8u x 570mm | 385.49
I21.15.05.05.0428 | 627.37 | un | Rack fechado 19" - 12u x 570mm | 416.88
I21.15.05.05.0429 | 741.61 | un | Rack fechado 19" - 12u x 450mm | 492.79
I21.15.05.05.0435 | 1520.56 | un | Rack piso 19" - 16u x 670mm lan rack | 1010.39
I21.15.05.05.0436 | 1491.59 | un | Rack piso 19" - 16u x 570mm | 991.14
I21.15.05.05.0440 | 2160.94 | un | Rack piso 19" - 40u x 570mm | 1435.91
I21.15.05.05.0490 | 193.08 | un | Roteador wireless 54mbps | 128.3
I21.15.05.05.0495 | 41.49 | pto | Certificação de um ponto de rede de cabeamento estruturado | 27.57
I21.20.05.05.0001 | 1777.17 | un | Central de alarme de incêndio convencional 220 Vca - 12 Vcc - 05 laços | 1180.9
I21.20.05.05.0002 | 379.64 | un | Central de alarme de incêndio endereçável 220 Vca - 12 Vcc - 10 laços | 252.27
I21.20.05.05.0005 | 1052.29 | un | Central repetidora endereçável 220 Vca - 12 Vcc - 10 laços | 699.23
I21.20.05.05.0010 | 15.93 | m | Cabo blindado 3x1,5mm² (para alarme de incêndio) | 10.59
I21.20.05.05.0012 | 3.38 | m | Cabo blindado isolamento anti-chama 750V, blindagem com fita de poliéster aluminizada 2x1,00mm² + dreno 0,5mm² (para alarme de incêndio) | 2.25
I21.20.05.05.0013 | 2.7 | m | Cabo blindado isolamento anti-chama 750V, blindagem com fita de poliéster aluminizada 2x0,75mm² + dreno 0,5mm² (para alarme de incêndio) | 1.8
I21.20.05.05.0015 | 509.11 | un | Aparelho sinalizador de saida de garagem completo c/ célula fotoelétrica e braçadeira | 338.3
I21.20.05.05.0020 | 88.61 | un | Acionador tipo "quebre o vidro" com corrente, martelo, botoeira e sirene | 58.88
I21.20.05.05.0023 | 278.42 | un | Acionador manual endereçável IP20 | 185.01
I21.20.05.05.0025 | 91.59 | un | Bloco autônomo de balisamento com inscrição saída / fixação em parede / com uma lâmpada compacta de 5w | 60.86
I21.20.05.05.0035 | 379.64 | un | Detector de fumaça tipo ótico IP20 | 252.27
I21.20.05.05.0050 | 565.22 | un | Luminária fluorescente de emergência autonomia 3 horas (potência: 2x50W / tensão: 110-220V / comprimento: 440mm / largura: 250mm / altura: 220mm) | 375.58
I21.20.05.05.0055 | 678.25 | un | Luminária fluorescente de emergência autonomia 3 horas (potência: 2x55W / tensão: 110-220V / comprimento: 440mm / largura: 250mm / altura: 222mm) | 450.69
I21.20.05.05.0060 | 91.13 | un | Luminária de emergência autônoma para parede (potência: 1 x 9W / tensão: 110/220V / comprimento: 120mm / largura: 80mm / altura: 90mm) | 60.56
I21.20.05.05.0065 | 63.76 | un | Luminária de emergência / bloco autônomo com 2 lâmpadas / potência: 2X8W | 42.37
I21.20.05.05.0070 | 78.67 | un | Iluminação de emergência autônoma 2x8W, autonomia c/ 1 lâmpada 6 horas e c/ as 2 lâmpadas 3 horas | 52.28
I21.20.05.05.0075 | 563.17 | un | Iluminação de emergência autônoma 2x55W c/bateria | 374.22
I21.20.05.05.0080 | 56.14 | un | Iluminação de emergência autônoma bi-volt, 30 LEDs. | 37.31
I21.20.05.05.0090 | 240.78 | un | Placa indicativa de balizamento com comprimento de 325mm, largura de 110mm e altura de 112mm, base e chassi em ferro, com pintura eletrostática em epóxi cor branca, tampas e letras em plástico branco, difusor prismático ou leitoso branco. | 160
I21.20.05.05.0150 | 835.34 | un | Sinalização saída de emergência, acrílica uma face, estruturas laterais e fundo em chapa de pvc pintada, iluminção interna de lãmpadas florescentes, dimensões (0,80 x 060 x 010)m. | 555.07
I21.20.10.05.0001 | 797.61 | un | Alarme de emêrgencia para PCD | 530
I21.25.05.05.0005 | 6.69 | m | Barra chata de alumínio dim. 12,5 x 3,20 mm (1/2" x 1/8") | 4.45
I21.25.05.05.0010 | 9.27 | m | Barra chata de alumínio dim. 15,8 x 4,76 mm (5/8" x 3/16") | 6.16
I21.25.05.05.0015 | 6.69 | m | Barra chata de alumínio dim. 19,2 x 6,4 mm (3/4" x 1/4") | 4.45
I21.25.05.05.0020 | 68.21 | m | Barramento de cobre retangular 3/16"x3/4" (0,805 Kg/m) | 45.33
I21.25.05.05.0021 | 27.51 | m | Barramento de cobre retangular 1/2"x1/8" | 18.28
I21.25.05.05.0022 | 385.27 | m | Barramento de cobre retangular 2"x3/8" | 256.01
I21.25.05.05.0025 | 3.77 | m | Termo encolhivel para barramento retangular 1/2"x1/8", cor preta | 2.51
I21.25.05.05.0030 | 9.51 | un | Caixa de inspeção de aterramento em PVC com tampa | 6.32
I21.25.05.05.0031 | 9.75 | un | Caixa de inspeção de aterramento 200x232mm | 6.48
I21.25.05.05.0032 | 12.03 | un | Caixa de inspeção de aterramento 300x300x400mm | 8
I21.25.05.05.0033 | 10.38 | un | Caixa de inspeção de aterramento em PVC dimensões 300x400 mm | 6.9
I21.25.05.05.0035 | 30.42 | un | Caixa de medição suspensa 2" em PVC rígido (condulete C para aterramento) | 20.22
I21.25.05.05.0040 | 1.89 | un | Parafuso sextavado soberbo 10mm | 1.26
I21.25.05.05.0042 | 1.89 | un | Parafuso sextavado soberbo 10 x 4 mm | 1.26
I21.25.05.05.0045 | 2.49 | un | Parafuso sextavado soberbo 5/16" x 90mm, com bucha | 1.66
I21.25.05.05.0047 | 0.84 | un | Parafuso sextavado rosca soberba para bucha (S10). | 0.56
I21.25.05.05.0050 | 19.09 | un | Conector de aterramento de bronze p/ cabo 95mm2 a barra de ate 7mm2 | 12.69
I21.25.05.05.0055 | 5.58 | un | Conector de aço para haste terra (bitola: 3/4" / tipo de acabamento: cromado) | 3.71
I21.25.05.05.0056 | 2.7 | un | Conector de aço para haste terra (bitola: 5/8" / tipo de acabamento: cromado) | 1.8
I21.25.05.05.0060 | 34.74 | un | Conector de emenda e medição 35mm² (aterramento) | 23.09
I21.25.05.05.0070 | 8.92 | un | Conector duplo para aterramento 35mm² | 5.93
I21.25.05.05.0072 | 14.52 | un | Conector duplo para aterramento 50mm² | 9.65
I21.25.05.05.0080 | 51.4 | un | Base p/ mastro de para-raios - 1.1/2" | 34.16
I21.25.05.05.0082 | 77.94 | un | Base p/ mastro de para-raios - 2" | 51.79
I21.25.05.05.0085 | 4.01 | un | Grampo p/ haste de aterramento de 5/8", cabo 6 a 50mm2 | 2.67
I21.25.05.05.0086 | 4.43 | un | Grampo p/ haste de aterramento de 3/4", cabo 6 a 50mm2 | 2.95
I21.25.05.05.0087 | 7.16 | un | Grampo p/ haste de aterramento de 1, cabo 6 a 50mm2 | 4.76
I21.25.05.05.0090 | 2.64 | un | Grampo p/ haste de aterramento ate 19mm cabo de 10 a 25mm2 | 1.76
I21.25.05.05.0100 | 59.94 | un | Haste de terra tipo cantoneira galvanizada l=2,00m | 39.83
I21.25.05.05.0105 | 44 | un | Haste de terra em aço revestido de cobre dn 5/8" x 2400mm c/ conector | 29.24
I21.25.05.05.0110 | 93.41 | un | Haste de aterramento dn 5/8" x 2400 mm com grampo | 62.07
I21.25.05.05.0115 | 38.45 | un | Haste de terra em aço revestido de cobre dn 3/8" x 3000mm | 25.55
I21.25.05.05.0116 | 42.54 | un | Haste de terra em aço revestido de cobre dn 1/2" x 3000mm | 28.27
I21.25.05.05.0117 | 45.85 | un | Haste de terra em aço revestido de cobre dn 5/8" x 3000mm | 30.47
I21.25.05.05.0118 | 64.01 | un | Haste de terra em aço revestido de cobre dn 3/4" x 3000mm | 42.54
I21.25.05.05.0120 | 67.51 | un | Haste de terra em aço revestido de cobre dn 3/4" x 3000mm c/ conector | 44.86
I21.25.05.05.0130 | 96.54 | un | Para-raios de baixa tensão, tensão de operação 275v (vn = 220v) e 150v (vn = 127v), corr. Max. 19,5ka | 64.15
I21.25.05.05.0135 | 342.01 | un | Para-raios de distribuição sistema neutro aterrado com detonador automático 12 a 15 Kv, 10Ka e com ferragem completa. | 227.26
I21.25.05.05.0140 | 261.45 | un | Para-raios de distribuição tipo válvula de óxido de zinco, tensão nominal 15kv, 5ka | 173.73
I21.25.05.05.0141 | 676.91 | un | Para-raios de distribuição tipo válvula de óxido de zinco, tensão nominal 15kv, 10 ka | 449.8
I21.25.05.05.0142 | 694.84 | un | Para-raios de distribuição tipo válvula de óxido de zinco, tensão nominal 30kv, 10ka | 461.71
I21.25.05.05.0145 | 326.53 | un | Para-raios de distribuição 10 KA, 12 KV | 216.98
I21.25.05.05.0150 | 351.19 | un | Para-raios de distribuição polimérico 15 Kv/10kA, padrão Celesc | 233.36
I21.25.05.05.0155 | 460.8 | un | Para-raios de porcelana tipo válvula para poste ou cabine primária (tensão: 12,00kV) | 306.2
I21.25.05.05.0160 | 54.65 | un | Para-raios tipo Franklin em latão cromado com conector para duas descidas. | 36.32
I21.25.05.05.0200 | 16.67 | un | Abraçadeira para mastro, 3 estaias. | 11.08
I21.25.05.05.0250 | 16.53 | un | Braçadeira fixação cabo para-raio - simples | 10.99
I21.25.05.05.0300 | 4.98 | un | Cantoneira para fixação de tirantes de para-raios estaiado. | 3.31
I21.25.05.05.0400 | 72.4 | un | Captor Franklin 350mm, 1 descida de cabo, latão niquelado ou cromado | 48.11
I21.25.05.05.0500 | 27.54 | un | Cartucho para molde num. 150 | 18.3
I21.25.05.05.0600 | 16.67 | un | Isolador de descida reforçado 1.1/2" | 11.08
I21.25.05.05.0700 | 403.83 | un | Molde de grafite para conexão cabo passante horizontal 50 mm² à haste de aterramento | 268.34
I21.25.05.05.0800 | 6.92 | un | Palito de ignição para solda exotérmica | 4.6
I21.25.05.05.0900 | 122.41 | un | Sinalizador noturno de topo com fotocélula | 81.34
I21.25.05.05.1000 | 78.16 | m | Vergalhão de cobre redondo 3/8" | 51.94
I21.30.05.05.0005 | 3.44 | m | Mangueira de escoamento Ø 1/2" cor marrom | 2.29
I21.30.05.05.0010 | 39.91 | m | Tubulação de cobre de interligação c/ fita vinílica de proteção | 26.52
I21.30.05.05.0020 | 10.74 | m | Tubo cobre flexivel (macio) 3/8" | 7.14
I21.30.05.05.0021 | 17.66 | m | Tubo cobre flexivel (macio) 5/8" | 11.74
I21.30.05.05.0022 | 29.43 | m | Tubo cobre flexivel (macio) 3/4" | 19.56
I21.30.05.05.0050 | 7463.89 | un | Condicionador de ar split, modelo HI-WALL, capacidade 24000Btu/h. Q/F | 4959.63
I21.30.05.05.0055 | 9764.32 | un | Condicionador de ar split, modelo piso/teto, capacidade 36000Btu/h. Q/F | 6488.22
I21.30.05.05.0075 | 342.73 | un | Caixa concreto armado p/ar condicionado 18000btu | 227.74
I21.35.05.05.0005 | 97.77 | un | Bandeja 1u vazada 300mm lan rack | 64.97
I21.35.05.05.0010 | 133.86 | un | Bateria 12v 7.0ah selada ep016 | 88.95
I21.35.05.05.0015 | 521.59 | un | Bracket fechado 8U 470mm plus | 346.59
I21.35.05.05.0020 | 955.45 | un | Câmera 540L 1/3 lente 3,5-8 | 634.88
I21.35.05.05.0023 | 607.96 | un | Câmera infra-red para CFTV 760 linhas, alcance máximo 40m - inclusive lente | 403.98
I21.35.05.05.0025 | 64.65 | un | Camuflador 4" externo pr/bc trans-fast | 42.96
I21.35.05.05.0030 | 8.84 | un | Conector bnc soldável com mola | 5.88
I21.35.05.05.0033 | 6.54 | un | Conector P4 universal | 4.35
I21.35.05.05.0035 | 198.65 | un | Conversor de vídeo UTP 1 canal Balun passivo GVT400p, 40m | 132
I21.35.05.05.0040 | 7.11 | un | Dailet | 4.73
I21.35.05.05.0045 | 1446.53 | un | DVR 4 canais com entrada HDMI - inclusive HD 1TB | 961.2
I21.35.05.05.0050 | 6466.85 | un | DVR Stand Alone 480FR pentaplex H264 SG3000 | 4297.11
I21.35.05.05.0055 | 220.23 | un | Fonte auxiliar 13,5V 1,5A | 146.34
I21.35.05.05.0056 | 200.32 | un | Fonte auxiliar 12V 3A | 133.11
I21.35.05.05.0060 | 3061.79 | un | Gravador profissional time lapsi 960 horas | 2034.51
I21.35.05.05.0075 | 702.27 | un | HD 1.5TB sata 5400rpm | 466.65
I21.35.05.05.0080 | 456.67 | un | Mini câmera 550L 1/3 | 303.45
I21.35.05.05.0083 | 956.83 | un | Monitor de vídeo colorido 14" | 635.8
I21.35.05.05.0085 | 7799.13 | un | Multiplexador 16 canais | 5182.39
I21.35.05.05.0090 | 964.38 | un | Nobreak 1,2kVA inclusive bateria | 640.82
I21.35.05.05.0093 | 1108.74 | un | Nobreak nhs 1kVA c/ 2bat 5ah bivolt | 736.74
I21.35.05.05.0100 | 3660.29 | un | Sequenciador 16 canais | 2432.2
I21.35.05.05.0105 | 28.93 | un | Suporte CFTV grande alumínio preto | 19.23
I21.35.05.05.0110 | 127.3 | un | Suporte para câmera tipo Dome | 84.59
I21.35.05.05.0115 | 4.51 | un | Tampa normal para dailet hexagonal | 3
121.35.05.05.0120t | 4.51 | un | fampa normal para dailet 1RJ | 3
121.35.05.05.0121t | 4.51 | un | fampa normal para dailet 2RJ | 3
I25.05.05.05.009 | 17.65 | h |  | 11.73
I25.05.05.05.012 | 17.12 | h |  | 11.38
I25.05.05.05.018 | 17.71 | h |  | 11.77
I25.05.05.05.021 | 17.48 | h |  | 11.62
I25.05.05.05.024 | 17.48 | h |  | 11.62
I25.05.05.05.025 | 17.48 | h |  | 11.62
I25.05.05.05.027 | 17.15 | h |  | 11.4
I25.05.05.05.033 | 17.48 | h |  | 11.62
I25.05.05.05.035 | 20.06 | h |  | 13.33
I25.05.05.05.036 | 17.48 | h |  | 11.62
I25.05.05.05.040 | 17.48 | h |  | 11.62
I25.05.05.05.043 | 23.19 | h |  | 15.41
I25.05.05.05.045 | 22.78 | h |  | 15.14
I25.05.05.05.047 | 23.52 | h |  | 15.63
I25.05.05.05.050 | 16.61 | h |  | 11.04
I25.05.05.05.052 | 16.7 | h |  | 11.1
I25.05.05.05.055 | 20.7 | h |  | 13.76
I25.05.05.05.060 | 21.33 | h |  | 14.18
I25.05.05.05.065 | 20.94 | h |  | 13.92
I25.05.05.05.070 | 22.78 | h |  | 15.14
I25.05.05.05.075 | 28.93 | h |  | 19.23
I25.05.05.05.076 | 28.93 | h |  | 19.23
I25.05.05.05.080 | 44.39 | h |  | 29.5
I25.05.05.05.085 | 22.78 | h |  | 15.14
I25.05.05.05.090 | 52.2 | h |  | 34.69
I25.05.05.05.093 | 52.2 | h |  | 34.69
I25.05.05.05.096 | 44.89 | h |  | 29.83
I25.05.05.05.100 | 20.09 | h |  | 13.35
I25.05.05.05.105 | 20.09 | h |  | 13.35
I25.05.05.05.110 | 21.43 | h |  | 14.24
I25.05.05.05.112 | 23.94 | h |  | 15.91
I25.05.05.05.115 | 17.24 | h |  | 11.46
I25.05.05.05.116 | 20.67 | h |  | 13.74
I25.05.05.05.120 | 20.7 | h |  | 13.76
I25.05.05.05.121 | 21.4 | h |  | 14.22
I25.05.05.05.125 | 27.1 | m² |  | 18.01
I25.05.05.05.130 | 58.18 | h |  | 38.66
I25.05.05.05.135 | 29 | h |  | 19.27
I25.05.05.05.141 | 31.12 | h |  | 20.68
I25.05.05.05.142 | 28.75 | h |  | 19.11
I25.05.05.05.145 | 24.12 | h |  | 16.03
I25.05.05.05.148 | 17.66 | h |  | 11.74
I25.05.05.05.151 | 29.75 | h |  | 19.77
I25.05.05.05.152 | 34.53 | h |  | 22.95
I25.05.05.05.153 | 34.11 | h |  | 22.67
I25.05.05.05.156 | 30.8 | h |  | 20.47
I25.05.05.05.162 | 19 | h |  | 12.63
I25.05.05.05.165 | 17.68 | h |  | 11.75
I25.05.05.05.169 | 48.24 | h |  | 32.06
I25.05.05.05.170 | 22.78 | h |  | 15.14
I25.05.05.05.172 | 15.44 | h |  | 10.26
I25.05.05.05.175 | 22.78 | h |  | 15.14
I25.05.05.05.180 | 22.78 | h |  | 15.14
I25.05.05.05.185 | 22.21 | h |  | 14.76
I25.05.05.05.190 | 16.07 | h |  | 10.68
I25.05.05.05.195 | 22.78 | h |  | 15.14
I25.05.05.05.200 | 18.67 | h |  | 12.41
I25.05.05.05.210 | 19.69 | h |  | 13.09
I25.05.05.05.213 | 32.52 | h |  | 21.61
I25.05.05.05.215 | 19.63 | h |  | 13.05
I25.05.05.10.035 | 30.35 | h |  | 20.17
I25.05.05.10.037 | 66.77 | h |  | 44.37
I25.05.10.05.010 | 74.7 | h |  | 49.64
I25.05.10.05.012 | 94.4 | h |  | 62.73
I25.05.10.05.015 | 123.58 | h |  | 82.12
I25.05.10.05.020 | 21.58 | h |  | 14.34
I25.05.10.05.023 | 17.06 | h |  | 11.34
I25.05.10.05.026 | 22.33 | h |  | 14.84
I25.05.10.05.029 | 31.01 | h |  | 20.61
I25.05.10.05.035 | 32.83 | h |  | 21.82
I25.05.10.05.040 | 21.85 | h |  | 14.52
I25.05.10.05.046 | 26.57 | h |  | 17.66
I25.05.10.05.049 | 39.71 | h |  | 26.39
I25.05.10.05.055 | 74.7 | h |  | 49.64
I25.05.10.05.058 | 94.4 | h |  | 62.73
I25.05.10.05.061 | 123.58 | h |  | 82.12
I25.05.10.05.065 | 19.97 | h |  | 13.27
I25.05.10.05.073 | 49.97 | h |  | 33.21
I25.05.10.05.075 | 29.72 | h |  | 19.75
I25.10.05.05.220 | 18.37 | mês |  | 12.21
I25.10.05.05.224 | 18.73 | mês |  | 12.45
I30.05.05.05.005 | 132.47 | h | Caminhão carroceria pot. 131 a 147 Hp | 88.03
I30.05.05.05.015 | 140.34 | h | Caminhão irrigadeira pot. 149 Hp | 93.26
I30.05.05.05.020 | 122.68 | h | Caminhão basculante pot. 116 a 132 Hp - 4m³ | 81.52
I30.05.05.05.025 | 176 | h | Pá-carregadeira s/ pneus pot. 101 a 106 Hp | 116.95
I30.05.05.05.026 | 227.6 | h | Pá carregadeira s/ pneus pot. 106 a 140 Hp | 151.24
I30.05.05.05.027 | 295.22 | h | Pá-carregadeira s/ pneus pot. 172 a 182 Hp | 196.17
I30.05.05.05.035 | 158 | h | Rolo compactador pé-de-carneiro pot. 102 a 132 Hp | 104.99
I30.05.05.05.040 | 138.63 | h | Rolo compactador autopropelido de pneus pot. 69hp (capacidade de 6t a 20t) | 92.12
I30.05.05.05.041 | 196.75 | h | Rolo compactador autopropelido pot. 102 a 132 Hp | 130.74
I30.05.05.05.045 | 109.67 | h | Rolo compactador autopropelido aço tandem pot. 79hp - 14T | 72.88
I30.05.05.05.050 | 45.32 | h | Guindaste sobre pneus 43 Hp | 30.12
I30.05.05.05.055 | 132.67 | h | Distrib. de agregados autop. s/ est. 92 Hp cap. 400T | 88.16
I30.05.05.05.060 | 101.4 | h | Distribuidor de betume c/ aquecedor rebocável | 67.38
I30.05.05.05.070 | 13.69 | h | Bomba de drenagem 1.4 Hp | 9.1
I30.05.05.05.071 | 14.46 | h | Bomba de drenagem 1 a 3 Hp | 9.61
I30.05.05.05.072 | 14.91 | h | Bomba de drenagem 3.7 Hp | 9.91
I30.05.05.05.075 | 23.4 | h | Compactador de placa 7 Hp | 15.55
I30.05.05.05.076 | 3.83 | h | Compactador de percução (sapo) à gasolina | 2.55
I30.05.05.05.080 | 72.53 | h | Compressor de ar 81 a 86 Hp | 48.2
I30.05.05.05.085 | 15.3 | h | Martelete pneumático | 10.17
I30.05.05.05.090 | 139.5 | h | Motoniveladora pot. 130 Hp | 92.7
I30.05.05.05.095 | 22.3 | h | Régua simples para concreto | 14.82
I30.05.05.05.100 | 11.15 | h | Vibrador de imersão elétrico 2 Hp | 7.41
I30.05.05.05.105 | 2.19 | h | Nível com precisao de 0,7 mm/km | 1.46
I30.05.05.05.106 | 2.03 | h | Nivel ótico com precisão +/- 0,7 mm tipo WILD NA-2 ou equivalente | 1.35
I30.05.05.05.110 | 3.95 | h | Teodolito com precisão de 6" | 2.63
I30.05.05.05.115 | 16.01 | h | Estação Total classe 1 | 10.64
I30.05.05.05.117 | 1584.72 | loc/mês | Estação Total classe 2 | 1053.02
I30.05.05.05.125 | 4.01 | h | Equipamento para solda, transformador solda elétrica 250amp (Max Bantam: Batan 250 serralheiro) | 2.67
I30.05.05.05.135 | 212.85 | h | Usina de solos cap. 400 Tph pot. 101 Hp | 141.44
I30.05.05.10.001 | 10659.42 | un | Acabadora de superfície de concreto com desempenadeira mecânica elétrica 2 HP | 7083
I30.05.05.10.002 | 3139072.53 | un | Acabadora de concreto com forma deslizante (Pot.: 175KW / Diesel) | 2.085.858,82
I30.05.05.10.005 | 1552332.98 | un | Aplicador de material termoplástico por extrusão (Pot.: 4 KW / Diesel) | 1.031.498,13
I30.05.05.10.010 | 508025.78 | un | Aquecedor de fluido térmico (Pot.: 8 KW / elétrico) | 337574.25
I30.05.05.10.015 | 100555.69 | un | Bate-estacas de gravidade de 600 a 800 kg (Pot.: 160 KW / Diesel) | 66817.5
I30.05.05.10.016 | 537316.72 | un | Bate-estacas de gravidade de 3500 a 4000 kg (Pot.: 160 KW / Diesel) | 357037.57
I30.05.05.10.030 | 1997.65 | un | Bomba centrífuga submersível para drenagem (monofásico / potência 1/2 hp) | 1327.41
I30.05.05.10.031 | 1192671.87 | un | Usina misturadora de solos 200 a 500 ton / h, 75 kW, dosadores triplos, calha vibratória | 792509.61
I30.05.05.10.035 | 23835.13 | un | Caçamba, capacidade 5 m³ | 15838.03
I30.05.05.10.036 | 30269.49 | un | Caçamba, capacidade 6 m³ | 20113.55
I30.05.05.10.040 | 88494.93 | un | Caldeira de asfalto rebocável 1200l | 58803.34
I30.05.05.10.045 | 312615.46 | un | Caminhão basculante 4 m3 7,1 ton | 207727.51
I30.05.05.10.046 | 360850.62 | un | Caminhão basculante 5 m3, 8,8 ton | 239778.93
I30.05.05.10.047 | 484865.23 | un | Caminhão basculante para rocha 8 m3 13 ton | 322184.47
I30.05.05.10.048 | 445188.82 | un | Caminhão basculante 10 m3 15 ton | 295820.19
I30.05.05.10.049 | 736905.01 | un | Caminhão basculante para rocha 18 ton | 489660.5
I30.05.05.10.050 | 674628.49 | un | Caminhão basculante 40 ton | 448278.84
I30.05.05.10.051 | 578095.94 | un | Caminhão betoneira 5 m3 11,5 ton | 384134.65
I30.05.05.10.052 | 216616.2 | un | Caminhão carroceria 4 ton | 143937.68
I30.05.05.10.053 | 429933.55 | un | Caminhão carroceria com guindauto 6 ton x m | 285683.33
I30.05.05.10.054 | 414583.53 | un | Caminhão carroceria de madeira 15 ton | 275483.51
I30.05.05.10.056 | 278268.54 | un | Caminhão carroceria fixa 9 ton | 184904.58
I30.05.05.10.058 | 411568.9 | un | Caminhão basculante 6 m3, 10,5 ton | 273480.34
I30.05.05.10.060 | 191681.59 | un | Caminhão espargidor de asfalto, tanque de 6 m3, com isolação térmica, aquecido com dois maçaricos, barra espargidora de 3,6 m | 127369.07
I30.05.05.10.061 | 265758.68 | un | Caminhão toco 13 ton, carga útil máxima 7,9 ton, 189 CV, distância entre eixos 4,8 m, inclui cabine e chassi, não inclui carroceria | 176592
I30.05.05.10.063 | 337432.45 | un | Caminhão tanque 6.000 L | 224217.97
I30.05.05.10.064 | 312884.59 | un | Caminhão tanque 8.000 L | 207906.34
I30.05.05.10.065 | 467289.1 | un | Caminhão tanque 10.000 L | 310505.44
I30.05.05.10.066 | 477144.15 | un | Caminhão tanque 13.000 L | 317053.95
I30.05.05.10.067 | 1039065.71 | un | Limpadora a jato / vácuo, pressão para limpeza, esgoto público /industrial, montada sobre caminhão equipado com exaustor / compressor, tanque cilíndrico de abertura, sistema de separação | 690441
I30.05.05.10.068 | 725477.5 | un | Conjunto caminhão 32t e carreta basculante de 20m³ (Pot.: 401CV/ diesel) | 482067.12
I30.05.05.10.070 | 14382.77 | un | Carroceria de madeira, comprimento 7,1 m - aquisição | 9557.1
I30.05.05.10.075 | 133360.54 | un | Campânula de ar comprimido 3m³ | 88615.75
I30.05.05.10.080 | 518553.02 | un | Carregadeira de pneus 1,80 m³ (Pot.: 78 Kw / diesel) | 344569.42
I30.05.05.10.081 | 454625.62 | un | Carregadeira de pneus 1,91 m³ (Pot.: 79 Kw / diesel) | 302090.78
I30.05.05.10.082 | 140296.03 | un | Carregadeira de pneus c/ vassoura de 1,80m (Pot.: 45 Kw / diesel) | 93224.26
I30.05.05.10.083 | 384413.33 | un | Carregadeira frontal de pneus (Pot.: 78kW / diesel) | 255435.94
I30.05.05.10.084 | 1029213.88 | un | Carregadeira de pneus 3,30 m3 147 kW | 683894.63
I30.05.05.10.085 | 709003.12 | un | Cavalo mecânico com reboque 29,5 t (Pot.: 265 Kw / diesel) | 471120.18
I30.05.05.10.090 | 374791.77 | un | Central de concreto dosadora 30m³/h ( Pot.: 25 Kw / elétrica) | 249042.58
I30.05.05.10.091 | 5191528.61 | un | Central de concreto dosadora e misturadora 180m³/h (Pot.: 149 Kw / elétrica) | 3.449.680,00
I30.05.05.10.095 | 11015.5 | un | Compactador de placa vibratória, elétrica, potência 3 HP (2,2 kW) - vida útil 10.000 h | 7319.61
I30.05.05.10.096 | 5132.83 | un | Compactador de placa vibratória, elétrica, potência 3 HP - aquisição | 3410.68
I30.05.05.10.100 | 26281.74 | un | Compactador de tipo placa vibratória (Pot.: 3Hp / gasolina) | 17463.76
I30.05.05.10.101 | 14303.82 | un | Compactador de tipo placa vibratória (Pot.: 3 Kw / gasolina) | 9504.64
I30.05.05.10.105 | 27640.83 | un | Compactador manual soquete vibratório (Pot.: 2 Kw / gasolina) | 18366.85
I30.05.05.10.110 | 81626.51 | un | Compressor de ar portátil rebocável, diesel, potência 46kW, capacidade 116 pcm - aquisição | 54239.39
I30.05.05.10.111 | 102897.16 | un | Compressor de ar portátil 185 pcm ( Pot.: 59 Kw / diesel) | 68373.37
I30.05.05.10.112 | 349.44 | un | Compressor de ar portátil 375 pcm ( Pot.: 87 Kw / diesel) | 232.2
I30.05.05.10.113 | 3305.33 | un | Compressor de ar profissional, 100 l, trifásico, motor de 2Hp | 2196.34
I30.05.05.10.115 | 157746.6 | un | Compressor de ar 200 pcm (Pot.: 59 Kw / diesel) | 104819.86
I30.05.05.10.116 | 179862.8 | un | Compressor de ar 295 pcm (Pot.: 59 Kw / diesel) | 119515.69
I30.05.05.10.117 | 143553.76 | un | Compressor de ar 400 pcm (Pot.: 83 Kw / diesel) | 95388.97
I30.05.05.10.118 | 346952.37 | un | Compressor de ar 762 pcm (Pot.: 200 Kw / diesel) | 230543.79
I30.05.05.10.120 | 806572.82 | un | Conjunto de britagem 9 a 20 m³/h (Pot.: 23 Kw / elétrica) | 535953.54
I30.05.05.10.121 | 3141673.16 | un | Conjunto de britagem 30 m³/h (Pot.: 74 Kw / elétrica) | 2.087.586,89
I30.05.05.10.122 | 1774962.16 | un | Conjunto de britagem p/ rachão , c/ prodeção de 80m³/h ( Pot.: 73 Kw / elétrica) | 1.179.431,33
I30.05.05.10.123 | 5889528.13 | un | Conjunto de britagem 80m³/h (Pot.: 292 Kw / elétrica) | 3.913.488,48
I30.05.05.10.125 | 70666.84 | un | Conjunto moto-bomba (Pot.: 11 Kw / gasolina) | 46956.88
I30.05.05.10.130 | 1395.65 | un | Conjunto motor-bomba (centrífuga) para recalque de água - monofásico (potência: 3/4 HP) | 927.39
I30.05.05.10.131 | 1578.2 | un | Conjunto motor-bomba (centrífuga) para recalque de água - monofásico (potência: 1 HP) | 1048.69
I30.05.05.10.132 | 1940.53 | un | Conjunto motor-bomba (centrífuga) para recalque de água - monofásico/ (potência: 1,5 HP) | 1289.45
I30.05.05.10.135 | 1695.99 | un | Conjunto motor-bomba (centrífuga) para recalque de água - trifásico/ (potência: 1,5 Hp) | 1126.96
I30.05.05.10.136 | 2172.74 | un | Conjunto motor-bomba (centrífuga) para recalque de água - trifásico (potência: 4 HP) | 1443.75
I30.05.05.10.137 | 2746.82 | un | Conjunto motor-bomba (centrífuga) para recalque de água - trifásico (potência: 5,00 HP) | 1825.22
I30.05.05.10.138 | 3030.32 | un | Conjunto motor-bomba (centrífuga) para recalque de água - trifásico (potência: 7,50 HP) | 2013.6
I30.05.05.10.139 | 4538.19 | un | Conjunto motor-bomba (centrífuga) para recalque de água - trifásico (potência: 10,00 HP) | 3015.55
I30.05.05.10.140 | 1260.6 | un | Conjunto motor-bomba (centrífuga) para recalque de água - monofásico/trifásico (potência: 1/4 HP) | 837.65
I30.05.05.10.141 | 1249.06 | un | Conjunto motor-bomba (centrífuga) para recalque de água - monofásico/trifásico (potência: 1/2 HP) | 829.98
I30.05.05.10.142 | 1876.43 | un | Conjunto motor-bomba (centrífuga) para recalque de água - monofásico/trifásico (potência: 2,00 HP) | 1246.86
I30.05.05.10.145 | 50124.07 | un | Distribuidor de agregados rebocável | 33306.57
I30.05.05.10.146 | 1292669.6 | un | Distribuidor de agregados autopropelido | 858956.35
I30.05.05.10.150 | 520769.74 | un | Draga de sucção p/ extração de areia 6" ( Pot.: 100 kw / diesel) | 346042.39
I30.05.05.10.152 | 2212240.91 | un | Draga flutuante, sucção e recalque 12" (Pot.:480 Hp / diesel) | 1.469.995,41
I30.05.05.10.155 | 1458883.52 | un | Equip. distr. de rupt. contr. acoplado em cavalo mecânico (Pot.:319 Kw / diesel) | 969402.6
I30.05.05.10.156 | 770961.86 | un | Equipamento de distribuição de lama asfáltica, montado em caminhão | 512290.68
I30.05.05.10.157 | 533526.6 | un | Equipamento de distribuição de asfalto, montado em caminhão | 354519.1
I30.05.05.10.160 | 491.54 | un | Equip.para solda, c/ transformador solda elétrico de 250 amp (Pot.: 8 Kw / elétrico) | 326.62
I30.05.05.10.161 | 512.06 | un | Equip.para solda, c/ transformador solda elétrico de 250 amp | 340.26
I30.05.05.10.165 | 622244.96 | un | Equip. para hidrossemeadura 5.500l (Pot.:125 Kw / diesel) | 413470.9
I30.05.05.10.170 | 658942.15 | un | Equipamento para limpeza e desobstrução galeria, bueiros, esgoto/águas pluv | 437855.54
I30.05.05.10.175 | 1237682.63 | un | Escavadeira hidraúlica c/ esteira, capacidade 600l p/ longo alcance (Pot.:166 Kw / diesel) | 822418.47
I30.05.05.10.176 | 1508547.19 | un | Escavadeira hidraúlica c/ esteira ( Pot.:166 Kw / diesel) | 1.002.403,24
I30.05.05.10.180 | 1282462.1 | un | Escavadeira hidraúlica sobre esteiras (Pot.:154 Hp diesel) | 852173.65
I30.05.05.10.181 | 1064026.2 | un | Escavadeira hidraúlica sobre esteira ( 320L / Pot.:129hp / diesel) | 707026.81
I30.05.05.10.182 | 1508547.19 | un | Escavadeira hidraúlica com esteira 200 kW | 1.002.403,24
I30.05.05.10.185 | 2223125.54 | un | Espalhadora de concreto (Pot.:172 Kw) | 1.477.228,06
I30.05.05.10.190 | 3120618.94 | un | Estabilizador/Recicladora a frio (Pot.:250 Kw / diesel) | 2.073.596,73
I30.05.05.10.195 | 27580.21 | un | Extrusora máquina para guias de concreto moldada (Pot.:15 Hp / diesel) | 18326.57
I30.05.05.10.20 | 25656.29 | un | Fabric. pré-moldado concreto placas p/ pavimento (Pot.:2 Kw / eletricidade) | 17048.16
I30.05.05.10.201 | 25353.56 | un | Fabric. pré-moldado concreto, tubos d= 0,2 m M / F (Pot.:2 Kw / eletricidade) | 16847
I30.05.05.10.202 | 28131.37 | un | Fabric. pré-moldado concreto, tubos d= 0,3 m M / F (Pot.:2 Kw / eletricidade) | 18692.81
I30.05.05.10.203 | 30105.32 | un | Fabric. pré-moldado concreto, tubos d= 0,4 m M / F ( Pot.:2 Kw / eletricidade) | 20004.46
I30.05.05.10.204 | 36598.31 | un | Fabric. pré-moldado concreto, tubos d= 0,6 m M / F ( Pot.:2 Kw / eletricidade) | 24318.94
I30.05.05.10.205 | 39511.19 | un | Fabric. pré-moldado concreto, tubos d= 0,8 m M / F (Pot.:2 Kw / eletricidade) | 26254.5
I30.05.05.10.206 | 42393.16 | un | Fabric. pré-moldado concreto, tubos d= 1,0 m M / F (Pot.:2 Kw / eletricidade) | 28169.52
I30.05.05.10.207 | 41846.39 | un | Fabric. pré-moldado concreto, tubos d= 1,2 m M / F (Pot.:2 Kw / eletricidade) | 27806.2
I30.05.05.10.208 | 39758.54 | un | Fabric. pré-moldado concreto, tubos d= 1,5 m M / F (Pot.:2 Kw / eletricidade) | 26418.86
I30.05.05.10.210 | 18561.54 | un | Fabric. pré-moldado concreto, inst. compl. balizador (Pot.:2 Kw / eletricidade) | 12333.82
I30.05.05.10.211 | 22806.78 | un | Fabric. pré-moldado concreto, inst. compl. guarda corpo (Pot.:2 Kw / eletricidade) | 15154.71
I30.05.05.10.212 | 15373.49 | un | Fabric. pré-moldado concreto, inst. compl. mourão (Pot.:2 Kw / eletricidade) | 10215.42
I30.05.05.10.215 | 1613570.35 | un | Fresadora a frio (Pot.: 105 Kw / diesel) | 1.072.189,29
I30.05.05.10.216 | 3904972.7 | un | Fresadora a frio (Pot.: 297 Kw / diesel) | 2.594.786,09
I30.05.05.10.220 | 2232888.03 | un | Fresadora e distribuidora de solo, para regular sub leito (Pot.: 243 Kw / diesel) | 1.483.715,06
I30.05.05.10.225 | 4270.73 | un | Furadeira de impacto elétrica (potência: 1150W/220V / diâmetro do mandril: 5/8") | 2837.83
I30.05.05.10.226 | 29.72 | un | Grade de discos mecânica 20 x 24 '', com 20 discos de 24 '' x 6 mm, com pneus para transporte | 19.75
I30.05.05.10.230 | 154973.6 | un | Fusor 600l (Pot.: 10 Kw / diesel) | 102977.25
I30.05.05.10.235 | 15567.24 | un | Grade de disco rebocável, faixa de trabalho 3,6 m - vida útil 10.000 h | 10344.16
I30.05.05.10.236 | 27035 | un | Grade de discos | 17964.29
I30.05.05.10.242 | 38008.46 | un | Grupo gerador 15,5/17,0 kVA | 25255.96
I30.05.05.10.243 | 61205.26 | un | Grupo gerador 36/40 kVA | 40669.83
I30.05.05.10.244 | 77910.71 | un | Grupo gerador 100/110 kVA | 51770.31
I30.05.05.10.245 | 73929.83 | un | Grupo gerador 136/150 kVA | 49125.08
I30.05.05.10.246 | 107109.21 | un | Grupo gerador 164/180 kVA | 71172.2
I30.05.05.10.247 | 166488.63 | un | Grupo gerador 288 kVA | 110628.79
I30.05.05.10.250 | 488006.77 | un | Guindaste hidráulico veicular, com lança telescópica de acionamento hidráulico e lanças manuais, momento máximo de elevação 23 ton, com peso bruto total a partir de 18 ton, montado sobre caminhão 4 x 2 | 324271.97
I30.05.05.10.255 | 48497.9 | un | Guindauto Munck 3,5t | 32226.01
I30.05.05.10.260 | 16404.1 | un | Jateadora de areia pressurizadora | 10900.24
I30.05.05.10.265 | 3615.62 | un | Máquina de bancada, serra circular de 12" (Pot.: 4 Kw / elétrico) | 2402.52
I30.05.05.10.266 | 43674.91 | un | Máquina de bancada, universal de corte p/ chapa (Pot.: 4 Kw / elétrico) | 29021.22
I30.05.05.10.267 | 72520.56 | un | Máquina de bancada, guilhotina 8t (Pot.: 3 Kw / elétrico) | 48188.65
I30.05.05.10.268 | 73909.28 | un | Máquina de bancada, prensa exêntrica Pot.: 1 Kw / elétrico | 49111.43
I30.05.05.10.270 | 1159.33 | un | Máquina manual, esmerilhadeira de disco (Pot.: 2 Kw / elétrico) | 770.36
I30.05.05.10.271 | 1373.82 | un | Máquina manual, furadeira elétrica de impacto (Pot.: 1 Kw / elétrico) | 912.88
I30.05.05.10.272 | 1046.95 | un | Máquina manual, lixadeira angular (Pot.: 2 Kw / elétrico) | 695.68
I30.05.05.10.273 | 4609.93 | un | Máquina manual, talha guincho para 3t. | 3063.22
I30.05.05.10.275 | 2866.29 | un | Máquina para pintura, de ar p/ pintura c/ filtro (Pot.: 2 Kw / eletricidade) | 1904.6
I30.05.05.10.277 | 484454.37 | un | Máquina para pintura, de faixa a quente p/ mat. temop. (Pot.: 22 Kw / diesel) | 321911.46
I30.05.05.10.279 | 509.01 | un | Máquina para pintura, demarcação de faixas autoprop (Pot.: 44 Kw / diesel) | 338.23
I30.05.05.10.280 | 6450.26 | un | Martelo rompedor, elétrico, potência 1,5 kW, capacidade para furos diâmetro até 28 mm - aquisição | 4286.09
I30.05.05.10.281 | 8985.89 | un | Martelo rompedor, pneumático, capacidade de furos diâmetro até 32 mm - aquisição | 5970.97
I30.05.05.10.285 | 3395 | un | Martelete, perfurador/rompedor (Pot.: 1 Kw / elétrico) | 2255.92
I30.05.05.10.286 | 8186.97 | un | Martelete, perfuratriz manual a diesel | 5440.1
I30.05.05.10.290 | 7859.21 | un | Martelete rompedor 28 kg a diesel | 5222.31
I30.05.05.10.291 | 8240.44 | un | Martelete rompedor 33 kg a diesel | 5475.63
I30.05.05.10.292 | 8869 | un | Martelete rompedor pneumático 36kg | 5893.3
I30.05.05.10.295 | 905222.11 | un | Motoniveladora 103 kW | 601504.27
I30.05.05.10.296 | 1629265.6 | un | Motoniveladora (Pot.: 138 Kw / diesel) | 1.082.618,51
I30.05.05.10.297 | 1161554.72 | un | Motoniveladora 140HP peso operacional 12,5T (caixa) - aquisição | 771832.81
I30.05.05.10.300 | 1597.81 | un | Motor para portão basculante 1/4 HP, colocado | 1061.72
I30.05.05.10.305 | 21037.88 | un | Motorbomba autoescorvante rotor aberto c/ motor a gasolina ou diesel / 10,5cv / bocais 3" x 4" / hm/q = 40 m/3,2m3/h a 90m/7,3m3/h | 13979.31
I30.05.05.10.310 | 4671559.79 | un | Motoscraper (Pot.: 246 Kw / diesel) | 3.104.169,81
I30.05.05.10.311 | 4671559.79 | un | Motoscraper 294 kW | 3.104.169,81
I30.05.05.10.315 | 4471.59 | un | Motoserra (Pot.: 4 Kw / gasolina) | 2971.3
I30.05.05.10.320 | 643389.46 | un | Pá-carregadeira sobre pneus, diesel, potência 114 HP, capacidade 2,1 m³ - aquisição | 427521.05
I30.05.05.10.321 | 931327.37 | un | Pá-carregadeira sobre pneus, diesel, potência 145 HP, capacidade 2,8 m³ - aquisição | 618850.76
I30.05.05.10.322 | 802688.85 | un | Pá-carregadeira (Pot.: 105hp / diesel) | 533372.71
I30.05.05.10.323 | 811779.52 | un | Pá Carregadeira sobre rodas, 197HP, Capacidade da caçamba 2,5 a 3,5m3, peso 18ton | 539413.3
I30.05.05.10.325 | 178757.87 | un | Perfuratriz sobre esteira | 118781.48
I30.05.05.10.326 | 7479.05 | un | Perfuratriz pneumática manual, capacidade de furos diâmetro 27 a 40 mm - aquisição | 4969.7
I30.05.05.10.330 | 4402.73 | un | Régua Vibratória 4,25m (Pot.:1 kw / elétrica) | 2925.54
I30.05.05.10.335 | 413516.44 | un | Retroescavadeira (Pot.:69 Hp / diesel) | 274774.45
I30.05.05.10.336 | 315060.59 | un | Retroescavadeira sobre pneus, diesel, potência 85 HP, capacidade 0,24 e 0,88 m³ - aquisição | 209352.26
I30.05.05.10.337 | 261053.56 | un | Retroescavadeira (Pot.: 76hp / diesel) | 173465.53
I30.05.05.10.338 | 338418.36 | un | Retroescavadeira sobre pneus, diesel, potência 98 HP, capacidade 0,3 e 1 m³ - aquisição | 224873.09
I30.05.05.10.340 | 209979.17 | un | Roçadeira em trator de pneus (Pot.:82 kw / diesel) | 139527.49
I30.05.05.10.341 | 2957.59 | un | Roçadeira mecânica costal (Pot.: 2 kw /gasolina) | 1965.27
I30.05.05.10.342 | 47670.73 | un | Roçadeira em micro trator (Pot.:13 HP / diesel) | 31676.37
I30.05.05.10.345 | 358555.12 | un | Rolo compactador autopropelido estático de pneus, diesel, potência 133 HP, peso operacional 8,5 t - aquisição | 238253.61
I30.05.05.10.346 | 568960.82 | un | Rolo compactador autopropelido vibratório com pneus de tração, cilindro pé-de-carneiro em aço, diesel, potência 145 HP, peso operacional 9,3 t - aquisição | 378064.52
I30.05.05.10.347 | 514395.94 | un | Rolo compactador autopropelido vibratório com pneus de tração, cilindro pé-de-carneiro em aço, diesel, potência 145 HP (108 kW), peso operacional 9,3 t - vida útil 12.000 h | 341807.11
I30.05.05.10.348 | 365322.64 | un | Rolo compactador autopropelido vibratório com pneus de tração, cilindro pé-de-carneiro em aço, diesel, potência 154 HP, peso operacional 11,6 t - aquisição | 242750.51
I30.05.05.10.349 | 766984.37 | un | Rolo compactador, autoprop. de pneus 20t (Pot.:70kw / diesel) | 509647.71
I30.05.05.10.350 | 858207.34 | un | Rolo compactador, autoprop. de pneus 21t (Pot.: 97kw / diesel) | 570263.78
I30.05.05.10.351 | 5.86 | un | Rolo compactador de pneus estático, pressão variável, 111 HP, peso sem/com lastro 9,5 / 26 t, largura de trabalho 1,90 m | 3.9
I30.05.05.10.353 | 220233.19 | un | Trator de pneus 122 CV, 4 x 4, peso com lastro 4510 kg | 146341.11
I30.05.05.10.355 | 376178.29 | un | Rolo compactador, pé de carneiro vibratório (Pot.:80 kw / diesel) | 249963.9
I30.05.05.10.356 | 543520.4 | un | Rolo compactador pé de carneiro, autop. 11,25t vibrat. (Pot.: 85kw/ diesel) | 361159.81
I30.05.05.10.357 | 1974671.21 | un | Rolo compactador, pé de carneiro tamping (Pot.:156kw/ diesel) | 1.312.134,50
I30.05.05.10.360 | 951630.16 | un | Rolo compactador liso, tandem vibrat. autopop. 7,7 t (Pot.: 57kw/ diesel) | 632341.61
I30.05.05.10.361 | 562123.6 | un | Rolo compactador, liso vibrat. autoprop. 6,6t (Pot.:59kw/ diesel) | 373521.31
I30.05.05.10.362 | 818972.47 | un | Rolo compactador, liso vibrat. (Pot.:85kw/ diesel) | 544192.89
I30.05.05.10.363 | 706916.22 | un | Rolo compactador liso, vibrat. autoprop. 11,6t (Pot.:108kw / diesel) | 469733.47
I30.05.05.10.365 | 649129.97 | un | Rolo compactador de pneus (Pot.:74kw / diesel) | 431335.52
I30.05.05.10.367 | 532279.43 | un | Rolo compactador, tandem vibrat. autopop 10,2t (Pot.:112kw/ diesel) | 353690.38
I30.05.05.10.369 | 262024.51 | un | Rolo compactador, estático tandem autoprop. 8,9t (Pot.:43kw / diesel) | 174110.71
I30.05.05.10.370 | 846584.15 | un | Seladora de juntas (Pot.: 6 Kw / Gasolina) | 562540.37
I30.05.05.10.371 | 172461.12 | un | Seladora de juntas para concreto (Pot.: 6kw / gasolina) | 114597.4
I30.05.05.10.375 | 7650.64 | un | Serra para corte de pavimento, elétrica, potência 7,5 HP - aquisição | 5083.72
I30.05.05.10.376 | 80947.3 | un | Serra de disco diamantado para concreto (Pot.:47kw / gasolina) | 53788.07
I30.05.05.10.377 | 15181.13 | un | Serra de juntas para concreto (Pot.:6kw /elétrica) | 10087.6
I30.05.05.10.380 | 7113.89 | un | Split hi-wall 24.000 BTUS, quente/frio | 4727.06
I30.05.05.10.381 | 9306.44 | un | Split piso/teto 36.000 BTUS, quente/frio | 6183.97
I30.05.05.10.386 | 257145.33 | un | Tanque de estocagem de asfalto 20.000 L | 170868.58
I30.05.05.10.387 | 43686.92 | un | Tanque de aço para transporte de água - 6 m3 - inclui montagem, não inclui caminhão | 29029.2
I30.05.05.10.390 | 763970.82 | un | Texturizadora e lançadora com estação metereológica (Pot.:57kw / diesel) | 507645.26
I30.05.05.10.395 | 222.68 | un | Transportador manual, carrinho de mão 80l | 147.97
I30.05.05.10.396 | 550.89 | un | Transportador manual, gerica 180 L | 366.06
I30.05.05.10.400 | 195487.53 | un | Trator agrícola (Pot.:77 kw / diesel) | 129898.05
I30.05.05.10.405 | 3172193.79 | un | Trator de esteira com escarificador (Pot.:228 kw / diesel) | 2.107.867,32
I30.05.05.10.406 | 3193338.76 | un | Trator de esteira com lâmina 259 kW | 2.121.917,78
I30.05.05.10.407 | 3172193.79 | un | Trator de esteira com escarificador 259 kW | 2.107.867,32
I30.05.05.10.410 | 722883.03 | un | Trator de esteira com lâmina (Pot.:74 kw / diesel) | 480343.14
I30.05.05.10.411 | 544549.24 | un | Trator de esteira com lâmina (Pot.:82 kw / diesel) | 361843.45
I30.05.05.10.412 | 795283.18 | un | Trator de esteira com lâmina, diesel, potência 110 HP, capacidade 2,6 m³ - aquisição | 528451.77
I30.05.05.10.413 | 1146369.12 | un | Trator de esteira com lâmina (Pot.:104 kw / diesel) | 761742.24
I30.05.05.10.414 | 3193338.76 | un | Trator de esteira com lâmina (Pot.:228 kw / diesel) | 2.121.917,78
I30.05.05.10.415 | 170944.87 | un | Trator de pneus (Pot.:86 Hp / diesel) | 113589.88
I30.05.05.10.416 | 228730.44 | un | Trator sobre pneus, diesel, potência 118 HP - aquisição | 151987.38
I30.05.05.10.417 | 155483.12 | un | Trator sobre pneus, diesel, potência 84 HP - aquisição | 103315.82
I30.05.05.10.420 | 181214.24 | un | Tripé-sonda com motor (Pot.:22 kw / diesel) | 120413.7
I30.05.05.10.425 | 1970409.97 | un | Usina de asfalto a quente 40/60 t/h (Pot.:128 kw / elétrica) | 1.309.302,98
I30.05.05.10.426 | 2125092.7 | un | Usina de asfalto a quente com filtro de manga 90/120 t/h (Pot.:188 kw / elétrica) | 1.412.086,95
I30.05.05.10.429 | 956291.72 | un | Usina misturadora de solos 300 t/h / Pot.:99 kw / elétrica | 635439.13
I30.05.05.10.430 | 128845.82 | un | Usina misturadora pré-mist. a frio 30/60 t/h / Pot.:20 kw / elétrica | 85615.8
I30.05.05.10.431 | 429791.33 | un | Usina misturadora pré-mist. a frio 60/100 t/h (Pot.:43 kw / elétrica) | 285588.83
I30.05.05.10.438 | 40185.85 | un | Vassoura mecânica robocável com escova cilíndrica, largura útil de varrimento 2,44 m | 26702.8
I30.05.05.10.440 | 50.55 | un | Veículo econômico, motor 1.0, 72 / 76 CV, 4 portas, etanol / gasolina | 33.59
I30.05.05.10.442 | 87.13 | un | Veículo tipo van, motor 1.4 80 CV, 3 portas, 9 lugares, etanol / gasolina | 57.9
I30.05.05.10.444 | 146070.67 | un | Veículo tipo pick-up, motor 2.4, 200 / 206 CV, tração nas quatro rodas, etanol / diesel | 97061.41
I30.05.05.10.446 | 61.83 | un | Veículo tipo pick-up, motor 1.6, 101 / 104 CV, 2 portas, etanol / gasolina | 41.09
I30.05.05.10.448 | 82.62 | un | Veículo tipo station wagon (perua), motor 1.4, 86 CV, 4 portas, etanol / gasolina | 54.9
I30.05.05.10.450 | 24251.3 | un | Vibrador de concreto de imersão, elétrico, potência 2 HP - aquisição | 16114.57
I30.05.05.10.451 | 2692 | un | Vibrador de imersão, diâmetro da ponteira de *45* mm, com motor elétrico trifásico de 2 Hp (2 CV) | 1788.79
I30.05.05.10.452 | 3313.3 | un | Vibrador de concreto de imersão / Pot.:2 kw / elétrica) | 2201.63
I30.05.05.10.455 | 862222.24 | un | Vibro-acabadora de asfalto sobre pneus / Pot.: 74 kw / diesel) | 572931.61
I30.05.05.10.456 | 10360701.75 | un | Vibro-acabadora de asfalto sobre esteira / Pot.: 82 kw / elétrica) | 6.884.505,18
I30.05.05.10.501 | 445454.98 | un | Rolo compactador vibratório de um cilindro liso em aço, para solos, 80HP, Peso máx. operacional 8,1ton | 295997.05
I30.05.05.10.601 | 4.21 | un | Betoneira capacidade nominal 400 L, capacidade de mistura 280 L, motor elétrico trifásico 220/380 V, potência 2 CV, sem carregador | 2.8
I30.05.05.10.602 | 5746.48 | un | Betoneira capacidade nominal 400 L, capacidade de mistura 310 L, motor a diesel potência 5 HP, sem carregador | 3818.44
I30.05.05.10.603 | 5270.82 | un | Betoneira capacidade nominal 400 L, capacidade de mistura 310 L, motor a gasolina potência 5,5 HP, sem carregador | 3502.37
I30.05.05.10.604 | 22925.94 | un | Betoneira capacidade nominal 600 L, capacidade de mistura 440 L, motor a gasolina potência 10 HP, com carregador | 15233.89
I30.05.05.10.605 | 4820.86 | un | Betoneira, capacidade nominal 400 L, capacidade de mistura 310L, motor elétrico trifásico 220/380 V potencia 2 CV, sem carregador | 3203.38
I30.05.05.10.606 | 17140.9 | un | Betoneira, capacidade nominal 600 L, capacidade de mistura 360 L, motor elétrico trifásico 220/380 V, potência 4 CV, excluso carregador | 11389.83
I30.05.05.10.607 | 20833.32 | un | Betoneira, capacidade nominal 600 L, capacidade de mistura 440 L, motor a diesel potência 10 HP, com carregador | 13843.38
I30.05.05.10.608 | 3022.87 | un | Betoneira capacidade nominal 250 L, capacidade de mistura 200 L, motor elétrico trifásico 220/380 V potência 1 CV, sem carregador | 2008.65
I30.05.05.10.900 | 8.59 | un | Motoniveladora 125 HP, 13ton, largura da lâmina 3,7 m | 5.71
I30.05.05.10.950 | 866897.36 | un | Chata 25m² com rebocador ( Pot.:100 Kw / diesel) | 576038.14
I30.05.05.15.001 | 586.15 | chp | Trator sobre esteiras com lâmina 259 kW | 389.49
I30.05.05.15.002 | 585.47 | chp | Trator sobre esteiras com escarificador 259 kW | 389.04
I30.05.05.15.003 | 773.24 | chp | Motoscraper 294 kW | 513.81
I30.05.05.15.004 | 22.04 | chp | Acabadora de superfície de concreto com desempenadeira mecânica elétrica 2 HP | 14.65
I30.05.05.15.005 | 209.23 | chp | Aplicador de material termoplástico por extrusão (Pot.: 4 KW / Diesel) | 139.03
I30.05.05.15.007 | 41.79 | chp | Aquecedor de fluido térmico (Pot.: 8 KW / elétrico) | 27.77
I30.05.05.15.009 | 50.52 | chp | Bate-estacas de gravidade de 600 a 800 kg (Pot.: 160 KW / Diesel) | 33.57
I30.05.05.15.010 | 134.1 | chp | Caminhão carroceria aberta, em madeira, toco, 170 cv - 11T (vu=6 anos) - custo horário de produção diurna | 89.11
I30.05.05.15.011 | 215.44 | chp | Bate-estacas de gravidade de 3500 a 4000 kg (Pot.: 160 KW / Diesel) | 143.16
I30.05.05.15.015 | 0.79 | chp | Transportador manual - gerica - 180 L | 0.53
I30.05.05.15.020 | 6.36 | chp | Vassoura mecânica robocável com escova cilíndrica, largura útil de varrimento 2,44 m - CHP Diurno | 4.23
I30.05.05.15.025 | 8.5 | chp | Caldeira de asfalto rebocável 1200l | 5.65
I30.05.05.15.030 | 354.87 | chp | Conjunto caminhão 32t e carreta basculante de 20m³ (Pot.: 401CV/ diesel) | 235.81
I30.05.05.15.035 | 163.4 | chp | Caminhão basculante 4m³ 7,1 t (Pot.: 122 Kw / diesel ) | 108.58
I30.05.05.15.036 | 177.55 | chp | Caminhão basculante, diesel, potência 160 HP (119 kW), capacidade carga útil 7,6 t, caçamba 5 m³- vida útil 10.000 h | 117.98
I30.05.05.15.037 | 171.12 | chp | Caminhão basculante 5 m³ 8,8t (Pot.: 125 Kw / diesel ) | 113.71
I30.05.05.15.038 | 232.04 | chp | Caminhão basculante, diesel, potência 208 HP (155 kW), capacidade carga útil 10,6 t, caçamba 6 m³- vida útil 10.000 h | 154.19
I30.05.05.15.039 | 212.75 | chp | Caminhão basculante 10 m³ 15t ( Pot.: 145 Hp / diesel ) | 141.37
I30.05.05.15.040 | 302.73 | chp | Caminhão basculante 40 ton - CHP Diurno | 201.16
I30.05.05.15.043 | 227.53 | chp | Caminhão basculante para rocha 5 m³ 11,5t ( Pot.: 160 Kw / diesel ) | 151.19
I30.05.05.15.044 | 219.1 | chp | Caminhão basculante para rocha 8 m³ 13t (Pot.: 170 Kw / diesel ) | 145.59
I30.05.05.15.045 | 330.21 | chp | Caminhão basculante para rocha 18 t ( Pot.: 279 Kw / diesel ) | 219.42
I30.05.05.15.050 | 3.8 | chp | Caçamba, capacidade 5 m³ | 2.53
I30.05.05.15.051 | 4.84 | chp | Caçamba, capacidade 6 m³ | 3.22
I30.05.05.15.055 | 172.29 | chp | Caminhão carroceria 4t (Pot.: 80 Kw / diesel ) | 114.49
I30.05.05.15.056 | 190.02 | chp | Caminhão carroceria com guindauto 6t x m (Pot.: 150 Kw / diesel ) | 126.27
I30.05.05.15.057 | 169.1 | chp | Caminhão carroceria fixa 9t | 112.37
I30.05.05.15.058 | 207.86 | chp | Caminhão carroceria de madeira 15t (Pot.: 170 Kw / diesel ) | 138.12
I30.05.05.15.061 | 165.18 | chp | Caminhão pipa 6 m3, 189 CV, 13 ton, distância entre eixos 4,8 m, tanque de aço - CHP Diurno | 109.76
I30.05.05.15.062 | 156.18 | chp | Caminhão espargidor ( Pot.: 145 Hp / diesel ) | 103.78
I30.05.05.15.065 | 176.88 | chp | Caminhão carroceria com guindauto 6t x m (Pot.: 150 Kw / diesel ) | 117.54
I30.05.05.15.066 | 1.33 | chp | Betoneira capacidade nominal 400 L, capacidade de mistura 310 L, motor elétrico trifásico, potência de 2 HP, sem carregador – CHP diurno | 0.89
I30.05.05.15.067 | 3.94 | chp | Betoneira capacidade nominal 400 L, capacidade de mistura 310 L, motor a diesel, potência de 5 HP, sem carregador – CHP diurno | 2.62
I30.05.05.15.068 | 9.16 | chp | Betoneira capacidade nominal 600 L, capacidade de mistura 440 L, motor a diesel, potência de 10 HP, com carregador – CHP diurno | 6.09
I30.05.05.15.069 | 173.87 | chp | Caminhão tanque 8000l (Pot.: 150 kw / diesel ) | 115.54
I30.05.05.15.070 | 216.28 | chp | Caminhão tanque 10000l (Pot.: 170 kw / diesel ) | 143.72
I30.05.05.15.072 | 268.5 | chp | Limpadora a jato / vácuo, pressão para limpeza, esgoto público /industrial, montada sobre caminhão equipado com exaustor / compressor, tanque cilíndrico de abertura, sistema de separação | 178.42
I30.05.05.15.075 | 1.98 | chp | Carroceria de madeira, comprimento 7,1 m | 1.32
I30.05.05.15.077 | 16.4 | chp | Campânula de ar comprimido 3m³ | 10.9
I30.05.05.15.080 | 91.13 | chp | Carregadeira de pneus c/ vasoura de 1,80m (Pot.: 45 Kw / diesel) | 60.56
I30.05.05.15.081 | 168.59 | chp | Carregadeira de pneus 1,33 m³ (Pot.: 79 Kw / diesel) | 112.03
I30.05.05.15.082 | 178.18 | chp | Carregadeira de pneus 1,72 m³ (Pot.: 78 Kw / diesel) | 118.4
I30.05.05.15.083 | 293.74 | chp | Carregadeira de pneus 3 m³ (Pot.: 127 Kw / diesel) | 195.19
I30.05.05.15.084 | 290.01 | chp | Carregadeira de pneus 3,30 m3 147 kW - CHP Diurno | 192.71
I30.05.05.15.085 | 158.06 | chp | Carregadeira frontal de pneus (Pot.: 105 Hp / diesel) | 105.03
I30.05.05.15.086 | 295.19 | chp | Pá Carregadeira sobre rodas, 197HP, Capacidade da caçamba 2,5 a 3,5m3, peso 18ton - CHP Diurno | 196.15
I30.05.05.15.090 | 82.44 | chp | Central de concreto dosadora 30m³/h (Pot.: 25 Kw / elétrica) | 54.78
I30.05.05.15.091 | 669.84 | chp | Central de concreto dosadora e misturadora 270m³/h (Pot.: 149 Kw / elétrica) | 445.1
I30.05.05.15.095 | 21.74 | chp | Compactador de placa vibratória, elétrica, potência 3 HP (2,2 kW) - vida útil 10.000 h | 14.45
I30.05.05.15.097 | 39.68 | chp | Compactador de placa vibratória, gasolina, potência 3 HP | 26.37
I30.05.05.15.100 | 648.85 | chp | Acabadora de concreto com forma deslizante ( Pot.: 175KW / Diesel) | 431.15
I30.05.05.15.102 | 38.24 | chp | Compactador manual soquete vibratório (Pot.: 2 Kw / gasolina) | 25.41
I30.05.05.15.105 | 108.21 | chp | Compressor de ar 180 pcm ( Pot.: 59 Kw / diesel) | 71.91
I30.05.05.15.106 | 111.18 | chp | Compressor de ar 250 pcm (Pot.: 59 Kw / diesel) | 73.88
I30.05.05.15.107 | 127.96 | chp | Compressor de ar 350 pcm (Pot.: 83 Kw / diesel) | 85.03
I30.05.05.15.108 | 267.77 | chp | Compressor de ar 764 pcm (Pot.: 200 Kw / diesel) | 177.93
I30.05.05.15.110 | 78.1 | chp | Compressor de ar portátil rebocável, diesel, potência 62 HP (46 kW), capacidade 3,3 m³/min (116 pcm) - vida útil 10.000 h | 51.9
I30.05.05.15.111 | 100.87 | chp | Compressor de ar portátil 185 pcm (Pot.: 59 Kw / diesel) | 67.03
I30.05.05.15.112 | 159.88 | chp | Compressor de ar portátil 375 pcm (Pot.: 87 Kw / diesel) | 106.24
I30.05.05.15.115 | 1.83 | chp | Compressor de ar profissional, 100 l, trifásico, motor de 2 Hp | 1.22
I30.05.05.15.120 | 127.72 | chp | Conjunto de britagem 9 a 20 m³/h (Pot.: 23 Kw / elétrica) | 84.87
I30.05.05.15.121 | 401.13 | chp | Conjunto de britagem 30 m³/h (Pot.: 74 Kw / elétrica) | 266.55
I30.05.05.15.122 | 795.82 | chp | Conjunto de britagem 80m³/h ( Pot.: 292 Kw / elétrica) | 528.81
I30.05.05.15.123 | 279.28 | chp | Conjunto de britagem p/ rachão , c/ produção de 80m³/h ( Pot.: 73 Kw / elétrica) | 185.58
I30.05.05.15.125 | 21.77 | chp | Conjunto moto-bomba (Pot.: 11 Kw / gasolina) | 14.47
I30.05.05.15.129 | 0.48 | chp | Conjunto motor-bomba (centrifuga) para recalque de água - monofasico (potência: 3/4 HP) | 0.32
I30.05.05.15.130 | 59.8 | chp | Máquina de demarcar faixas | 39.74
I30.05.05.15.131 | 0.57 | chp | Conjunto motor-bomba (centrífuga) para recalque de água - monofásico (potência: 1 hp) | 0.38
I30.05.05.15.133 | 2.16 | chp | Conjunto motor-bomba (centrifuga) para recalque de água - monofásico/trifásico (potência: 1/4 HP) | 1.44
I30.05.05.15.134 | 0.25 | chp | Conjunto motor-bomba (centrifuga) para recalque de água - monofásico/trifásico (potência: 1/2 HP) | 0.17
I30.05.05.15.135 | 1.02 | chp | Conjunto motor-bomba (centrÍfuga) para recalque de água - monofásico/trifásico (potência: 2 HP) | 0.68
I30.05.05.15.137 | 1.06 | chp | Conjunto motor-bomba (centrífuga) para recalque de água - trifásico (potência: 4 HP) | 0.71
I30.05.05.15.138 | 2.13 | chp | Conjunto motor-bomba (centrífuga) para recalque de água - trifásico (potência: 5,00 HP) | 1.42
I30.05.05.15.139 | 3.03 | chp | Conjunto motor-bomba (centrífuga) para recalque de água - trifásico (potência: 7,50 HP) | 2.02
I30.05.05.15.140 | 4.19 | chp | Conjunto motor-bomba (centrífuga) para recalque de água - trifásico (potência: 10,00 HP) | 2.79
I30.05.05.15.145 | 5.61 | chp | Distribuidor de agregados rebocável | 3.73
I30.05.05.15.147 | 351.65 | chp | Distribuidor de agregados autopropelido (Pot.: 40 kw / diesel) | 233.67
I30.05.05.15.150 | 194.97 | chp | Draga de sucção p/ extração de areia 6" ( Pot.: 90 kw / diesel) | 129.56
I30.05.05.15.152 | 770.19 | chp | Draga flutuante, sucção e recalque (Pot.:480 Hp / diesel) | 511.78
I30.05.05.15.155 | 452.05 | chp | Equip. distr. de lama asfáltica rupt. contr. acoplado em cavalo mecânico (Pot.:319 Kw / diesel) | 300.38
I30.05.05.15.157 | 264.55 | chp | Equip. distr. lama asfáltica, montado em caminhão (Pot.:170 Kw / diesel) | 175.79
I30.05.05.15.159 | 198.99 | chp | Equipamento distribuição de asfalto, montado em caminhão (diesel) | 132.23
I30.05.05.15.160 | 34.53 | chp | Equip. para solda, c/ transformador solda elértico de 250 amp (Pot.: 8 Kw / eletrico) | 22.95
I30.05.05.15.165 | 212.94 | chp | Equipamento para hidrossemeadura (Pot.:125 Kw / diesel) | 141.5
I30.05.05.15.170 | 288.73 | chp | Escavadeira hidraúlica sobre esteira (Pot.:96 Kw / diesel) | 191.86
I30.05.05.15.171 | 321.87 | chp | Escavadeira hidraúlica sobre esteiras (Pot.:154 Hp / diesel) | 213.88
I30.05.05.15.173 | 375.38 | chp | Escavadeira hidraúlica c/ esteira, capacidade 600l p/ longo alcance (Pot.:166 Kw / diesel) | 249.44
I30.05.05.15.174 | 399.95 | chp | Escavadeira hidraúlica c/ esteira (Pot.:166 Kw / diesel) | 265.76
I30.05.05.15.177 | 533.69 | chp | Espalhadora de concreto (Pot.: 172 kw) | 354.63
I30.05.05.15.180 | 808.97 | chp | Estabilizador/Recicladora a frio (Pot.:250 Kw / diesel) | 537.55
I30.05.05.15.182 | 399.43 | chp | Escavadeira hidraúlica com esteira 200 kW - CHP Diurno | 265.42
I30.05.05.15.183 | 44.45 | chp | Extrusora máquina para guias de concreto moldada (Pot.:15 Hp / diesel) | 29.54
I30.05.05.15.185 | 4.52 | chp | Fabric. pré-moldado concreto placas p/ pavimento (Pot.:2 Kw / eletricidade) | 3.01
I30.05.05.15.187 | 7.26 | chp | Fabric. pré-moldado concreto, tubos d= 0,2 m M / F (Pot.:2 Kw / eletricidade) | 4.83
I30.05.05.15.188 | 7.96 | chp | Fabric. pré-moldado concreto, tubos d= 0,3 m M / F (Pot.:2 Kw / eletricidade) | 5.29
I30.05.05.15.189 | 8.44 | chp | Fabric. pré-moldado concreto, tubos d= 0,4 m M / F (Pot.:2 Kw / eletricidade) | 5.61
I30.05.05.15.191 | 10.06 | chp | Fabric. pré-moldado concreto, tubos d= 0,6 m M / F (Pot.:2 Kw / eletricidade) | 6.69
I30.05.05.15.193 | 10.8 | chp | Fabric. pré-moldado concreto, tubos d= 0,8 m M / F (Pot.:2 Kw / eletricidade) | 7.18
I30.05.05.15.195 | 11.52 | chp | Fabric. pré-moldado concreto, tubos d= 1,0 m M / F (Pot.:2 Kw / eletricidade) | 7.66
I30.05.05.15.197 | 11.39 | chp | Fabric. pré-moldado concreto, tubos d= 1,2 m M / F (Pot.:2 Kw / eletricidade) | 7.57
I30.05.05.15.199 | 10.86 | chp | Fabric. pré-moldado concreto, tubos d= 1,5 m M / F (Pot.:2 Kw / eletricidade) | 7.22
I30.05.05.15.201 | 5.56 | chp | Fabric. pré-moldado concreto, inst. compl. balizador (Pot.:2 Kw / eletricidade) | 3.7
I30.05.05.15.203 | 6.62 | chp | Fabric. pré-moldado concreto, inst. compl. guarda corpo (Pot.:2 Kw / eletricidade) | 4.4
I30.05.05.15.205 | 4.77 | chp | Fabric. pré-moldado concreto, inst. compl. mourão (Pot.:2 Kw / eletricidade) | 3.17
I30.05.05.15.210 | 605.77 | chp | Fresadora a frio (Pot.: 105 Kw / diesel) | 402.53
I30.05.05.15.211 | 1457.72 | chp | Fresadora a frio (Pot.: 297 Kw / diesel) | 968.63
I30.05.05.15.213 | 688.14 | chp | Fresadora e distribuidora de solo, para regular sub leito (Pot.: 243 Kw / diesel) | 457.26
I30.05.05.15.215 | 42.75 | chp | Fusor 600l (Pot.: 10 Kw / diesel) | 28.41
I30.05.05.15.220 | 18.85 | chp | Furadeira de impacto elétrica (potência: 1150W/220V / diâmetro do mandril: 5/8") | 12.53
I30.05.05.15.225 | 4.18 | chp | Grade de discos | 2.78
I30.05.05.15.226 | 4.83 | chp | Grade de discos mecânica com 20 discos de 24 '' x 6 mm, com pneus para transporte - CHP Diurno | 3.21
I30.05.05.15.227 | 3.03 | chi | Grade de discos mecânica com 20 discos de 24 '' x 6 mm, com pneus para transporte - CHI Diurno | 2.02
I30.05.05.15.228 | 2.43 | chp | Grade de disco rebocável, faixa de trabalho 3,6 m - vida útil 10.000 h | 1.62
I30.05.05.15.232 | 53.77 | chp | Grupo gerador 36/40 kVA - CHP | 35.73
I30.05.05.15.233 | 102.47 | chp | Grupo gerador 100/110 kVA - CHP | 68.09
I30.05.05.15.234 | 129 | chp | Grupo gerador 136/150 kVA - CHP | 85.72
I30.05.05.15.235 | 153.6 | chp | Grupo gerador 164/180 kVA - CHP | 102.07
I30.05.05.15.240 | 220.59 | chp | Guindaste hidráulico montado sobre chassi de caminhão, diesel, potência 228 HP (170 kW), capacidade 23 t - vida útil 10.000 h | 146.58
I30.05.05.15.245 | 6.69 | chp | Guindauto Munck 3,5t | 4.45
I30.05.05.15.250 | 35.84 | chp | Jateadora de areia | 23.82
I30.05.05.15.255 | 8.92 | chp | Máquina de bancada, guilhotina 8t (Pot.: 3 Kw / elétrico) | 5.93
I30.05.05.15.258 | 7.62 | chp | Máquina de bancada, prensa excêntrica (Pot.: 1 Kw / elétrico) | 5.07
I30.05.05.15.261 | 0.33 | chp | Máquina de bancada, serra circular de 12" (Pot.: 4 Kw / elétrico) | 0.22
I30.05.05.15.264 | 37.18 | chp | Máquina de bancada, universal de corte p/ chapa (Pot.: 4 Kw / elétrico) | 24.71
I30.05.05.15.267 | 1.12 | chp | Máquina manual, lixadeira (Pot.: 2 Kw / eletrico) | 0.75
I30.05.05.15.269 | 1.08 | chp | Máquina manual, talha guincho para 4t | 0.72
I30.05.05.15.271 | 112.05 | chp | Máquina para pintura, de faixa a quente p/ mat. temop. (Pot.: 22 Kw / diesel) | 74.46
I30.05.05.15.275 | 19.53 | chp | Martelo rompedor, elétrico, potência 2 HP (1,5 kW), capacidade para furos ø até 28 mm - vida útil 3.000 h | 12.98
I30.05.05.15.277 | 20.09 | chp | Martelo rompedor, pneumático, capacidade para furos ø até 32 mm - vida útil 3.000 h | 13.35
I30.05.05.15.280 | 31.75 | chp | Martelete, perfurador/rompedor (Pot.: 1 Kw / elétrico) | 21.1
I30.05.05.15.281 | 32.16 | chp | Martelete rompedor 33 kg (diesel) | 21.37
I30.05.05.15.282 | 32.26 | chp | Martelete rompedor 36 kg (pneumático) | 21.44
I30.05.05.15.285 | 245.07 | chp | Motoniveladora 125 HP, 13ton, largura da lâmina 3,7 m - CHP Diurno | 162.85
I30.05.05.15.286 | 304.97 | chp | Cavalo mecânico com reboque 29,5 t (Pot.: 265 Kw / diesel) | 202.65
I30.05.05.15.287 | 219.1 | chp | Motoniveladora 103 kW - CHP Diurno | 145.59
I30.05.05.15.289 | 47.57 | chp | Compactador manual placa vibratória c/ motor (Pot.: 3 Kw / gasolina) | 31.61
I30.05.05.15.290 | 49.93 | chp | Motoserra (Pot.: 4 Kw / gasolina) | 33.18
I30.05.05.15.295 | 355.64 | chp | Pá carregadeira (Pot.: 78Kw / diesel) | 236.32
I30.05.05.15.296 | 200.17 | chp | Pá-carregadeira sobre pneus, diesel, potência 114 HP (85 kW) , capacidade 2,1 m³ - vida útil 10.000 h | 133.01
I30.05.05.15.297 | 258.08 | chp | Pá-carregadeira sobre pneus, diesel, potência 145 HP (108 kW) , capacidade 2,8 m³ - vida útil 10.000 h | 171.49
I30.05.05.15.300 | 32.76 | chp | Régua Vibratória 4,25m (Pot.:1 kw / elétrica) | 21.77
I30.05.05.15.305 | 207.21 | chp | Retroescavadeira (Pot.:51 kW / diesel) | 137.69
I30.05.05.15.306 | 123.53 | chp | Retroescavadeira de pneus MF-86HS (Pot.: 57 kW / diesel) | 82.09
I30.05.05.15.307 | 150.49 | chp | Retroescavadeira sobre pneus, diesel, potência 85 HP (63 kW), capacidade 0,24 e 0,88 m³ - vida útil 10.000 h | 100
I30.05.05.15.308 | 161.78 | chp | Retroescavadeira sobre pneus, diesel, potência 98 HP (73 kW), capacidade 0,3 e 1 m³ - vida útil 10.000 h | 107.5
I30.05.05.15.310 | 40.37 | chp | Roçadeira mecânica costal (Pot.:2 kw / gasolina) | 26.83
I30.05.05.15.315 | 328.07 | chp | Rolo compactador, autoprop. de pneus 20t (Pot.:70kw / diesel) | 218
I30.05.05.15.316 | 353.61 | chp | Rolo compactador, autoprop. de pneus 21ton (Pot.:97kW / diesel) | 234.97
I30.05.05.15.317 | 207.13 | chp | Rolo compactador vibratório, cilindro liso, auto-propelido, 80HP, peso máximo operacional 8,1ton - CHP diurno | 137.64
I30.05.05.15.318 | 191.62 | chp | Rolo compactador autopropelido estático de pneus, diesel, potência 133 HP (99 kW), peso operacional 8,5 t - vida útil 12.000 h | 127.33
I30.05.05.15.320 | 233.92 | chp | Rolo compactador autopropelido vibratório com pneus de tração, cilindro pé-de-carneiro em aço, diesel, potência 145 HP (108 kW), peso operacional 9,3 t - vida útil 12.000 h | 155.44
I30.05.05.15.325 | 232.91 | chp | Rolo compactador liso, tandem vibrat. autopop. 7,2 t (Pot.:57kw/ diesel) | 154.77
I30.05.05.15.328 | 291.64 | chp | Rolo compactador pé de carneiro, autop. 11,25t vibrat. (Pot.:85kw/ diesel) | 193.79
I30.05.05.15.330 | 212.6 | chp | Rolo compactador, tandem vibrat. autopop 10,9t (Pot.:112kw/ diesel) | 141.27
I30.05.05.15.335 | 38.7 | chp | Serra de juntas para concreto (Pot.:6kw /elétrica) | 25.72
I30.05.05.15.340 | 39.47 | chp | Tanque de estocagem de asfalto 20.000l (Pot.:57kw / diesel) | 26.23
I30.05.05.15.345 | 161.38 | chp | Trator agrícola (Pot.:77 kw / diesel) | 107.24
I30.05.05.15.346 | 1.12 | chp | Máquina manual, lixadeira (Pot.: 2 Kw / elétrico) | 0.75
I30.05.05.15.347 | 215.98 | chp | Trator de esteira com lâmina (Pot.:82 kw / diesel) | 143.52
I30.05.05.15.348 | 509.61 | chp | Trator de esteira com lâmina (Pot.:104 kw / diesel) | 338.63
I30.05.05.15.349 | 939.63 | chp | Trator de esteira com lâmina (Pot.:228 kw / diese/ com escarificador) | 624.37
I30.05.05.15.350 | 112.28 | chp | Trator de pneus (Pot.:86 Hp / diesel) | 74.61
I30.05.05.15.351 | 178.68 | chp | Rolo compactador de pneus estático, 111 HP, pressão variável, peso sem/com lastro 9,5 / 26 t, largura de trabalho 1,90 m - CHP Diurno | 118.73
I30.05.05.15.352 | 126.12 | chp | Trator sobre pneus, diesel, potência 84 HP (63 kW) - vida útil 10.000 h | 83.81
I30.05.05.15.353 | 131.69 | chp | Trator de pneus 122 CV, 4 x 4, peso com lastro 4510 kg - CHP Diurno | 87.51
I30.05.05.15.354 | 44.3 | chi | Trator de pneus 122 CV, 4 x 4, peso com lastro 4510 kg - CHI Diurno | 29.44
I30.05.05.15.355 | 393.38 | chp | Usina de asfalto a quente 40/60 t/h (Pot.:128 kw / elétrica) | 261.4
I30.05.05.15.358 | 376.66 | chp | Usina pré-misturadora de solos 350/600 ton/h inclusive equipe de operação - CHP | 250.29
I30.05.05.15.360 | 112.31 | chp | Usina misturadora pré-mist. a frio 60/100 t/h (Pot.:43 kw / elétrica) | 74.63
I30.05.05.15.370 | 1.61 | km | Veículo comercial leve até 0,5 t, incluindo custo de propriedade ( depreciação, juros de capital, manutenção, licenciamento e IPVA) e custo de operação (combustível, lubrificantes, pneus, filtros e lavagens). | 1.07
I30.05.05.15.371 | 1.94 | km | Veículo comercial leve até 1,2 t, incluindo custo de propriedade ( depreciação, juros de capital, manutenção, licenciamento e IPVA) e custo de operação (combustível, lubrificantes, pneus, filtros e lavagens) | 1.29
I30.05.05.15.373 | 135.39 | chp | Veículo leve pick-up 4x4 (Pot.:97kw / diesel ) | 89.97
I30.05.05.15.376 | 144.84 | chp | Veículo van, gasolina, potencia 58 HP (43 kw), capacidade de carga útil 1t - vida útil 10.000 h | 96.25
I30.05.05.15.379 | 78.43 | chp | Veículo leve (Pot.: 38kw / gasolina ) | 52.12
I30.05.05.15.385 | 23.22 | chp | Vibrador de concreto de imersão, elétrico, potência 2 HP (1,5 kW) - vida útil 4.500 h | 15.43
I30.05.05.15.386 | 32.41 | chp | Vibrador de concreto de imersão (Pot.:2 kw / elétrica) | 21.54
I30.05.05.15.390 | 158.48 | chp | Vibro-acabadora de asfalto sobre esteira (Pot.: 20 kw / diesel) | 105.31
I30.05.05.15.391 | 1391.14 | chp | Vibro-acabadora de asfalto sobre esteira (Pot.: 74 kw / elétrica) | 924.39
I30.05.05.15.395 | 18.82 | chp | Bomba centrífuga submersível para drenagem (monofásico / potência 1/2 hp) | 12.51
I30.05.05.15.400 | 0.31 | chp | Motor para portão basculante 1/4 HP | 0.21
I30.05.05.15.401 | 138.4 | chp | Trator sobre pneus, diesel, potência 118 HP (88 kW) - vida útil 10.000 h | 91.97
I30.05.05.15.490 | 36.34 | chp | Furadeira de impacto elétrica (potência: 1150W/220V / diâmetro do mandril: 5/8") | 24.15
I30.05.05.20.001 | 20.94 | chi | Trator sobre esteiras com lâmina 259 kW | 13.92
I30.05.05.20.002 | 20.94 | chi | Trator sobre esteiras com escarificador 259 kW | 13.92
I30.05.05.20.003 | 20.94 | chi | Motoscraper 294 kW | 13.92
I30.05.05.20.005 | 3.95 | chi | Vassoura mecânica robocável com escova cilíndrica, largura útil de varrimento 2,44 m - CHI Diurno | 2.63
I30.05.05.20.008 | 15.48 | chi | Acabadora de concreto com forma deslizante ( Pot.: 175KW / Diesel) | 10.29
I30.05.05.20.010 | 30.8 | chi | Bate-estacas de gravidade de 600 a 800 kg ( Pot.: 160 KW / Diesel) | 20.47
I30.05.05.20.011 | 30.8 | chi | Bate-estacas de gravidade de 3500 a 4000 kg (Pot.: 160 KW / Diesel) | 20.47
I30.05.05.20.030 | 31.12 | chi | Conjunto caminhão 32t e carreta basculante de 20m³ (Pot.: 401CV/ diesel ) | 20.68
I30.05.05.20.034 | 241.79 | chi | Usina pré-misturadora de solos 350/600 ton/h inclusive equipe de operação - CHI | 160.67
I30.05.05.20.035 | 31.12 | chi | Caminhão basculante 4m³ 7,1 t (Pot.: 122 Kw / diesel ) | 20.68
I30.05.05.20.036 | 31.12 | chi | Caminhão basculante, diesel, potência 160 HP (119 kW), capacidade carga útil 7,6 t, caçamba 5 m³- vida útil 10.000 h | 20.68
I30.05.05.20.037 | 31.12 | chi | Caminhão basculante 5 m³ 8,8t (Pot.: 125 Kw / diesel ) | 20.68
I30.05.05.20.038 | 31.12 | chi | Caminhão basculante, diesel, potência 208 HP (155 kW), capacidade carga útil 10,6 t, caçamba 6 m³- vida útil 10.000 h | 20.68
I30.05.05.20.039 | 31.12 | chi | Caminhão basculante 10 m³ 15t ( Pot.: 145 Hp / diesel ) | 20.68
I30.05.05.20.040 | 20.94 | chi | Caminhão basculante 40 ton - CHI Diurno | 13.92
I30.05.05.20.043 | 31.12 | chi | Caminhão basculante para rocha 5 m³ 11,5t (Pot.: 160 Kw / diesel ) | 20.68
I30.05.05.20.044 | 31.12 | chi | Caminhão basculante para rocha 8 m³ 13t (Pot.: 170 Kw / diesel ) | 20.68
I30.05.05.20.045 | 31.12 | chi | Caminhão basculante para rocha 18 t (Pot.: 279 Kw / diesel ) | 20.68
I30.05.05.20.055 | 31.12 | chi | Caminhão carroceria 4t (Pot.: 80 Kw / diesel ) | 20.68
I30.05.05.20.056 | 31.12 | chi | Caminhão carroceria com guindauto 6t x m ( Pot.: 150 Kw / diesel ) | 20.68
I30.05.05.20.057 | 31.12 | chi | Caminhão carroceria fixa 9t | 20.68
I30.05.05.20.058 | 31.12 | chi | Caminhão carroceria de madeira 15t (Pot.: 170 Kw / diesel ) | 20.68
I30.05.05.20.060 | 31.12 | chi | Caminhão irrigadeira 6000l (Pot.: 145 Hp / diesel ) | 20.68
I30.05.05.20.061 | 53.47 | chi | Caminhão pipa 6 m3, 189 CV, 13 ton, distância entre eixos 4,8 m, tanque de aço - CHI Diurno | 35.53
I30.05.05.20.062 | 31.12 | chi | Caminhão espargidor (Pot.: 145 Hp / diesel ) | 20.68
I30.05.05.20.065 | 31.12 | chi | Caminhão tanque 6000l (Pot.: 170 kw / diesel ) | 20.68
I30.05.05.20.066 | 31.12 | chi | Caminhão tanque 8000l (Pot.: 150 kw / diesel ) | 20.68
I30.05.05.20.067 | 31.12 | chi | Caminhão tanque 10000l (Pot.: 170 kw / diesel ) | 20.68
I30.05.05.20.068 | 31.12 | chi | Caminhão tanque 13000l (Pot.: 170 kw / diesel ) | 20.68
I30.05.05.20.080 | 31.12 | chi | Carregadeira de pneus c/ vasoura de 1,80m ( Pot.: 45 Kw / diesel) | 20.68
I30.05.05.20.081 | 31.12 | chi | Carregadeira de pneus 1,33 m³ (Pot.: 79 Kw / diesel) | 20.68
I30.05.05.20.082 | 31.12 | chi | Carregadeira de pneus 1,72 m³ (Pot.: 78 Kw / diesel) | 20.68
I30.05.05.20.083 | 31.12 | chi | Carregadeira de pneus 3m³ (Pot.: 127 Kw / diesel) | 20.68
I30.05.05.20.084 | 31.12 | chi | Carregadeira frontal de pneus (Pot.: 105 Hp / diesel) | 20.68
I30.05.05.20.085 | 31.12 | chi | Cavalo mecânico com reboque 29,5 t (Pot.: 265 Kw / diesel) | 20.68
I30.05.05.20.086 | 98.18 | chi | Pá Carregadeira sobre rodas, 197HP, Capacidade da caçamba 2,5 a 3,5m3, peso 18ton - CHI Diurno | 65.24
I30.05.05.20.090 | 30.8 | chi | Central de concreto dosadora 30m³/h (Pot.: 25 Kw / elétrica) | 20.47
I30.05.05.20.091 | 30.8 | chi | Central de concreto dosadora e misturadora 270m³/h (Pot.: 149 Kw / elétrica) | 20.47
I30.05.05.20.095 | 17.48 | chi | Compactador de placa vibratória, elétrica, potência 3 HP (2,2 kW) - vida útil 10.000 h | 11.62
I30.05.05.20.097 | 30.8 | chi | Compactador de solos tipo placa vibratória (Pot.: 3Hp / gasolina) | 20.47
I30.05.05.20.100 | 30.8 | chi | Compactador manual placa vibratória c/ motor (Pot.: 3 Kw / gasolina) | 20.47
I30.05.05.20.102 | 30.8 | chi | Compactador manual soquete vibratório (Pot.: 2 Kw / gasolina) | 20.47
I30.05.05.20.105 | 30.8 | chi | Compressor de ar 180 pcm (Pot.: 59 Kw / diesell) | 20.47
I30.05.05.20.106 | 30.8 | chi | Compressor de ar 250 pcm (Pot.: 59 Kw / diesel) | 20.47
I30.05.05.20.107 | 30.8 | chi | Compressor de ar 350 pcm (Pot.: 83 Kw / diesel) | 20.47
I30.05.05.20.108 | 30.8 | chi | Compressor de ar 764 pcm ( Pot.: 200 Kw / diesel) | 20.47
I30.05.05.20.110 | 30.8 | chi | Compressor de ar portátil rebocável, diesel, potência 62 HP (46 kW), capacidade 3,3 m³/min (116 pcm) - vida útil 10.000 h | 20.47
I30.05.05.20.111 | 30.8 | chi | Compressor de ar portátil 185 pcm (Pot.: 59 Kw / diesel) | 20.47
I30.05.05.20.112 | 30.8 | chi | Compressor de ar portátil 375 pcm (Pot.: 87 Kw / diesel) | 20.47
I30.05.05.20.120 | 30.8 | chi | Conjunto de britagem 9 a 20 m³/h (Pot.: 23 Kw / elétrica) | 20.47
I30.05.05.20.121 | 30.8 | chi | Conjunto de britagem 30 m³/h (Pot.: 74 Kw / elétrica) | 20.47
I30.05.05.20.122 | 30.8 | chi | Conjunto de britagem 80m³/h ( Pot.: 292 Kw / elétrica) | 20.47
I30.05.05.20.123 | 30.8 | chi | Conjunto de britagem p/ rachão , c/ prodeção de 80m³/h ( Pot.: 73 Kw / elétrica) | 20.47
I30.05.05.20.147 | 31.12 | chi | Distribuidor de agregados autopropelido (Pot.: 40 kw / diesel) | 20.68
I30.05.05.20.150 | 31.12 | chi | Draga de sucção p/ extração de areia 6" ( Pot.: 90 kw / diesel) | 20.68
I30.05.05.20.152 | 31.12 | chi | Draga flutuante, sucção e recalque (Pot.:480 Hp / diesel) | 20.68
I30.05.05.20.155 | 30.8 | chi | Equip. distr. de L.A. rupt. contr. acoplado em cavalo mecânico (Pot.:319 Kw / diesel) | 20.47
I30.05.05.20.157 | 30.8 | chi | Equip. distr. lama asfáltica, montado em caminhão (Pot.:170 Kw / diesel) | 20.47
I30.05.05.20.159 | 31.12 | chi | Equipamento distribuição de asfalto, montado em caminhão (diesel) | 20.68
I30.05.05.20.160 | 30.8 | chi | Equip. para solda, c/ transformador solda elértico de 250 amp (Pot.: 8 Kw / eletrico) | 20.47
I30.05.05.20.165 | 31.12 | chi | Equipamento para hidrossemeadura (Pot.:125 Kw / diesel) | 20.68
I30.05.05.20.170 | 30.8 | chi | Escavadeira hidraúlica sobre esteira ( Pot.:96 Kw / diesel) | 20.47
I30.05.05.20.171 | 30.8 | chi | Escavadeira hidraúlica sobre esteiras (Pot.:154 Hp / diesel) | 20.47
I30.05.05.20.173 | 30.8 | chi | Escavadeira hidraúlica c/ esteira, capacidade 600l p/ longo alcance (Pot.:166 Kw / diesel) | 20.47
I30.05.05.20.174 | 30.8 | chi | Escavadeira hidraúlica c/ esteira (Pot.:166 Kw / diesel) | 20.47
I30.05.05.20.177 | 30.8 | chi | Espalhadora de concreto (Pot.: 172 kw) | 20.47
I30.05.05.20.180 | 30.8 | chi | Estabilizador/Recicladora a frio (Pot.:250 Kw / diesel) | 20.47
I30.05.05.20.182 | 20.25 | chi | Escavadeira hidraúlica com esteira 200 kW - CHI Diurno | 13.46
I30.05.05.20.183 | 30.8 | chi | Extrusora máquina para guias de concreto moldada (Pot.:15 Hp / diesel) | 20.47
I30.05.05.20.210 | 30.8 | chi | Fresadora a frio (Pot.: 105 Kw / diesel) | 20.47
I30.05.05.20.211 | 30.8 | chi | Fresadora a frio (Pot.: 297 Kw / diesel) | 20.47
I30.05.05.20.213 | 30.8 | chi | Fresadora e distribuidora de solo, para regular sub leito (Pot.: 243 Kw / diesel) | 20.47
I30.05.05.20.232 | 20.94 | chi | Grupo gerador 36/40 kVA - CHI | 13.92
I30.05.05.20.233 | 20.94 | chi | Grupo gerador 100/110 kVA - CHI | 13.92
I30.05.05.20.234 | 20.94 | chi | Grupo gerador 136/150 kVA - CHI | 13.92
I30.05.05.20.235 | 20.94 | chi | Grupo gerador 164/180 kVA - CHI | 13.92
I30.05.05.20.240 | 17.48 | chi | Guindaste hidráulico montado sobre chassi de caminhão, diesel, potência 228 HP (170 kW), capacidade 23 t - vida útil 10.000 h | 11.62
I30.05.05.20.264 | 30.8 | chi | Máquina de bancada, universal de corte p/ chapa (Pot.: 4 Kw / eletrico) | 20.47
I30.05.05.20.267 | 30.8 | chi | Máquina manual, lixadeira (Pot.: 2 Kw / elétrico) | 20.47
I30.05.05.20.270 | 30.8 | chi | Máquina para pintura, demarcação de faixas autoprop (Pot.: 44 Kw / diesel) | 20.47
I30.05.05.20.271 | 30.8 | chi | Máquina para pintura, de faixa a quente p/ mat. temop. (Pot.: 22 Kw / diesel) | 20.47
I30.05.05.20.277 | 52.2 | chi | Máquina manual, lixadeira (Pot.: 2 Kw / elétrico) | 34.69
I30.05.05.20.280 | 30.8 | chi | Martelete, perfurador/rompedor (Pot.: 1 Kw / elétrico) | 20.47
I30.05.05.20.281 | 30.8 | chi | Martelete rompedor 33 kg (diesel) | 20.47
I30.05.05.20.282 | 30.8 | chi | Martelete rompedor 36 kg (pneumático) | 20.47
I30.05.05.20.283 | 30.8 | chi | Martelete, perfuratriz manual (diesel) | 20.47
I30.05.05.20.284 | 30.8 | chi | Martelete rompedor 28 kg (diesel) | 20.47
I30.05.05.20.285 | 96.63 | chi | Motoniveladora 125 HP, 13ton, largura da lâmina 3,7 m - CHI Diurno | 64.21
I30.05.05.20.287 | 20.94 | chi | Motoniveladora 103 kW - CHI Diurno | 13.92
I30.05.05.20.290 | 30.8 | chi | Motoserra (Pot.: 4 Kw / gasolina) | 20.47
I30.05.05.20.295 | 31.12 | chi | Pá carregadeira (Pot.: 78Kw / diesel) | 20.68
I30.05.05.20.297 | 48.24 | chi | Pá-carregadeira sobre pneus, diesel, potência 145 HP (108 kW) , capacidade 2,8 m³ - vida útil 10.000 h | 32.06
I30.05.05.20.300 | 30.8 | chi | Régua Vibratória 4,25m (Pot.:1 kw / elétrica) | 20.47
I30.05.05.20.305 | 31.12 | chi | Retroescavadeira (Pot.:51 kW / diesel) | 20.68
I30.05.05.20.306 | 38.99 | chi | Retroescavadeira de pneus MF-86HS (Pot.: 57 kW / diesel) | 25.91
I30.05.05.20.310 | 30.8 | chi | Roçadeira mecânica costal (Pot.:2 kw / gasolina) | 20.47
I30.05.05.20.313 | 30.8 | chi | Motoscraper (Pot.: 246 Kw / diesel) | 20.47
I30.05.05.20.315 | 31.12 | chi | Rolo compactador, autoprop. de pneus 20t (Pot.:70kw / diesel) | 20.68
I30.05.05.20.316 | 31.12 | chi | Rolo compactador, de pneus auotoprop. 21t (Pot.:97kW / diesel) | 20.68
I30.05.05.20.321 | 30.8 | chi | Perfuratriz sobre esteira | 20.47
I30.05.05.20.325 | 31.12 | chi | Rolo compactador liso, tandem vibrat. autopop. 7,2 t (Pot.:57kw/ diesel) | 20.68
I30.05.05.20.328 | 31.12 | chi | Rolo compactador pé de carneiro, autop. 11,25t vibrat. (Pot.:85kw/ diesel) | 20.68
I30.05.05.20.330 | 31.12 | chi | Rolo compactador, tandem vibrat. autopop 10,9t (Pot.:112kw/ diesel) | 20.68
I30.05.05.20.331 | 31.12 | chi | Roçadeira em trator de pneus (Pot.:82 kw / diesel) | 20.68
I30.05.05.20.332 | 31.12 | chi | Roçadeira em micro trator (Pot.:10 kw / diesel) | 20.68
I30.05.05.20.335 | 30.8 | chi | Serra de juntas para concreto (Pot.:6kw /elétrica) | 20.47
I30.05.05.20.340 | 30.8 | chi | Tanque de estocagem de asfalto 20.000l (Pot.:57kw / diesel) | 20.47
I30.05.05.20.341 | 31.12 | chi | Rolo compactador, liso vibrat. autoprop. 6,6t (Pot.:59kw/ diesel) | 20.68
I30.05.05.20.342 | 48.24 | chi | Rolo compactador autopropelido vibratório com pneus de tração, cilindro pé-de-carneiro em aço, diesel, potência 154 HP (115 kW), peso operacional 11,6 t - vida útil 12.000 h | 32.06
I30.05.05.20.343 | 31.12 | chi | Rolo compactador, liso vibrat. (Pot.:85kw/ diesel) | 20.68
I30.05.05.20.345 | 30.8 | chi | Trator agrícola (Pot.:77 kw / diesel) | 20.47
I30.05.05.20.347 | 31.12 | chi | Trator de esteira com lâmina (Pot.:82 kw / diesel) | 20.68
I30.05.05.20.348 | 31.12 | chi | Trator de esteira com lâmina (Pot.:104 kw / diesel) | 20.68
I30.05.05.20.349 | 31.12 | chi | Trator de esteira com lâmina (Pot.:228 kw / diese/ com escarificador) | 20.68
I30.05.05.20.350 | 30.8 | chi | Trator de pneus (Pot.:86 Hp / diesel) | 20.47
I30.05.05.20.351 | 72.47 | chi | Rolo compactador de pneus estático, pressão variável, 111 HP, peso sem/com lastro 9,5 / 26 t, largura de trabalho 1,90 m - CHI Diurno | 48.16
I30.05.05.20.352 | 31.12 | chi | Rolo compactador de pneus (Pot.:74kw/ diesel) | 20.68
I30.05.05.20.354 | 31.12 | chi | Rolo compactador, pé de carneiro tamping (Pot.:156kw/ diesel) | 20.68
I30.05.05.20.355 | 30.8 | chi | Usina de asfalto a quente 40/60 t/h (Pot.:128 kw / elétrica) | 20.47
I30.05.05.20.358 | 30.8 | chi | Usina misturadora pré-mist. a frio 30/60 t/h (Pot.:20 kw / elétrica) | 20.47
I30.05.05.20.360 | 30.8 | chi | Usina misturadora pré-mist. a frio 60/100 t/h (Pot.:43 kw / elétrica) | 20.47
I30.05.05.20.361 | 31.12 | chi | Rolo compactador, estático tandem autoprop. 8,9t (Pot.:43kw / diesel) | 20.68
I30.05.05.20.366 | 31.12 | chi | Rolo compactador liso, vibrat. autoprop. 11,6t (Pot.:108kw / diesel) | 20.68
I30.05.05.20.369 | 30.8 | chi | Seladora de juntas (Pot.: 6 Kw / Gasolina) | 20.47
I30.05.05.20.372 | 30.8 | chi | Serra de disco diamantado para concreto (Pot.:47kw / gasolina) | 20.47
I30.05.05.20.379 | 28.75 | chi | Veículo leve (Pot.: 38kw / gasolina ) | 19.11
I30.05.05.20.386 | 30.8 | chi | Vibrador de concreto de imersão (Pot.:2 kw / elétrica) | 20.47
I30.05.05.20.390 | 30.8 | chi | Vibro-acabadora de asfalto sobre esteira (Pot.: 20 kw / diesel) | 20.47
I30.05.05.20.391 | 30.8 | chi | Vibro-acabadora de asfalto sobre esteira (Pot.: 74 kw / elétrica) | 20.47
I30.05.05.20.499 | 17.66 | chi | Bomba centrifuga submersível para drenagem monofásica (Pot.:1/2 Hp) | 11.74
I30.05.05.20.500 | 31.12 | chi | Chata 25m² com rebocador ( Pot.:100 Kw / diesel) | 20.68
I30.05.05.20.501 | 18.73 | chi | Motobomba autoescorvante rotor aberto c/ motor a gasolina ou diesel / 10,5cv / bocais 3" x 4" / hm/q = 40 m/3,2m3/h a 90m/7,3m3/h | 12.45
I30.05.05.20.502 | 31.12 | chi | Trator de esteira com lâmina (Pot.:99 Hp / diesel) | 20.68
I30.05.05.20.503 | 31.12 | chi | Trator de esteira com lâmina (Pot.:228 kw / diesel) | 20.68
I30.05.05.20.504 | 31.12 | chi | Usina de asfalto a quente 100/140 t/h (Pot.:260 kw / elétrica) | 20.68
I30.05.05.20.505 | 30.8 | chi | Usina de asfalto a quente com filtro de manga 90/120 t/h (Pot.:188 kw / elétrica) | 20.47
I30.05.05.20.507 | 30.8 | chi | Texturizadora e lançadora com estação metereológica (Pot.:57kw / diesel) | 20.47
I30.05.05.20.666 | 0.36 | chi | Betoneira capacidade nominal 400 L, capacidade de mistura 310 L, motor elétrico trifásico, potência de 2 HP, sem carregador – CHI diurno | 0.24
I30.05.05.20.667 | 0.48 | chi | Betoneira capacidade nominal 400 L, capacidade de mistura 310 L, motor a diesel, potência de 5 HP, sem carregador – CHI diurno | 0.32
I30.05.05.20.668 | 1.76 | chi | Betoneira capacidade nominal 600 L, capacidade de mistura 440 L, motor a diesel, potência de 10 HP, com carregador – CHI diurno | 1.17
I30.05.05.20.884 | 20.94 | chi | Carregadeira de pneus 3,30 m3 147 kW - CHI Diurno | 13.92
I30.05.05.25.005 | 7668.04 | loc/mês | GPS Geodésico | 5095.28
I30.05.05.25.010 | 331.43 | loc/dia | GPS Geodésico | 220.23
I30.05.05.25.015 | 66.27 | loc/dia | Estação Total classe 2 | 44.04
I30.07.05.25.0235 | 5.02 | h | Grupo gerador até 5 kVA, motor diesel ou gasolina | 3.34
J30.05.05.05.001 | 3139072.53 | " | Juros do capital de Acabadora de concreto com forma deslizante (Pot.: 175KW / Diesel) | 2.085.858,82
J30.05.05.05.003 | 1552332.98 | " | Juros do capital de Aplicador de material termoplástico por extrusão (Pot.: 4 KW / Diesel) | 1.031.498,13
J30.05.05.05.006 | 508025.78 | " | Juros do capital de Aquecedor de fluido térmico (/ Pot.: 8 KW / elétrico) | 337574.25
J30.05.05.05.009 | 537316.72 | " | Juros do capital de Bate-estacas de gravidade de 3500 a 4000 kg (Pot.: 160 KW / Diesel) | 357037.57
J30.05.05.05.012 | 100555.69 | " | Juros do capital de Bate-estacas de gravidade de 600 a 800 kg (Pot.: 160 KW / Diesel) | 66817.5
J30.05.05.05.029 | 88494.93 | " | Juros do capital de Caldeira de asfalto rebocável 1200l | 58803.34
J30.05.05.05.030 | 265758.68 | " | Juros do capital de Caminhão, diesel, potência 160 HP, capacidade carga útil 7,6 t | 176592
J30.05.05.05.031 | 411568.9 | " | Juros do capital de Caminhão, diesel, potência 208 HP, capacidade carga útil 10,6 t | 273480.34
J30.05.05.05.032 | 312615.46 | " | Juros do capital de Caminhão basculante 4m³ 7,1 t ( Pot.: 122 Kw / diesel ) | 207727.51
J30.05.05.05.038 | 736905.01 | " | Juros do capital de Caminhão basculante para rocha 18 t (Pot.: 279 Kw / diesel ) | 489660.5
J30.05.05.05.041 | 445188.82 | " | Juros do capital de Caminhão basculante 10 m³ 15t (Pot.: 145 Hp / diesel ) | 295820.19
J30.05.05.05.043 | 360850.62 | " | Juros do capital de Caminhão basculante 5 m³ 8,8t (Pot.: 125 Kw / diesel ) | 239778.93
J30.05.05.05.046 | 484865.23 | " | Juros do capital de Caminhão basculante pra rocha 8 m³ 13t (Pot.: 170 Kw / diesel ) | 322184.47
J30.05.05.05.049 | 578095.94 | " | Juros do capital de Caminhão betoneira pra rocha 5 m³ 11,5t (Pot.: 160 Kw / diesel ) | 384134.65
J30.05.05.05.052 | 216616.2 | " | Juros do capital de Caminhão carroceria 4t (Pot.: 80 Kw / diesel ) | 143937.68
J30.05.05.05.055 | 429933.55 | " | Juros do capital de Caminhão carroceria com guindauto 6t x m (Pot.: 150 Kw / diesel ) | 285683.33
J30.05.05.05.057 | 278268.54 | " | Juros do capital de Caminhão carroceria fixa 9t (Pot.: 150 Kw) | 184904.58
J30.05.05.05.058 | 414583.53 | " | Juros do capital de Caminhão carroceria de madeira 15t (Pot.: 170 Kw / diesel ) | 275483.51
J30.05.05.05.061 | 4.36 | " | Juros de caminhão pipa 6 m3, 189 CV, 13 ton, distância entre eixos 4,8 m, tanque de aço | 2.9
J30.05.05.05.062 | 191681.59 | " | Juros do capital de Caminhão espargidor (Pot.: 145 Hp / diesel ) | 127369.07
J30.05.05.05.069 | 312884.59 | " | Juros do capital de Caminhão tanque 8000l (Pot.: 150 kw / diesel ) | 207906.34
J30.05.05.05.071 | 467289.1 | " | Juros do capital de Caminhão tanque 10000l (Pot.: 170 kw / diesel ) | 310505.44
J30.05.05.05.076 | 133360.54 | " | Juros do capital de Campânula de ar comprimido 3m³l | 88615.75
J30.05.05.05.079 | 140296.03 | " | Juros do capital de Carregadeira de pneus c/ vasoura de 1,80m (Pot.: 45 Kw / diesel) | 93224.26
J30.05.05.05.082 | 454625.62 | " | Juros do capital de Carregadeira de pneus 1,70 m³ ( Pot.: 79 Kw / diesel) | 302090.78
J30.05.05.05.085 | 518553.02 | " | Juros do capital de Carregadeira de pneus 1,80 m³ (Pot.: 78 Kw / diesel) | 344569.42
J30.05.05.05.086 | 811779.52 | " | Juros do capital de Pá Carregadeira sobre rodas, 197HP, capacidade da caçamba 2,5 a 3,5m3, peso 18ton | 539413.3
J30.05.05.05.088 | 1029213.88 | " | Juros do capital de Carregadeira de pneus (3,30m³ / Pot.: 127 Kw / diesel) | 683894.63
J30.05.05.05.091 | 384413.33 | " | Juros do capital de Carregadeira frontal de pneus (Pot.: 105 Hp / diesel) | 255435.94
J30.05.05.05.093 | 709003.12 | " | Juros do capital de Cavalo mecânico com reboque 29,5 t (Pot.: 265 Kw / diesel) | 471120.18
J30.05.05.05.096 | 374791.77 | " | Juros do capital de Central de concreto dosadora 30m³/h (Pot.: 25 Kw / elétrica) | 249042.58
J30.05.05.05.099 | 5191528.61 | " | Juros do capital de Central de concreto dosadora e misturadora 180m³/h (Pot.: 149 Kw / elétrica) | 3.449.680,00
J30.05.05.05.101 | 11015.5 | " | Juros do capital de Compactador de placa vibratória, elétrica, potência 3 HP | 7319.61
J30.05.05.05.105 | 26281.74 | " | Juros do capital de Compactador de solos tipo placa vibratória (Pot.: 3Hp / gasolina) | 17463.76
J30.05.05.05.108 | 27640.83 | " | Juros do capital de Compactador manual soquete vibratório (Pot.: 2 Kw / gasolina) | 18366.85
J30.05.05.05.111 | 14303.82 | " | Juros do capital de Compactador manual placa vibratória c/ motor (Pot.: 3 Kw / gasolina) | 9504.64
J30.05.05.05.112 | 81626.51 | " | Juros do capital de Compressor de ar portátil rebocável, diesel, potência 62 HP, capacidade 116 pcm | 54239.39
J30.05.05.05.113 | 102897.16 | " | Juros do capital de Compressor de ar portátil 185 pcm ( Pot.: 59 Kw / diesel) | 68373.37
J30.05.05.05.115 | 179862.8 | " | Juros do capital de Compressor de ar 295 pcm (Pot.: 59 Kw / diesel) | 119515.69
J30.05.05.05.118 | 143553.76 | " | Juros do capital de Compressor de ar 360 pcm (Pot.: 83 Kw / diesel) | 95388.97
J30.05.05.05.121 | 346952.37 | " | Juros do capital de Compressor de ar 764 pcm (Pot.: 200 Kw / diesel) | 230543.79
J30.05.05.05.124 | 157746.6 | " | Juros do capital de Compressor de ar 180 pcm (Pot.: 59 Kw / diesel) | 104819.86
J30.05.05.05.126 | 349.44 | " | Juros do capital de Compressor de ar portátil 375 pcm (Pot.: 87 Kw / diesel) | 232.2
J30.05.05.05.129 | 1774962.16 | " | Juros do capital de Conjunto de britagem p/ rachão, c/ projeção de 80m³/h ( Pot.: 73 Kw / elétrica) | 1.179.431,33
J30.05.05.05.132 | 5889528.13 | " | Juros do capital de Conjunto de britagem 80m³/h ( Pot.: 292 Kw / elétrica) | 3.913.488,48
J30.05.05.05.135 | 806572.82 | " | Juros do capital de Conjunto de britagem 9 a 20 m³/h (Pot.: 23 Kw / elétrica) | 535953.54
J30.05.05.05.138 | 3141673.16 | " | Juros do capital de Conjunto de britagem 30 m³/h (Pot.: 74 Kw / elétrica) | 2.087.586,89
J30.05.05.05.141 | 70666.84 | " | Juros do capital de Conjunto moto-bomba (Pot.: 11 Kw / gasolina) | 46956.88
J30.05.05.05.143 | 50124.07 | " | Juros do capital de Distribuidor de agregados rebocável | 33306.57
J30.05.05.05.146 | 1292669.6 | " | Juros do capital de Distribuidor de agregados autopropelido (Pot.: 103 kW) | 858956.35
J30.05.05.05.149 | 520769.74 | " | Juros do capital de Draga de sucção p/ extração de areia 6" ( Pot.: 90 kw / diesel) | 346042.39
J30.05.05.05.152 | 2212240.91 | " | Juros do capital de Draga flutuante, sucção e recalque 12" (Pot.:480 Hp / diesel) | 1.469.995,41
J30.05.05.05.153 | 1039065.71 | " | Juros de limpadora a jato / vácuo, pressão para limpeza, esgoto público / industrial, montada sobre caminhão equipado com exaustor / compressor, tanque cilíndrico de abertura,sistema de separação | 690441
J30.05.05.05.155 | 1458883.52 | " | Juros do capital de Equip. distr. de rupt. contr. acoplado em cavalo mecânico (Pot.:319 Kw / diesel) | 969402.6
J30.05.05.05.158 | 770961.86 | " | Juros do capital de Equip. distr. lama asfáltica, montado em caminhão (Pot.:170 Kw / diesel) | 512290.68
J30.05.05.05.161 | 491.54 | " | Juros do capital de Equip.para solda, c/ transformador solda elértico de 250 amp (Pot.: 8 Kw / elétrico) | 326.62
J30.05.05.05.164 | 622244.96 | " | Juros do capital de Equipamento para hidrossemeadura (Pot.:125 Kw / diesel) | 413470.9
J30.05.05.05.166 | 533526.6 | " | Juros do capital de Equipamento distribuição de asfalto, montado em caminhão (diesel) | 354519.1
J30.05.05.05.169 | 1282462.1 | " | Juros do capital de Escavadeira hidraúlica sobre esteiras (Pot.:154 Hp / diesel) | 852173.65
J30.05.05.05.172 | 1064026.2 | " | Juros do capital de Escavadeira hidraúlica sobre esteira (Pot.:96 Kw / diesel) | 707026.81
J30.05.05.05.175 | 1237682.63 | " | Juros do capital de Escavadeira hidraúlica c/ esteira, capacidade 600l p/ longo alcance (Pot.:166 Kw / diesel) | 822418.47
J30.05.05.05.178 | 1508547.19 | " | Juros do capital de Escavadeira hidraúlica c/ esteira ( Pot.:166 Kw / diesel) | 1.002.403,24
J30.05.05.05.180 | 2223125.54 | " | Juros do capital de Espalhadora de concreto (Pot.:172 Kw) | 1.477.228,06
J30.05.05.05.181 | 3120618.94 | " | Juros do capital de Estabilizador/Recicladora a frio (Pot.:250 Kw / diesel) | 2.073.596,73
J30.05.05.05.184 | 27580.21 | " | Juros do capital de Extrusora máquina para guias de concreto moldada (Pot.:15 Hp / diesel) | 18326.57
J30.05.05.05.186 | 25656.29 | " | Juros do capital de Fabric. pré-moldado concreto placas p/ pavimento (Pot.:2 Kw / eletricidade) | 17048.16
J30.05.05.05.189 | 25353.56 | " | Juros do capital de Fabric. pré-moldado concreto, tubos d= 0,2 m M / F (Pot.:2 Kw / eletricidade) | 16847
J30.05.05.05.192 | 28131.37 | " | Juros do capital de Fabric. pré-moldado concreto, tubos d= 0,3 m M / F (Pot.:2 Kw / eletricidade) | 18692.81
J30.05.05.05.195 | 30105.32 | " | Juros do capital de Fabric. pré-moldado concreto, tubos d= 0,4 m M / F (Pot.:2 Kw / eletricidade) | 20004.46
J30.05.05.05.198 | 36598.31 | " | Juros do capital de Fabric. pré-moldado concreto, tubos d= 0,6 m M / F (Pot.:2 Kw / eletricidade) | 24318.94
J30.05.05.05.201 | 39511.19 | " | Juros do capital de Fabric. pré-moldado concreto, tubos d= 0,8 m M / F (Pot.:2 Kw / eletricidade) | 26254.5
J30.05.05.05.203 | 42393.16 | " | Juros do capital de Fabric. pré-moldado concreto, tubos d= 1,0 m M / F (Pot.:2 Kw / eletricidade) | 28169.52
J30.05.05.05.205 | 41846.39 | " | Juros do capital de Fabric. pré-moldado concreto, tubos d= 1,2 m M / F (Pot.:2 Kw / eletricidade) | 27806.2
J30.05.05.05.208 | 39758.54 | " | Juros do capital de Fabric. pré-moldado concreto, tubos d= 1,5 m M / F (Pot.:2 Kw / eletricidade) | 26418.86
J30.05.05.05.211 | 18561.54 | " | Juros do capital de Fabric. pré-moldado concreto, inst. compl. balizador (Pot.:2 Kw / eletricidade) | 12333.82
J30.05.05.05.214 | 22806.78 | " | Juros do capital de Fabric. pré-moldado concreto, inst. compl. guarda corpo (Pot.:2 Kw / eletricidade) | 15154.71
J30.05.05.05.216 | 15373.49 | " | Juros do capital de Fabric. pré-moldado concreto, inst. compl. mourão (Pot.:2 Kw / eletricidade) | 10215.42
J30.05.05.05.219 | 1613570.35 | " | Juros do capital de Fresadora a frio (Pot.: 105 Kw / diesel) | 1.072.189,29
J30.05.05.05.222 | 3904972.7 | " | Juros do capital de Fresadora a frio (Pot.: 297 Kw / diesel) | 2.594.786,09
J30.05.05.05.225 | 2232888.03 | " | Juros do capital de Fresadora e distribuidora de solo, para regular sub leito (Pot.: 243 Kw / diesel) | 1.483.715,06
J30.05.05.05.226 | 0.78 | " | Juros de grade de discos mecânica com 20 discos de 24 '' x 6 mm, com pneus para transporte | 0.52
J30.05.05.05.231 | 154973.6 | " | Juros do capital de Fusor 600l (Pot.: 10 Kw / diesel) | 102977.25
J30.05.05.05.233 | 15567.24 | " | Juros do capital de Grade de disco, faixa de trabalho 3,6 m | 10344.16
J30.05.05.05.234 | 27035 | " | Juros do capital de grade de discos | 17964.29
J30.05.05.05.259 | 48497.9 | " | Juros do capital de Guindauto Munick 3,5t | 32226.01
J30.05.05.05.260 | 488006.77 | " | Juros do capital de guindaste hidráulico veicular, com lança telescópica de acionamento hidráulico e lanças manuais, momento máximo de elevação 23 ton, com peso bruto total a partir de 18 ton, montado sobre caminhão 4 x 2 | 324271.97
J30.05.05.05.262 | 16404.1 | " | Juros do capital de Jateadora de areia | 10900.24
J30.05.05.05.265 | 3615.62 | " | Juros do capital de Máquina de bancada, serra circular de 12" (Pot.: 4 Kw / elétrico) | 2402.52
J30.05.05.05.268 | 43674.91 | " | Juros do capital de Máquina de bancada, universal de corte p/ chapa (Pot.: 4 Kw / eletrico) | 29021.22
J30.05.05.05.271 | 72520.56 | " | Juros do capital de Máquina de bancada, guilhotina 8t (Pot.: 3 Kw / elétrico) | 48188.65
J30.05.05.05.274 | 73909.28 | " | Juros do capital de Máquina de bancada, prensa exêntrica (Pot.: 1 Kw / elétrico) | 49111.43
J30.05.05.05.277 | 1046.95 | " | Juros do capital de Máquina manual, lixadeira (Pot.: 2 Kw / elétrico) | 695.68
J30.05.05.05.285 | 4609.93 | " | Juros do capital de Máquina manual, talha guincho para 4t | 3063.22
J30.05.05.05.290 | 484454.37 | " | Juros do capital de Máquina para pintura, de faixa a quente p/ mat. termop. (Pot.: 22 Kw / diesel) | 321911.46
J30.05.05.05.294 | 6450.26 | " | Juros do capital de Martelo rompedor, elétrico, potência 1,5 kW, capacidade para furos diâmetro até 28 mm | 4286.09
J30.05.05.05.295 | 8985.89 | " | Juros do capital de Martelo rompedor, pneumático, capacidade de furos diâmetro até 32 mm | 5970.97
J30.05.05.05.296 | 3395 | " | Juros do capital de Martelete, perfurador/rompedor (Pot.: 1 Kw / elétrico) | 2255.92
J30.05.05.05.305 | 8240.44 | " | Juros do capital de Martelete rompedor 33 kg (diesel) | 5475.63
J30.05.05.05.307 | 8.59 | " | Juros do capital de Motoniveladora 125 HP, 13ton, largura da lâmina 3,7 m | 5.71
J30.05.05.05.315 | 4471.59 | " | Juros do capital de Motoserra (Pot.: 4 Kw / gasolina) | 2971.3
J30.05.05.05.316 | 643389.46 | " | Juros do capital de Pá-carregadeira sobre pneus, diesel, potência 114 HP, capacidade 2,1 m³ | 427521.05
J30.05.05.05.317 | 931327.37 | " | Juros do capital de Pá-carregadeira sobre pneus, diesel, potência 145 HP, capacidade 2,8 m³ | 618850.76
J30.05.05.05.318 | 802688.85 | " | Juros do capital de Pá carregadeira (Pot.: 78Kw / diesel) | 533372.71
J30.05.05.05.324 | 4402.73 | " | Juros do capital de Régua Vibratória 4,25m (Pot.:1 kw / elétrica) | 2925.54
J30.05.05.05.326 | 315060.59 | " | Juros do capital de Retroescavadeira sobre pneus, diesel, potência 85 HP, capacidade 0,24 e 0,88 m³ | 209352.26
J30.05.05.05.327 | 413516.44 | " | Juros do capital de Retroescavadeira (Pot.:69 Hp / diesel) | 274774.45
J30.05.05.05.328 | 338418.36 | " | Juros do capital de Retroescavadeira sobre pneus, diesel, potência 98 HP, capacidade 0,3 e 1 m³ | 224873.09
J30.05.05.05.333 | 2957.59 | " | Juros do capital de Roçadeira mecânica costal (Pot.:2 kw / gasolina) | 1965.27
J30.05.05.05.339 | 358555.12 | " | Juros do capital de Rolo compactador autopropelido estático de pneus, diesel, potência 133 HP, peso operacional 8,5 t | 238253.61
J30.05.05.05.340 | 568960.82 | " | Juros do capital de Rolo compactador autopropelido vibratório com pneus de tração, cilindro pé-de-carneiro em aço, diesel, potência 145 HP, peso operacional 9,3 t | 378064.52
J30.05.05.05.345 | 543520.4 | " | Juros do capital de Rolo compactador pé de carneiro, autop. 11,25t vibrat. (Pot.:85kw/ diesel) | 361159.81
J30.05.05.05.348 | 951630.16 | " | Juros do capital de Rolo compactador liso, tandem vibrat. autopop. 7,2 t (Pot.:57kw/ diesel) | 632341.61
J30.05.05.05.351 | 5.86 | " | Rolo compactador de pneus estático, pressão variável, 111 HP, peso sem/com lastro 9,5 / 26 t, largura de trabalho 1,90 m - Juros | 3.9
J30.05.05.05.353 | 2.97 | " | Juros de trator de pneus 122 CV, 4 x 4, peso com lastro 4510 kg | 1.98
J30.05.05.05.357 | 532279.43 | " | Juros do capital de Rolo compactador, tandem vibrat. autopop 10,9t (Pot.:112kw/ diesel) | 353690.38
J30.05.05.05.362 | 766984.37 | " | Juros do capital de Rolo compactador, autoprop. de pneus 20t (Pot.:70kw / diesel) | 509647.71
J30.05.05.05.363 | 858207.34 | " | Juros do capital de Rolo compactador, de pneus autoprop. 21t (Pot.:97kw / diesel) | 570263.78
J30.05.05.05.375 | 15181.13 | " | Juros do capital de Serra de juntas para concreto (Pot.:6kw /elétrica) | 10087.6
J30.05.05.05.378 | 257145.33 | " | Juros do capital de Tanque de estocagem de asfalto 20.000l (Pot.:57kw / diesel) | 170868.58
J30.05.05.05.390 | 195487.53 | " | Juros do capital de Trator agrícola (Pot.:77 kw / diesel) | 129898.05
J30.05.05.05.396 | 1146369.12 | " | Juros do capital de Trator de esteira com lâmina (Pot.:104 kw / diesel) | 761742.24
J30.05.05.05.405 | 3172193.79 | " | Juros do capital de Trator de esteira com escarificador (Pot.:228 kw / diesel) | 2.107.867,32
J30.05.05.05.408 | 170944.87 | " | Juros do capital de Trator de pneus (Pot.:86 Hp / diesel) | 113589.88
J30.05.05.05.412 | 155483.12 | " | Juros do capital de Trator sobre pneus, diesel, potência 84 HP | 103315.82
J30.05.05.05.413 | 228730.44 | " | Juros do capital de Trator sobre pneus, diesel, potência 118 HP | 151987.38
J30.05.05.05.438 | 146070.67 | " | Juros do capital de veículo pick-up 4x4 (Pot.:97kw / diesel ) | 97061.41
J30.05.05.05.440 | 82.62 | " | Juros do capital de veículo van, gasolina, potencia 58 HP (43 kw), capacidade de carga útil 1t - vida útil 10.000 h | 54.9
J30.05.05.05.441 | 50.55 | " | Juros do capital de Veículo leve automóvel de 100 Hp (Pot.: 38kw / gasolina ) | 33.59
J30.05.05.05.442 | 24251.3 | " | Juros do capital de Vibrador de imersão, elétrico, potência 2 HP | 16114.57
J30.05.05.05.444 | 3313.3 | " | Juros do capital de Vibrador de concreto de imersão (Pot.:2 kw / elétrica) | 2201.63
J30.05.05.05.447 | 10360701.75 | " | Juros do capital de Vibro-acabadora de asfalto sobre esteira (Pot.: 74 kw / elétrica) | 6.884.505,18
J30.05.05.05.450 | 862222.24 | " | Juros do capital de Vibro-acabadora de asfalto sobre esteira (Pot.: 20 kw / diesel) | 572931.61
J30.05.05.05.451 | 23835.13 | " | Juros do capital de Caçamba, capacidade 5 m³ | 15838.03
J30.05.05.05.452 | 30269.49 | " | Juros do capital de Caçamba, capacidade 6 m³ | 20113.55
J30.05.05.05.453 | 14382.77 | " | Juros do capital de Carroceria de madeira, comprimento 7,1 m | 9557.1
J30.05.05.05.454 | 1260.6 | " | Juros do capital de Conjunto motor-bomba (centrifuga) para recalque de água - monofásico/trifásico (potência: 1/4 HP) | 837.65
J30.05.05.05.455 | 1249.06 | " | Juros do capital de Conjunto motor-bomba (centrifuga) para recalque de água - monofasico/trifasico (potência: 1/2 HP) | 829.98
J30.05.05.05.456 | 2172.74 | " | Juros do capital de Conjunto motor-bomba (centrifuga) para recalque de água - trifasico (potência: 4 HP) | 1443.75
J30.05.05.05.457 | 1876.43 | " | Juros do capital de Conjunto motor-bomba (centrifuga) para recalque de água - monofasico/trifasico (potência: 2,00 HP) | 1246.86
J30.05.05.05.458 | 2746.82 | " | Juros do capital de Conjunto motor-bomba (centrifuga) para recalque de água - trifasico (potência: 5,00 HP) | 1825.22
J30.05.05.05.459 | 3030.32 | " | Juros do capital de Conjunto motor-bomba (centrifuga) para recalque de água - trifasico (potência: 7,50 HP) | 2013.6
J30.05.05.05.460 | 4538.19 | " | Juros do capital de Conjunto motor-bomba (centrifuga) para recalque de água - trifasico (potência: 10,00 HP) | 3015.55
J30.05.05.05.461 | 1395.65 | " | Juros do capital de Conjunto motor-bomba (centrifuga) para recalque de água - monofasico (potência: 3/4 HP) | 927.39
J30.05.05.05.462 | 1578.2 | " | Juros do capital de Conjunto motor-bomba (centrífuga) para recalque de água - monofásico (potência: 1 hp) | 1048.69
J30.05.05.05.465 | 1997.65 | " | Juros do capital de Bomba centrífuga submersível para drenagem ( monofásico / potência 1/2 hp) | 1327.41
J30.05.05.05.470 | 1597.81 | " | Juros do capital de Motor para portão basculante 1/4 HP, colocado | 1061.72
J30.05.05.05.490 | 4270.73 | " | Juros do capital de Furadeira de impacto elétrica (potência: 1150W/220V / diâmetro do mandril: 5/8") | 2837.83
M30.05.05.05.001 | 3139072.53 | " | Manutenção de Acabadora de concreto com forma deslizante (Pot.: 175KW / Diesel) | 2.085.858,82
M30.05.05.05.002 | 10659.42 | " | Manutenção de Acabadora de superfície de concreto com desempenadeira mecânica elétrica 2 HP | 7083
M30.05.05.05.003 | 1552332.98 | " | Manutenção de Aplicador de material termoplstico por extrusao (Pot.: 4 KW / Diesel) | 1.031.498,13
M30.05.05.05.006 | 508025.78 | " | Manutenção de Aquecedor de fluido termico (Pot.: 8 KW / eletrico) | 337574.25
M30.05.05.05.009 | 537316.72 | " | Manutenção de Bate-estacas de gravidade de 3500 a 4000 kg (Pot.: 160 KW / Diesel) | 357037.57
M30.05.05.05.012 | 100555.69 | " | Manutenção de Bate-estacas de gravidade de 600 a 800 kg (Pot.: 160 KW / Diesel) | 66817.5
M30.05.05.05.029 | 88494.93 | " | Manutenção de Caldeira de asfalto rebocável 1200l | 58803.34
M30.05.05.05.030 | 265758.68 | " | Manutenção de Caminhão, diesel, potência 160 HP, capacidade carga útil 7,6 t - aquisição | 176592
M30.05.05.05.031 | 411568.9 | " | Manutenção de Caminhão, diesel, potência 208 HP, capacidade carga útil 10,6 t | 273480.34
M30.05.05.05.032 | 312615.46 | " | Manutenção de Caminhão basculante 4m³ 7,1 t (Pot.: 122 Kw / diesel ) | 207727.51
M30.05.05.05.038 | 736905.01 | " | Manutenção de Caminhão basculante para rocha 18 t (Pot.: 279 Kw / diesel ) | 489660.5
M30.05.05.05.041 | 445188.82 | " | Manutenção de Caminhão basculante 10 m³ 15t (Pot.: 145 Hp / diesel ) | 295820.19
M30.05.05.05.043 | 360850.62 | " | Manutenção de Caminhão basculante 5 m³ 8,8t (Pot.: 125 Kw / diesel ) | 239778.93
M30.05.05.05.046 | 484865.23 | " | Manutenção de Caminhão basculante pra rocha 8 m³ 13t (Pot.: 170 Kw / diesel ) | 322184.47
M30.05.05.05.049 | 578095.94 | " | Manutenção de Caminhão betoneira pra rocha 5 m³ 11,5t (Pot.: 160 Kw / diesel ) | 384134.65
M30.05.05.05.052 | 216616.2 | " | Manutenção de Caminhão carroceria 4t (Pot.: 80 Kw / diesel ) | 143937.68
M30.05.05.05.055 | 429933.55 | " | Manutenção de Caminhão carroceria com guindauto 6t x m (Pot.: 150 Kw / diesel ) | 285683.33
M30.05.05.05.057 | 278268.54 | " | Manutenção de Caminhão carroceria fixa 9t (Pot.: 150 Kw) | 184904.58
M30.05.05.05.058 | 414583.53 | " | Manutenção de Caminhão carroceria de madeira 15t ( Pot.: 170 Kw / diesel ) | 275483.51
M30.05.05.05.059 | 725477.5 | " | Manutenção conjunto caminhão 32t e carreta basculante de 20m³ ( Pot.: 401CV/ diesel ) | 482067.12
M30.05.05.05.061 | 21.35 | " | Manutenção de caminhão pipa 6 m3, 189 CV, 13 ton, distância entre eixos 4,8 m, tanque de aço | 14.19
M30.05.05.05.069 | 312884.59 | " | Manutenção de Caminhão tanque 8000l (Pot.: 150 kw / diesel ) | 207906.34
M30.05.05.05.071 | 467289.1 | " | Manutenção de Caminhão tanque 10000l (Pot.: 170 kw / diesel ) | 310505.44
M30.05.05.05.072 | 191681.59 | " | Manutenção de Caminhão espargidor ( Pot.: 145 Hp / diesel ) | 127369.07
M30.05.05.05.076 | 133360.54 | " | Manutenção de Campânula de ar comprimido 3m³l | 88615.75
M30.05.05.05.079 | 140296.03 | " | Manutenção de Carregadeira de pneus c/ vasoura de 1,80m ( Pot.: 45 Kw / diesel) | 93224.26
M30.05.05.05.082 | 454625.62 | " | Manutenção de Carregadeira de pneus 1,70 m³ (Pot.: 79 Kw / diesel) | 302090.78
M30.05.05.05.085 | 518553.02 | " | Manutenção de Carregadeira de pneus 1,80 m³ (Pot.: 78 Kw / diesel) | 344569.42
M30.05.05.05.086 | 811779.52 | " | Manutenção de Pá Carregadeira sobre rodas, 197HP, capacidade da caçamba 2,5 a 3,5m3, peso 18ton | 539413.3
M30.05.05.05.088 | 1029213.88 | " | Manutenção de Carregadeira de pneus ( Pot.: 127 Kw / diesel) | 683894.63
M30.05.05.05.091 | 384413.33 | " | Manutenção de Carregadeira frontal de pneus (Pot.: 105 Hp / diesel) | 255435.94
M30.05.05.05.093 | 709003.12 | " | Manutenção de Cavalo mecânico com reboque 29,5 t ( Pot.: 265 Kw / diesel) | 471120.18
M30.05.05.05.096 | 374791.77 | " | Manutenção de Central de concreto dosadora 30m³/h (Pot.: 25 Kw / elétrica) | 249042.58
M30.05.05.05.099 | 5191528.61 | " | Manutenção de Central de concreto dosadora e misturadora 180m³/h ( Pot.: 149 Kw / elétrica) | 3.449.680,00
M30.05.05.05.101 | 11015.5 | " | Manutenção de Compactador de placa vibratória, elétrica, potência 3 HP | 7319.61
M30.05.05.05.105 | 26281.74 | " | Manutenção de Compactador de solos tipo placa vibratória (Pot.: 3Hp / gasolina) | 17463.76
M30.05.05.05.108 | 27640.83 | " | Manutenção de Compactador manual soquete vibratório (Pot.: 2 Kw / gasolina) | 18366.85
M30.05.05.05.111 | 14303.82 | " | Manutenção de Compactador manual placa vibratória c/ motor ( Pot.: 3 Kw / gasolina) | 9504.64
M30.05.05.05.112 | 81626.51 | " | Manutenção de Compressor de ar portátil rebocável, diesel, potência 62 HP, capacidade 116 pcm | 54239.39
M30.05.05.05.113 | 102897.16 | " | Manutenção de Compressor de ar portátil 185 pcm ( Pot.: 59 Kw / diesel) | 68373.37
M30.05.05.05.115 | 179862.8 | " | Manutenção de Compressor de ar 295 pcm ( Pot.: 59 Kw / diesel) | 119515.69
M30.05.05.05.118 | 143553.76 | " | Manutenção de Compressor de ar 360 pcm (Pot.: 83 Kw / diesel) | 95388.97
M30.05.05.05.121 | 346952.37 | " | Manutenção de Compressor de ar 764 pcm ( Pot.: 200 Kw / diesel) | 230543.79
M30.05.05.05.124 | 157746.6 | " | Manutenção de Compressor de ar 180 pcm (Pot.: 59 Kw / diesel) | 104819.86
M30.05.05.05.126 | 349.44 | " | Manutenção de Compressor de ar portátil 375 pcm ( Pot.: 87 Kw / diesel) | 232.2
M30.05.05.05.127 | 3305.33 | " | Manutenção de Compressor de ar prodissional, 100 l, trifásico, motor de 2 Hp | 2196.34
M30.05.05.05.129 | 1774962.16 | " | Manutenção de Conjunto de britagem p/ rachão , c/ prodeção de 80m³/h ( Pot.: 73 Kw / elétrica) | 1.179.431,33
M30.05.05.05.132 | 5889528.13 | " | Manutenção de Conjunto de britagem 80m³/h ( Pot.: 292 Kw / elétrica) | 3.913.488,48
M30.05.05.05.135 | 806572.82 | " | Manutenção de conjunto de britagem 9 a 20 m³/h (Pot.: 23 Kw / elétrica) | 535953.54
M30.05.05.05.138 | 3141673.16 | " | Manutenção de Conjunto de britagem 30 m³/h (Pot.: 74 Kw / elétrica) | 2.087.586,89
M30.05.05.05.141 | 70666.84 | " | Manutenção de Conjunto moto-bomba (Pot.: 11 Kw / gasolina) | 46956.88
M30.05.05.05.143 | 50124.07 | " | Manutenção de Distribuidor de agregados rebocável | 33306.57
M30.05.05.05.146 | 1292669.6 | " | Manutenção de Distribuidor de agregados autopropelido | 858956.35
M30.05.05.05.149 | 520769.74 | " | Manutenção de Draga de sucção p/ extração de areia 6" ( Pot.: 90 kw / diesel) | 346042.39
M30.05.05.05.152 | 2212240.91 | " | Manutenção de Draga flutuante, sucção e recalque 12" (Pot.:480 Hp / diesel) | 1.469.995,41
M30.05.05.05.153 | 1039065.71 | " | Manutenção de limpadora a jato / vácuo, pressão para limpeza, esgoto público /industrial, montada sobre caminhão equipado com exaustor / compressor, tanque cilíndrico de abertura,sistema de separação | 690441
M30.05.05.05.155 | 1458883.52 | " | Manutenção de Equip. distr. de rupt. contr. acoplado em cavalo mecânico ( Pot.:319 Kw / diesel) | 969402.6
M30.05.05.05.158 | 770961.86 | " | Manutenção de Equip. distr. lama asfáltica, montado em caminhão ( Pot.:170 Kw / diesel) | 512290.68
M30.05.05.05.161 | 491.54 | " | Manutenção de Equip.para solda, c/ transformador solda elértico de 250 amp ( Pot.: 8 Kw / eletrico) | 326.62
M30.05.05.05.164 | 622244.96 | " | Manutenção de Equipamento para hidrossemeadura ( Pot.:125 Kw / diesel) | 413470.9
M30.05.05.05.166 | 533526.6 | " | Manutenção de Equipamento distribuição de asfalto, montado em caminhão (diesel) | 354519.1
M30.05.05.05.169 | 1282462.1 | " | Manutenção de Escavadeira hidraúlica sobre esteiras ( Pot.:154 Hp / diesel) | 852173.65
M30.05.05.05.172 | 1064026.2 | " | Manutenção de Escavadeira hidraúlica sobre esteira ( Pot.:96 Kw / diesel) | 707026.81
M30.05.05.05.175 | 1237682.63 | " | Manutenção de Escavadeira hidraúlica c/ esteira, capacidade 600l p/ longo alcance ( Pot.:166 Kw / diesel) | 822418.47
M30.05.05.05.178 | 1508547.19 | " | Manutenção de Escavadeira hidraúlica c/ esteira (Pot.:166 Kw / diesel) | 1.002.403,24
M30.05.05.05.180 | 2223125.54 | " | Manutenção de Espalhadora de concreto (Pot.:172 Kw) | 1.477.228,06
M30.05.05.05.181 | 3120618.94 | " | Manutenção de Estabilizador/Recicladora a frio ( Pot.:250 Kw / diesel) | 2.073.596,73
M30.05.05.05.184 | 27580.21 | " | Manutenção de Extrusora máquina para guias de concreto moldada (Pot.:15 Hp / diesel) | 18326.57
M30.05.05.05.186 | 25656.29 | " | Manutenção de Fabric. pré-moldado concreto placas p/ pavimento (Pot.:2 Kw / eletricidade) | 17048.16
M30.05.05.05.189 | 25353.56 | " | Manutenção de Fabric. pré-moldado concreto, tubos d= 0,2 m M / F ( Pot.:2 Kw / eletricidade) | 16847
M30.05.05.05.192 | 28131.37 | " | Manutenção de Fabric. pré-moldado concreto, tubos d= 0,3 m M / F ( Pot.:2 Kw / eletricidade) | 18692.81
M30.05.05.05.195 | 30105.32 | " | Manutenção de Fabric. pré-moldado concreto, tubos d= 0,4 m M / F (Pot.:2 Kw / eletricidade) | 20004.46
M30.05.05.05.198 | 36598.31 | " | Manutenção de Fabric. pré-moldado concreto, tubos d= 0,6 m M / F (Pot.:2 Kw / eletricidade) | 24318.94
M30.05.05.05.201 | 39511.19 | " | Manutenção de Fabric. pré-moldado concreto, tubos d= 0,8 m M / F (Pot.:2 Kw / eletricidade) | 26254.5
M30.05.05.05.203 | 42393.16 | " | Manutenção de Fabric. pré-moldado concreto, tubos d= 1,0 m M / F (Pot.:2 Kw / eletricidade) | 28169.52
M30.05.05.05.205 | 41846.39 | " | Manutenção de Fabric. pré-moldado concreto, tubos d= 1,2 m M / F (Pot.:2 Kw / eletricidade) | 27806.2
M30.05.05.05.208 | 39758.54 | " | Manutenção de Fabric. pré-moldado concreto, tubos d= 1,5 m M / F ( Pot.:2 Kw / eletricidade) | 26418.86
M30.05.05.05.211 | 18561.54 | " | Manutenção de Fabric. pré-moldado concreto, inst. compl. balizador (Pot.:2 Kw / eletricidade) | 12333.82
M30.05.05.05.214 | 22806.78 | " | Manutenção de Fabric. pré-moldado concreto, inst. compl. guarda corpo ( Pot.:2 Kw / eletricidade) | 15154.71
M30.05.05.05.216 | 15373.49 | " | Manutenção de Fabric. pré-moldado concreto, inst. compl. mourão (Pot.:2 Kw / eletricidade) | 10215.42
M30.05.05.05.219 | 1613570.35 | " | Manutenção de Fresadora a frio (Pot.: 105 Kw / diesel) | 1.072.189,29
M30.05.05.05.222 | 3904972.7 | " | Manutenção de Fresadora a frio (Pot.: 297 Kw / diesel) | 2.594.786,09
M30.05.05.05.225 | 2232888.03 | " | Manutenção de Fresadora e distribuidora de solo, para regular sub leito ( Pot.: 243 Kw / diesel) | 1.483.715,06
M30.05.05.05.226 | 1.79 | " | Manutenção de grade de discos mecânica com 20 discos de 24 '' x 6 mm, com pneus para transporte | 1.19
M30.05.05.05.231 | 154973.6 | " | Manutenção de Fusor 600l (Pot.: 10 Kw / diesel) | 102977.25
M30.05.05.05.233 | 15567.24 | " | Manutenção de Grade de disco, faixa de trabalho 3,6 m | 10344.16
M30.05.05.05.234 | 27035 | " | Manutenção de Grade de discos | 17964.29
M30.05.05.05.259 | 48497.9 | " | Manutenção de Guindauto Munick 3,5t | 32226.01
M30.05.05.05.260 | 488006.77 | " | Manutenção de guindaste hidráulico veicular, com lança telescópica de acionamento hidráulico e lanças manuais, momento máximo de elevação 23 ton, com peso bruto total a partir de 18 ton, montado sobre caminhão 4 x 2 | 324271.97
M30.05.05.05.262 | 16404.1 | " | Manutenção de Jateadora de areia | 10900.24
M30.05.05.05.265 | 3615.62 | " | Manutenção de Máquina de bancada, serra circular de 12" (Pot.: 4 Kw / eletrico) | 2402.52
M30.05.05.05.268 | 43674.91 | " | Manutenção de Máquina de bancada, universal de corte p/ chapa (Pot.: 4 Kw / eletrico) | 29021.22
M30.05.05.05.271 | 72520.56 | " | Manutenção de Máquina de bancada, guilhotina 8t (Pot.: 3 Kw / eletrico) | 48188.65
M30.05.05.05.274 | 73909.28 | " | Manutenção de Máquina de bancada, prensa exêntrica (Pot.: 1 Kw / eletrico) | 49111.43
M30.05.05.05.277 | 1046.95 | " | Manutenção de Máquina manual, lixadeira (Pot.: 2 Kw / eletrico) | 695.68
M30.05.05.05.285 | 4609.93 | " | Manutenção de Máquina manual, talha guincho para 4t | 3063.22
M30.05.05.05.290 | 484454.37 | " | Manutenção de Máquina para pintura, de faixa a quente p/ mat. temop. ( Pot.: 22 Kw / diesel) | 321911.46
M30.05.05.05.294 | 6450.26 | " | Manutenção de Martelo rompedor, elétrico, potência 1,5 kW, capacidade para furos diâmetro até 28 mm | 4286.09
M30.05.05.05.295 | 8985.89 | " | Manutenção de Martelo rompedor, pneumático, capacidade de furos diâmetro até 32 mm | 5970.97
M30.05.05.05.296 | 3395 | " | Manutenção de Martelete, perfurador/rompedor ( Pot.: 1 Kw / elétrico) | 2255.92
M30.05.05.05.305 | 8240.44 | " | Manutenção de Martelete rompedor 33 kg (diesel) | 5475.63
M30.05.05.05.306 | 8869 | " | Manutenção de Martelete rompedor 36 kg (pneumático) | 5893.3
M30.05.05.05.307 | 8.59 | " | Motoniveladora 125 HP, 13ton, largura da lâmina 3,7 m | 5.71
M30.05.05.05.315 | 4471.59 | " | Manutenção de Motoserra ( Pot.: 4 Kw / gasolina) | 2971.3
M30.05.05.05.316 | 643389.46 | " | Manutenção de Pá-carregadeira sobre pneus, diesel, potência 114 HP, capacidade 2,1 m³ | 427521.05
M30.05.05.05.317 | 931327.37 | " | Manutenção de Pá-carregadeira sobre pneus, diesel, potência 145 HP, capacidade 2,8 m³ | 618850.76
M30.05.05.05.318 | 802688.85 | " | Manutenção de Pá carregadeira ( Pot.: 78Kw / diesel) | 533372.71
M30.05.05.05.324 | 4402.73 | " | Manutenção de Régua Vibratória 4,25m (Pot.:1 kw / elétrica) | 2925.54
M30.05.05.05.326 | 315060.59 | " | Manutenção de Retroescavadeira sobre pneus, diesel, potência 85 HP, capacidade 0,24 e 0,88 m³ | 209352.26
M30.05.05.05.327 | 413516.44 | " | Manutenção de Retroescavadeira (Pot.:69 Hp / diesel) | 274774.45
M30.05.05.05.328 | 338418.36 | " | Manutenção de Retroescavadeira sobre pneus, diesel, potência 98 HP, capacidade 0,3 e 1 m³ | 224873.09
M30.05.05.05.333 | 2957.59 | " | Manutenção de Roçadeira mecânica costal ( Pot.:2 kw / gasolina) | 1965.27
M30.05.05.05.339 | 358555.12 | " | Manutenção de Rolo compactador autopropelido estático de pneus, diesel, potência 133 HP, peso operacional 8,5 t | 238253.61
M30.05.05.05.340 | 568960.82 | " | Manutenção de Rolo compactador autopropelido vibratório com pneus de tração, cilindro pé-de-carneiro em aço, diesel, potência 145 HP, peso operacional 9,3 t | 378064.52
M30.05.05.05.345 | 543520.4 | " | Manutenção de Rolo compactador pé de carneiro, autop. 11,25t vibrat. (Pot.:85kw/ diesel) | 361159.81
M30.05.05.05.348 | 951630.16 | " | Manutenção de Rolo compactador liso, tandem vibrat. autopop. 7,2 t ( Pot.:57kw/ diesel) | 632341.61
M30.05.05.05.351 | 5.86 | " | Rolo compactador de pneus estático, pressão variável, 111 HP, peso sem/com lastro 9,5 / 26 t, largura de trabalho 1,90 m - Manutenção | 3.9
M30.05.05.05.353 | 9.64 | " | Manutenção de trator de pneus 122 CV, 4 x 4, peso com lastro 4510 kg | 6.41
M30.05.05.05.357 | 532279.43 | " | Manutenção de Rolo compactador, tandem vibrat. autopop 10,9t (Pot.:112kw/ diesel) | 353690.38
M30.05.05.05.362 | 766984.37 | " | Manutenção de Rolo compactador, autoprop. de pneus 20t (Pot.:70kw / diesel) | 509647.71
M30.05.05.05.363 | 858207.34 | " | Manutenção de Rolo compactador, de pneus aotoprop. 21t (Pot.:97kw / diesel) | 570263.78
M30.05.05.05.375 | 15181.13 | " | Manutenção de Serra de juntas para concreto (Pot.:6kw /elétrica) | 10087.6
M30.05.05.05.378 | 257145.33 | " | Manutenção de Tanque de estocagem de asfalto 20.000l (Pot.:57kw / diesel) | 170868.58
M30.05.05.05.390 | 195487.53 | " | Manutenção de Trator agrícola (Pot.:77 kw / diesel) | 129898.05
M30.05.05.05.396 | 1146369.12 | " | Manutenção de Trator de esteira com lâmina (Pot.:104 kw / diesel) | 761742.24
M30.05.05.05.405 | 3172193.79 | " | Manutenção de Trator de esteira com escarificador ( Pot.:228 kw / diesel) | 2.107.867,32
M30.05.05.05.408 | 170944.87 | " | Manutenção de Trator de pneus (Pot.:86 Hp / diesel) | 113589.88
M30.05.05.05.412 | 155483.12 | " | Manutenção de Trator sobre pneus, diesel, potência 84 HP | 103315.82
M30.05.05.05.413 | 228730.44 | " | Manutenção de Trator sobre pneus, diesel, potência 118 HP | 151987.38
M30.05.05.05.437 | 61.83 | " | Manutenção de veículo pick-up (Pot.:101CV (Gasolina) e 103 Cv (Alcool) ) | 41.09
M30.05.05.05.438 | 146070.67 | " | Manutenção de veículo pick-up 4x4 (Pot.:97kw / diesel ) | 97061.41
M30.05.05.05.439 | 87.13 | " | Manutenção de veículo van (Pot.: 78cv / Alcool/Gasolina) | 57.9
M30.05.05.05.440 | 82.62 | " | Manutenção de veículo van, gasolina, potencia 58 HP (43 kw), capacidade de carga útil 1t - vida útil 10.000 h | 54.9
M30.05.05.05.441 | 50.55 | " | Manutenção de veículo leve, 100 Hp ( gasolina ) | 33.59
M30.05.05.05.442 | 24251.3 | " | Manutenção de Vibrador de imersão, elétrico, potência 2 HP | 16114.57
M30.05.05.05.444 | 3313.3 | " | Manutenção de Vibrador de concreto de imersão (Pot.:2 kw / elétrica) | 2201.63
M30.05.05.05.447 | 10360701.75 | " | Manutenção de Vibro-acabadora de asfalto sobre esteira (Pot.: 74 kw / elétrica) | 6.884.505,18
M30.05.05.05.450 | 862222.24 | " | Manutenção de Vibro-acabadora de asfalto sobre esteira (Pot.: 20 kw / diesel) | 572931.61
M30.05.05.05.451 | 23835.13 | " | Manutenção de Caçamba, capacidade 5 m³ | 15838.03
M30.05.05.05.452 | 30269.49 | " | Manutenção de Caçamba, capacidade 6 m³ | 20113.55
M30.05.05.05.453 | 14382.77 | " | Manutenção de Carroceria de madeira, comprimento 7,1 m | 9557.1
M30.05.05.05.454 | 1260.6 | " | Manutenção de Conjunto motor-bomba (centrifuga) para recalque de água - monofásico/trifásico (potência: 1/4 HP) | 837.65
M30.05.05.05.455 | 1249.06 | " | Manutenção de Conjunto motor-bomba (centrifuga) para recalque de água - monofasico/trifasico (potência: 1/2 HP) | 829.98
M30.05.05.05.456 | 2172.74 | " | Manutenção de Conjunto motor-bomba (centrifuga) para recalque de água - trifasico (potência: 4 HP) | 1443.75
M30.05.05.05.457 | 1876.43 | " | Manutenção de Conjunto motor-bomba (centrifuga) para recalque de água - monofasico/trifasico (potência: 2,00 HP) | 1246.86
M30.05.05.05.458 | 2746.82 | " | Manutenção de Conjunto motor-bomba (centrifuga) para recalque de água - trifasico (potência: 5,00 HP) | 1825.22
M30.05.05.05.459 | 3030.32 | " | Manutenção de Conjunto motor-bomba (centrifuga) para recalque de água - trifasico (potência: 7,50 HP) | 2013.6
M30.05.05.05.460 | 4538.19 | " | Manutenção de Conjunto motor-bomba (centrifuga) para recalque de água - trifasico (potência: 10,00 HP) | 3015.55
M30.05.05.05.461 | 1395.65 | " | Manutenção de Conjunto motor-bomba (centrifuga) para recalque de água - monofasico (potência: 3/4 HP) | 927.39
M30.05.05.05.462 | 1578.2 | " | Manutenção de Conjunto motor-bomba (centrífuga) para recalque de água - monofásico (potência: 1 hp) | 1048.69
M30.05.05.05.465 | 1997.65 | " | Manutenção de Bomba centrífuga submersível para drenagem ( monofásico / potência 1/2 hp) | 1327.41
M30.05.05.05.470 | 1597.81 | " | Manutenção de Motor para portão basculante 1/4 HP, colocado | 1061.72
M30.05.05.05.490 | 4270.73 | " | Manutenção de furadeira de impacto elétrica (potência:1150W/220V / diâmetro do mandril: 5/8") | 2837.83
C20.05.15.15.020 | 9.84 |  |  | 6.54
C01.01.01.15.055 | 534.25 |  |  | 355
C01.01.01.10.005 | 0.81 |  |  | 0.54
C01.01.01.01.050 | 106.65 |  |  | 70.87
C01.01.01.01.020 | 170.74 |  |  | 113.46
C01.01.01.01.035 | 41.11 |  |  | 27.32
C01.01.01.01.030 | 6522.95 |  |  | 4334.39
C01.01.01.01.015 | 6.62 |  |  | 4.4
C01.01.01.01.010 | 1.82 |  |  | 1.21
C01.01.01.01.005 | 151.83 |  |  | 100.89
C01.01.01.01.040 | 884.52 |  |  | 587.75
C01.01.01.05.020 | 10861.08 |  |  | 7217
C01.01.01.05.005 | 4085.17 |  |  | 2714.53
C01.01.01.05.010 | 2150.09 |  |  | 1428.7
C10.76.70.10.021 | 0 |  |  | 0
C10.76.50.05.015 | 0 |  |  | 0
C15.15.05.60.005 | 50.5 |  |  | 33.56
C15.15.05.58.005 | 13.66 |  |  | 9.08
C15.05.05.65.030 | 0 |  |  | 0
C20.05.10.35.080 | 11.96 |  |  | 7.95
C20.05.15.20.035 | 10.41 |  |  | 6.92
C20.05.15.05.016 | 9.79 |  |  | 6.51
C20.05.15.20.030 | 5.53 |  |  | 3.68
C20.05.15.20.026 | 9.21 |  |  | 6.12
C20.05.15.20.025 | 39.6 |  |  | 26.32
C20.05.15.20.021 | 35.77 |  |  | 23.77
C20.05.15.20.020 | 626.44 |  |  | 416.26
C20.05.15.20.010 | 204.68 |  |  | 136.01
C20.05.15.20.005 | 104.35 |  |  | 69.34
C20.05.15.15.015 | 48.21 |  |  | 32.04
C20.05.15.15.011 | 55.05 |  |  | 36.58
C20.05.15.15.010 | 55.05 |  |  | 36.58
C20.05.15.15.005 | 110.1 |  |  | 73.16
C20.05.15.10.020 | 116.7 |  |  | 77.55
C20.05.15.10.015 | 56.4 |  |  | 37.48
C20.05.15.10.010 | 738.49 |  |  | 490.72
C20.05.15.10.006 | 367.02 |  |  | 243.88
C20.05.15.10.005 | 238.56 |  |  | 158.52
C20.05.15.05.115 | 55.66 |  |  | 36.99
C20.05.15.05.025 | 734.66 |  |  | 488.17
C20.05.15.05.015 | 55.66 |  |  | 36.99
C20.05.15.05.005 | 10.39 |  |  | 6.91
C20.05.10.50.205 | 180.21 |  |  | 119.75
C20.05.10.50.170 | 40.99 |  |  | 27.24
C20.05.10.50.131 | 27.32 |  |  | 18.16
C20.05.10.50.130 | 27.32 |  |  | 18.16
C20.05.10.50.100 | 13.66 |  |  | 9.08
C20.05.10.50.025 | 15.93 |  |  | 10.59
C20.05.10.50.023 | 9.1 |  |  | 6.05
C20.05.10.50.020 | 9.1 |  |  | 6.05
C20.05.10.50.017 | 13.66 |  |  | 9.08
C20.05.10.50.015 | 45.55 |  |  | 30.27
C20.05.10.50.013 | 61.5 |  |  | 40.87
C20.05.10.50.010 | 45.55 |  |  | 30.27
C20.05.10.50.005 | 63.04 |  |  | 41.89
C20.05.10.45.010 | 4.12 |  |  | 2.74
C20.05.10.45.008 | 138.69 |  |  | 92.16
C20.05.10.45.007 | 405.97 |  |  | 269.76
C20.05.10.45.006 | 1087.92 |  |  | 722.91
C20.05.10.40.010 | 13.6 |  |  | 9.04
C20.05.10.40.005 | 10.44 |  |  | 6.94
C20.05.10.35.165 | 138.6 |  |  | 92.1
C20.05.10.35.160 | 93.81 |  |  | 62.34
C20.05.10.35.155 | 66.23 |  |  | 44.01
C20.05.10.35.150 | 49.27 |  |  | 32.74
C20.05.10.35.145 | 36.07 |  |  | 23.97
C20.05.10.35.140 | 25.5 |  |  | 16.95
C20.05.10.35.135 | 16.91 |  |  | 11.24
C20.05.10.35.130 | 16.91 |  |  | 11.24
C20.05.10.35.115 | 4.66 |  |  | 3.1
C20.05.10.35.110 | 4.36 |  |  | 2.9
C20.05.10.35.105 | 37.77 |  |  | 25.1
C20.05.10.35.103 | 9.66 |  |  | 6.42
C20.05.10.35.102 | 4.37 |  |  | 2.91
C20.05.10.35.100 | 2.4 |  |  | 1.6
C20.05.10.35.090 | 8.86 |  |  | 5.89
C20.05.10.35.087 | 60.73 |  |  | 40.36
C20.05.10.35.085 | 8.86 |  |  | 5.89
C20.05.10.35.077 | 21.88 |  |  | 14.54
C20.05.10.35.075 | 1.2 |  |  | 0.8
C20.05.10.35.070 | 2.79 |  |  | 1.86
C20.05.10.35.065 | 71.01 |  |  | 47.19
C20.05.10.35.060 | 81.46 |  |  | 54.13
C20.05.10.35.055 | 63.17 |  |  | 41.98
C20.05.10.35.050 | 1.61 |  |  | 1.07
C20.05.10.35.045 | 2.73 |  |  | 1.82
C20.05.10.35.040 | 7.19 |  |  | 4.78
C20.05.10.35.038 | 58.27 |  |  | 38.72
C20.05.10.35.035 | 2.69 |  |  | 1.79
C20.05.10.35.034 | 8.95 |  |  | 5.95
C20.05.10.35.031 | 3.22 |  |  | 2.14
C20.05.10.35.030 | 4.6 |  |  | 3.06
C20.05.10.35.029 | 2.73 |  |  | 1.82
C20.05.10.35.027 | 358.03 |  |  | 237.91
C20.05.10.35.026 | 18.29 |  |  | 12.16
C20.05.10.35.025 | 4.6 |  |  | 3.06
C20.05.10.35.023 | 9.64 |  |  | 6.41
C20.05.10.35.022 | 6.29 |  |  | 4.18
C20.05.10.35.021 | 6.29 |  |  | 4.18
C20.05.10.35.020 | 18.34 |  |  | 12.19
C20.05.10.35.019 | 9.18 |  |  | 6.1
C20.05.10.35.018 | 15.07 |  |  | 10.02
C20.05.10.35.017 | 2.4 |  |  | 1.6
C20.05.10.35.016 | 5.62 |  |  | 3.74
C20.05.10.35.015 | 269.41 |  |  | 179.02
C20.05.10.35.013 | 8.39 |  |  | 5.58
C20.05.10.35.012 | 635.39 |  |  | 422.21
C20.05.10.35.011 | 13.12 |  |  | 8.72
C20.05.10.35.010 | 38.85 |  |  | 25.82
C20.05.10.35.009 | 28.5 |  |  | 18.94
C20.05.10.35.007 | 28.5 |  |  | 18.94
C20.05.10.35.006 | 18.29 |  |  | 12.16
C20.05.10.35.005 | 253.68 |  |  | 168.57
C20.05.10.35.004 | 28.5 |  |  | 18.94
C20.05.10.35.003 | 8.68 |  |  | 5.77
C20.05.10.35.001 | 7.99 |  |  | 5.31
C20.05.10.35.000 | 66.3 |  |  | 44.06
C20.05.10.25.015 | 116.55 |  |  | 77.45
C20.05.10.25.012 | 10.48 |  |  | 6.97
C20.05.10.25.011 | 11.64 |  |  | 7.74
C20.05.10.25.010 | 6.99 |  |  | 4.65
C20.05.10.25.005 | 9.18 |  |  | 6.1
C20.05.10.20.015 | 9.18 |  |  | 6.1
C20.05.10.20.010 | 9.18 |  |  | 6.1
C20.05.10.20.005 | 9.18 |  |  | 6.1
C20.05.10.15.020 | 10.42 |  |  | 6.93
C20.05.10.15.017 | 4.69 |  |  | 3.12
C20.05.10.15.015 | 9.18 |  |  | 6.1
C20.05.10.15.010 | 25.68 |  |  | 17.07
C20.05.10.15.005 | 29.79 |  |  | 19.8
C20.05.10.10.043 | 19.12 |  |  | 12.71
C20.05.10.10.040 | 1.83 |  |  | 1.22
C20.05.10.10.035 | 1.83 |  |  | 1.22
C20.05.10.10.030 | 25.68 |  |  | 17.07
C20.05.10.10.025 | 25.68 |  |  | 17.07
C20.05.10.10.021 | 25.22 |  |  | 16.76
C20.05.10.10.020 | 25.68 |  |  | 17.07
C20.05.10.10.016 | 5.62 |  |  | 3.74
C20.05.10.10.015 | 5.62 |  |  | 3.74
C20.05.10.10.013 | 17.45 |  |  | 11.6
C20.05.10.10.010 | 12.85 |  |  | 8.54
C20.05.10.10.007 | 57.29 |  |  | 38.07
C20.05.10.10.005 | 23.85 |  |  | 15.85
C20.05.10.05.110 | 6.5 |  |  | 4.32
C20.05.10.05.109 | 0.85 |  |  | 0.57
C20.05.10.05.056 | 28.93 |  |  | 19.23
C20.05.10.05.045 | 70.35 |  |  | 46.75
C20.05.10.05.050 | 58.06 |  |  | 38.58
C20.05.10.05.055 | 59.29 |  |  | 39.4
C20.05.10.05.041 | 5.71 |  |  | 3.8
C20.05.10.05.040 | 7.41 |  |  | 4.93
C20.05.10.05.035 | 86.06 |  |  | 57.19
C20.05.10.05.031 | 5.71 |  |  | 3.8
C20.05.10.05.030 | 41.18 |  |  | 27.37
C20.05.10.05.025 | 9.18 |  |  | 6.1
C20.05.10.05.023 | 0.43 |  |  | 0.29
C20.05.10.05.022 | 3.62 |  |  | 2.41
C20.05.10.05.021 | 44.24 |  |  | 29.4
C20.05.10.05.020 | 44.24 |  |  | 29.4
C20.05.10.05.019 | 10.47 |  |  | 6.96
C20.05.10.05.018 | 8.78 |  |  | 5.84
C20.05.10.05.015 | 12.85 |  |  | 8.54
C20.05.10.05.011 | 40.22 |  |  | 26.73
C20.05.10.05.010 | 40.22 |  |  | 26.73
C20.05.10.05.009 | 11.85 |  |  | 7.88
C20.05.10.05.008 | 9.33 |  |  | 6.2
C20.05.10.05.007 | 1.11 |  |  | 0.74
C20.05.10.05.005 | 11.01 |  |  | 7.32
C20.05.05.50.006 | 64.56 |  |  | 42.9
C20.05.05.45.010 | 319.19 |  |  | 212.1
C20.05.05.45.005 | 957.57 |  |  | 636.29
C20.05.05.40.005 | 13.95 |  |  | 9.27
C20.05.05.30.015 | 27.1 |  |  | 18.01
C20.05.05.30.011 | 55.98 |  |  | 37.2
C20.05.05.30.010 | 52.2 |  |  | 34.69
C20.05.05.30.005 | 40.99 |  |  | 27.24
C20.05.05.25.015 | 7.76 |  |  | 5.16
C20.05.05.25.013 | 28.5 |  |  | 18.94
C20.05.05.25.012 | 25.22 |  |  | 16.76
C20.05.05.25.010 | 17.45 |  |  | 11.6
C20.05.05.25.005 | 19.39 |  |  | 12.89
C20.05.05.20.020 | 5.5 |  |  | 3.66
C20.05.05.20.015 | 7.99 |  |  | 5.31
C20.05.05.20.012 | 7.56 |  |  | 5.03
C20.05.05.20.010 | 5.82 |  |  | 3.87
C20.05.05.20.005 | 7.76 |  |  | 5.16
C20.05.05.10.015 | 56.1 |  |  | 37.28
C20.05.05.10.013 | 25.22 |  |  | 16.76
C20.05.05.10.010 | 25.22 |  |  | 16.76
C20.05.05.05.015 | 6.41 |  |  | 4.26
C20.05.05.05.013 | 5.95 |  |  | 3.96
C20.05.05.05.011 | 4.81 |  |  | 3.2
C20.05.05.05.010 | 4.51 |  |  | 3
C20.05.05.05.007 | 8.74 |  |  | 5.81
C20.05.05.05.005 | 5.61 |  |  | 3.73
C30.80.30.05.005 | 781.91 |  |  | 519.57
C30.80.15.05.010 | 65.82 |  |  | 43.74
C10.76.50.05.015 | 0 |  |  | 0
C10.76.70.10.021 | 0 |  |  | 0
C15.05.05.65.030 | 0 |  |  | 0
C20.05.05.05.010 | 4.51 |  |  | 3
C20.05.05.05.011 | 4.81 |  |  | 3.2
C20.05.05.25.010 | 17.45 |  |  | 11.6
C20.05.05.30.011 | 55.98 |  |  | 37.2
C20.05.05.45.010 | 319.19 |  |  | 212.1
C20.05.05.50.006 | 64.56 |  |  | 42.9
C20.05.10.05.008 | 9.33 |  |  | 6.2
C20.05.10.05.020 | 44.24 |  |  | 29.4
C20.05.10.05.021 | 44.24 |  |  | 29.4
C20.05.10.05.025 | 9.18 |  |  | 6.1
C20.05.10.05.031 | 5.71 |  |  | 3.8
C20.05.10.05.041 | 5.71 |  |  | 3.8
C20.05.10.05.055 | 59.29 |  |  | 39.4
C20.05.10.10.013 | 17.45 |  |  | 11.6
C20.05.10.15.005 | 29.79 |  |  | 19.8
C20.05.10.15.015 | 9.18 |  |  | 6.1
C20.05.10.20.005 | 9.18 |  |  | 6.1
C20.05.10.20.010 | 9.18 |  |  | 6.1
C20.05.10.20.015 | 9.18 |  |  | 6.1
C20.05.10.25.005 | 9.18 |  |  | 6.1
C20.05.10.35.017 | 2.4 |  |  | 1.6
C20.05.10.35.019 | 9.18 |  |  | 6.1
C20.05.10.35.075 | 1.2 |  |  | 0.8
C20.05.10.35.100 | 2.4 |  |  | 1.6
C20.05.10.35.105 | 37.77 |  |  | 25.1
C20.05.10.35.110 | 4.36 |  |  | 2.9
C20.05.10.35.115 | 4.66 |  |  | 3.1
C20.05.10.35.165 | 138.6 |  |  | 92.1
I12.05.05.05.005 | 2.07 |  |  | 1.38
I12.05.05.05.006 | 11.48 |  |  | 7.63
I12.05.05.05.010 | 3.02 |  |  | 2.01
I12.05.05.10.005 | 8.84 |  |  | 5.88
I12.05.10.05.005 | 8.84 |  |  | 5.88
I12.05.10.05.010 | 12.06 |  |  | 8.02
I21.35.05.05.0120 | 4.51 |  |  | 3
I21.35.05.05.0121 | 4.51 |  |  | 3

## DEINFRA_21_01
Cód. | Valor | Unidade | Descrição
40096 | 513.49 | un | Corte, recorte e remoção de arvores inclusive raizes diâm. 60 a 90cm
40097 | 345.82 | un | Corte, recorte e remoção de arvores inclusive raizes diâm. de 15 a 60cm
40098 | 145.17 | un | Corte, recorte e remoção de arvores inclusive raizes diâm. até 15cm
40099 | 30.2 | un | Poda/corte de galhos de árvores de pequeno porte.
40100 | 237.38 | un | Poda e corte de galhos de árvores de médio e grande
40101 | 6.75 | m2 | Projeto arquitetonico - lay-out existente c/ levantamento e desenho técnico
40211 | 6.04 | m2 | Retirada de forro de pvc sem reaproveitamento
40212 | 11.37 | m2 | Retirada de forro de pvc com reaproveitamento
40224 | 4.4 | m2 | Projeto de paisagismo
40225 | 5.75 | m2 | Projeto fluídos
40226 | 5.28 | m2 | Demolicao de parede de gesso acartonado
40227 | 10.65 | m | Corte de piso / laje de concreto
42510 | 17.4 | m2 | Projeto arquitetônico
42511 | 3.5 | m2 | Projeto drenagem
42512 | 5.75 | m2 | Projeto elétrico
42513 | 11.6 | m2 | Projeto estrutural
42514 | 3.5 | m2 | Projeto de fundacoes
42515 | 5.75 | m2 | Projeto hidro-sanitario
42516 | 5.75 | m2 | Projeto prevenção incêndio completo
42517 | 3.5 | m2 | Projeto protecao atmosferica
42518 | 3.5 | m2 | Projeto sonorizacao
42519 | 3.5 | m2 | Projeto telefonico
42520 | 3.5 | m2 | Projeto de ar condicionado/climatização/refrigeração
42521 | 3.5 | m2 | Projeto tratamento esgoto
42522 | 63.9 | m | Sondagem a percussao
42523 | 482.65 | m3 | Demolicao manual de concreto armado
42524 | 415.33 | m | Abertura de poco ate 10m / diam. 1,20 com revestimento
42525 | 10.57 | m | Arrancamento de meio fio
42526 | 21.14 | m2 | Demolicao de contra piso concreto 8cm
42527 | 96.64 | m3 | Demolicao de alvenaria de pedras
42528 | 7.55 | m2 | Demolicao de alvenaria de tijolos furado
42529 | 45.3 | m3 | Demolicao de alvenaria tijolos furado.
42530 | 10.57 | m2 | Demolicao de alvenaria tijolo macico ci/ar
42531 | 60.4 | m3 | Demolicao de alvenaria tijolo macico
42532 | 83.05 | m2 | Demolicao de area construida
42533 | 20.85 | m2 | Demolição de assoalho de madeira c/ vigamento
42534 | 11.32 | m2 | Demolicao de azulejos
42535 | 18.12 | m2 | Demolicao de calcada e passeios com 06 cm
42536 | 4.45 | m2 | Demolicao de cobertura com telhas de aluminio/metálica
42537 | 2.71 | m2 | Demolicao de forro placas de eucatex
42538 | 15.1 | m2 | Demolicao de ladrilho hidraulico
42539 | 3.77 | m2 | Demolicao de petit-pavet
42540 | 8.69 | m2 | Demolicao de reboco
42541 | 16.24 | m2 | Demolicao de pavimentacao de taco de madeira
42542 | 19.63 | m2 | Demolicao de estrutura de madeira telhado
42543 | 5.21 | m2 | Demolicao de forro tipo paulista incl. barroteamento
42544 | 200.18 | m3 | Demolição manual de concreto simples com martelete
42545 | 192.91 | m3 | Demolicao mecanica de concreto armado
42546 | 10.2 | m2 | Demolicao piso ceramico
42547 | 20.77 | m2 | Demolicao revestimento cimento alisado
42548 | 3.02 | un | Remocao de cabide de louca
42549 | 4.53 | un | Remocao de saboneteira de louca
42550 | 8.3 | m2 | Remocao de vidros em esquadrias de ferro
42551 | 8.3 | m2 | Remocao de vidros em esquadrias de madeira
42552 | 3.79 | m | Retirada corrimao de aluminio
42553 | 4.53 | m2 | Retirada de alambrado de tela galv.
42554 | 1.51 | m2 | Retirada de carpet
42555 | 3.02 | m2 | Retirada de piso de chapa vinilica
42556 | 4.45 | m2 | Retirada de telhamento de telha fibrocimento
42557 | 3.02 | m | Retirada de rufo / calha chapa galvanizada
42558 | 15.1 | un | Retirada de aparelhos sanitarios
42559 | 2.26 | m | Retirada de eletrodutos
42560 | 9.1 | m2 | Retirada de paineis de fibro cimento
42561 | 9.1 | m2 | Retirada de painel divisorio tipo divilux
42562 | 8.32 | m2 | Retirada de portas, janelas e caixilhos
42563 | 2.26 | m | Retirada de rodape de madeira
42564 | 2.26 | m | Retirada de rodape vinilico
42565 | 9.06 | m2 | Retirada de telhamento de telha ceramica
42566 | 361.06 | m2 | Abrigo provisorio de pinus
42567 | 89.27 | m | Andaime madeira p/ fachada ate 2 pvto s/ reaprov.
42568 | 70.71 | m | Andaime de madeira sem aproveitamento sobre cavalete
42569 | 339.52 | m | Bandeja salva-vidas de madeira qualidade
42570 | 839.56 | un | Instalacao provisoria de agua
42571 | 213.6 | m2 | Placa obra pintada e fixada em estrutura madeira
42572 | 162.78 | m2 | Protecao com tela plastica em fachada com andaime
42573 | 51.95 | m2 | Protecao com tela plastica em fachada sem andaime
42574 | 83.06 | m2 | Tapume de madeira
42575 | 93.45 | m | Tapume compensado 6mm altura 2,2
42576 | 7.55 | m2 | Limpeza do terreno capoeira alta
42577 | 4.53 | m2 | Limpeza do terreno capoeira baixa
42578 | 30.82 | m2 | Remocao mecanica material organico inclusive transp.
42579 | 12.08 | m2 | Limpeza permanente da obra
42580 | 43.35 | m3 | Carga manual e transporte de terra/caminhao 10 km
42581 | 49.6 | m3 | Carga manual e transporte entulho/ caminhao 10 km
42582 | 22.65 | m3 | Carga e descarga de aterro
42583 | 59.64 | m3 | Escavacao manual ate 1,00m
42584 | 30.2 | m3 | Apiloamento de cavas de fundacao,pisos, fundo de valas
42585 | 52.84 | m3 | Aterro externo com aquisicao de aterro
42586 | 63.4 | m3 | Aterro molhado e apiloado manualmente
42587 | 6.78 | m3 | Escavacao mecanica de solos ate 1m
42588 | 42.28 | m3 | Escavacao manual de solo de 1 ate 2,50m
42589 | 421.32 | m3 | Escavacao mecanica em rocha com martelete pneumático
42590 | 52.85 | m3 | Movimento manual de terra (escavação e reaterro)
42591 | 4.99 | m2 | Locação da obra
43218 | 9.96 | m3 | Escavacao mecanica de solo 1,00m ate 4,50m
43222 | 406.36 | m2 | Deposito compensado resinado 12mm s/forro
43223 | 2793.23 | un | Instalação provis. unid. sanit. c/ 5,00m²
43224 | 22.59 | m2 | Retirada estrutura madeira com reaproveitamento
43225 | 19.63 | m2 | Retirada estrutura madeira sem reaproveitamento
43226 | 27.24 | m2 | Retirada estrutura metalica
43227 | 11.37 | m2 | Retirada de forro de madeira com reaproveitamento
43228 | 6.04 | m2 | Retirada de forro de madeira sem reaproveitamento
43229 | 8.69 | m2 | Retirada de forro de gesso
43230 | 8.69 | m | Retirada de peitoril ceramico
43231 | 49.31 | m2 | Retirada de granito
43232 | 24.78 | m2 | Retirada assoalho e vigas madeira com reaproveitamento
43233 | 5.21 | m2 | Demolicao revestimentos lambris / forro paulista
43234 | 10.42 | m2 | Retirada paralelep¡pedo/lajota rejuntada com areia
43235 | 35.1 | m2 | Rompimento pavimento asfaltico com marteletes
43236 | 155.92 | m3 | Espalhamento de po de brita com aquisicao
43237 | 17.93 | m3 | Apiloamento com sapo terreno nivelado
43240 | 2401.46 | un | Instalacao provisoria de energia
43845 | 3.5 | m2 | Projeto rede logica
43927 | 2.25 | m2 | Projeto de terraplanagem
43928 | 1.35 | m2 | Levantamento planialtimétrico
43935 | 22.65 | m3 | Reaterro manual
43938 | 9.73 | m3 | Reaterro mecânico
43942 | 4.4 | m2 | Projeto arquitetonico - lay-out existente
43943 | 10.5 | m2 | Projeto arquitetônico / reforma e readequação do existente
47981 | 213.6 | m2 | Placa dos responsáveis técnicos
47982 | 9.6 | m2 | Retirada de assoalho de madeira
940102 | 0 | m2 | Projeto elétrico - lay-out existente c/ levantamento e desenho técnico
940103 | 0 | m2 | Projeto ppci - lay-out existente c/ levantamento e desenho técnico
40043 | 63.7 | m | Estaca escavada - hélice dn 30cm p/até 35tf
40044 | 80.08 | m | Estaca escavada - hélice dn 35cm p/até 50tf
40045 | 103.95 | m | Estaca escavada - hélice dn 40cm p/até 60tf
40046 | 148.83 | m | Estaca escavada - hélice dn 50cm p/até 100tf
40047 | 202.19 | m | Estaca escavada - hélice dn 60cm p/até 150tf
40063 | 34.68 | m | Broca de concreto armado 15mpa - 20 cm
40064 | 43.57 | m | Broca de concreto armado 15mpa - 25 cm
40065 | 54.51 | m | Broca de concreto armado 15mpa - 30 cm
40083 | 185.05 | m | Estaca metálica - perfil i de aço laminado w 250 x 32,7
40084 | 277.79 | m | Estaca metálica - perfil i de aço laminado w 310 x 52
40085 | 558.14 | m | Estaca metálica - perfil i de aço i 15"
40086 | 88.95 | un | Corte de estaca metálica perfil i até 15"
40087 | 273.72 | un | Emenda de topo p/ estaca metálica perfil i até 15"
40092 | 2023.97 | m3 | Sapata de concreto armado 20 mpa
40123 | 46.87 | m | Grelha concreto pré moldado l= 30cm para canaleta sem passagem veiculos.
40124 | 36.3 | m | Grelha de ferro fundido l= 20cm para canaleta
40125 | 120.72 | m | Grelha de ferro perfilado l= 30cm para canaleta
40126 | 27.16 | m | Grelha de ferro fundido l= 15cm para canaleta
40127 | 71.49 | m | Grelha concreto pré moldado l= 30cm para canaleta com passagem de veiculos.
40143 | 253.85 | m | Estaca raiz 160mm - 35t p/ solo
40144 | 284.42 | m | Estaca raiz 200mm - 50t p/ solo
40145 | 350.24 | m | Estaca raiz 250mm - 80t p/ solo
40146 | 426.63 | m | Estaca raiz 310mm - 100t p/ solo
40147 | 157.41 | m | Estaca raiz 160mm - 35t p/ solo - exclusive materiais
40148 | 163.92 | m | Estaca raiz 200mm - 50t p/ solol - exclusive materiais
40149 | 200.02 | m | Estaca raiz 250mm - 80t p/ solo - exclusive materiais
40150 | 233.87 | m | Estaca raiz 310mm - 100t p/ solo - exclusive materiais
40151 | 29.59 | m | Estaca hélice dn 30cm p/até 35tf exclusive material
40152 | 34.32 | m | Estaca hélice dn 35cm p/até 50tf exclusive material
40153 | 39.41 | m | Estaca hélice dn 40cm p/até 60tf exclusive material
40154 | 49.23 | m | Estaca hélice dn 50cm p/até 100tf exclusive material
40155 | 59.06 | m | Estaca hélice dn 60cm p/até 150tf exclusive material
40156 | 6154.72 | sv | Mobilização e desmobilização de equip. Estacas
40206 | 87.47 | m | Drenagem c/tubo pvc perfurado - 4" - brita e manta bidin
40207 | 132.45 | m | Drenagem c/tubo pvc perfurado - 6" - brita e manta bidin
42592 | 270.96 | un | Boca de lobo tijolo 6 furo /40x40x60cm/grelha concreto40x60c
42593 | 58.2 | m | Calha meio tubo 0,20 cm pre-fabricado
42594 | 61.8 | m | Calha de meio tubo de 30cm pre-fabricado
42595 | 88.22 | m | Drenagem com brita e tubo de concreto furado 0,20m
42596 | 61.81 | m | Tubo de concreto pre-fabricado 0,20 m
42597 | 76.88 | m | Tubo de concreto pre-fabricado 0,30 m
42598 | 94.19 | m | Tubo de concreto pre-fabricado 0,40 m
42599 | 123.88 | m | Tubo de concreto pre-fabricado 0,50 m
42600 | 140.57 | m | Tubo de concreto pre-fabricado 0,60 m
42601 | 234.54 | m | Tubo de concreto pre-fabricado armado 1,20m
42602 | 308.12 | m | Tubo de concreto pre-fabricado armado 1,50m
42609 | 108.41 | m | Estaca pre-moldada 40t
42610 | 157.72 | m | Estaca pre-moldada 55t
42611 | 2712.41 | m3 | Concreto armado em vigas de baldrame / 20mpa
42612 | 2161.52 | m3 | Concreto armado em fundacoes (blocos/sapatas)/20mpa
42613 | 476.66 | m3 | Concreto ciclopico lancado
42614 | 581.33 | m3 | Fundacao rasa de pedra
42615 | 402.78 | m3 | Lastro de concreto magro para fundacoes
42616 | 2040.22 | m3 | Sapata de concreto armado 25 mpa
42617 | 278.98 | m2 | Muro de arrimo - concreto armado 12 cm 20mpa
42618 | 2366.18 | m3 | Muro de arrimo de concreto armado 20mpa
43238 | 13.29 | m3 | Esgotamento de vala com bomba
43239 | 148.2 | m3 | Lastro de brita
43241 | 36.15 | m2 | Contrapiso e=8cm / traco 1:3:6 / concreto magro
43242 | 44.8 | m2 | Contrapiso e=10 cm / concreto magro (1:3:6)
43243 | 43.43 | m2 | Contrapiso de concreto magro 8cm impermeabilizado/(1:3:6
43244 | 52.86 | m2 | Contrapiso de concreto magro 10cm impermeab./(1:3:6)
43245 | 30.59 | m | Broca de concreto armado 15mpa - 15 cm
43246 | 56.08 | m | Estaca pre-moldada 15t
43268 | 36.52 | m2 | Contrapiso e=6cm / concreto magro 1:3:6
43816 | 638.5 | m3 | Contrapiso armado - 13,5 mpa
43826 | 672.33 | m3 | Muro de arrimo - alvenaria de pedra
43840 | 63.35 | m | Estaca pre-moldada 20t
43841 | 71.31 | m | Estaca pre-moldada 25t
43842 | 92.25 | m | Estaca pre-moldada 30t
43898 | 62.64 | m | Dreno com brita
43900 | 96.46 | m | Drenagem c/ brita e tubo concreto furado 20cm c/manta bidin
43916 | 45.3 | un | Corte de cabeça estaca de concreto
43940 | 690.08 | m3 | Contrapiso armado - 20mpa
43941 | 648.88 | m3 | Contrapiso armado - 15mpa
40069 | 3015.58 | m3 | Concreto armado em estrutura 30mpa (convencional)
40088 | 2900.43 | m3 | Concreto armado 20mpa usinado /bombeado
40089 | 2918.18 | m3 | Concreto armado 25mpa usinado /bombeado
40090 | 2935.94 | m3 | Concreto armado 30mpa usinado /bombeado
40091 | 2959.61 | m3 | Concreto armado em estrutura 35mpa usinado /bombeado
40184 | 10.58 | kg | Estrutura metálica c/ antiferruginosa e montagem
40200 | 21.88 | m | Limpeza de junta de dilatação com remoção do excesso de concreto - até 3,00cm
40201 | 11.41 | m2 | Limpeza de concreto e armadura com escova de aço
40202 | 4.24 | m | Tratamento de armadura c/ aplicação de produto inibidor oxidante de zinco
40204 | 59.18 | m2 | Limpeza de superfície deteriorada com jateamento - concreto/ferragens
40208 | 77.61 | m2 | Forma de madeira tábuas de pinus 2 utilizações
40209 | 81.57 | m2 | Forma compensado plastificado 12mm
40210 | 76.51 | m2 | Forma compensado resinado 06mm
42619 | 15.39 | kg | Armadura ca-50 6,3 mm
42620 | 14.85 | kg | Armadura ca-50 8,00mm
42621 | 13.9 | kg | Armadura ca-50 10 mm
42622 | 14.81 | kg | Armadura ca-50 12,50 mm
42623 | 10.91 | kg | Armadura ca-50 16.0mm
42624 | 11.28 | kg | Armadura ca-50 20.0 mm
42625 | 11.28 | kg | Armadura ca-50 22.0 mm
42626 | 11.15 | kg | Armadura ca-50 25.0 mm
42627 | 12.1 | kg | Armadura ca-60 4,2 mm
42628 | 9.09 | kg | Armadura ca-60 4,6 mm
42629 | 8.57 | kg | Armadura ca-60 6.0 mm
42630 | 8.96 | kg | Armadura ca-60 7.0 mm
42631 | 515.12 | m3 | Concreto 25mpa
42632 | 529.21 | m3 | Concreto 30mpa
42633 | 467.67 | m3 | Concreto 15mpa
42634 | 440.82 | m3 | Concreto 10mpa
42635 | 508.87 | m3 | Concreto 20mpa
42636 | 481.86 | m3 | Concreto 18,0mpa
42637 | 457.29 | m3 | Concreto 13,5mpa
42638 | 2908.99 | m3 | Concreto armado em estrutura - 15 mpa
42639 | 2928.49 | m3 | Concreto armado em estrutura - 18 mpa
42640 | 461.89 | m3 | Concreto magro p/ contra pisos e calcadas(10mpa)
42641 | 92.07 | m2 | Forma de madeira tábuas de qualidade 2 utilizações
42642 | 115.81 | m2 | Laje pre-fabricada 10 cm para forro com capa
42643 | 122.4 | m2 | Laje pre-fabricada 12 cm para pisos com capa
42644 | 1755.25 | m3 | Laje de concreto armado - concreto usinado (15mpa)
42645 | 2466.43 | m3 | Supra estrutura de concreto armado usinado convencional- 15mpa
42646 | 75.5 | m2 | Apicoamento de superfície de concreto
42647 | 1925.42 | m3 | Concreto armado pre-fabricado 18 mpa
42648 | 1925.42 | m3 | Pilar de ca pre-fabricado,incl. transporte/montagem/equi/ 18mpa
42649 | 60.78 | un | Tampa de concreto 0,40 x 0,40 x 0,07 (moldada na obra)
42650 | 58.86 | un | Tampa de concreto 0,50 x 0,50 x 0,07 (moldada na obra)
42651 | 63.99 | un | Tampa de concreto 0,60 x 0,60 x 0,07 (moldada na obra)
42652 | 77.53 | un | Tampa de concreto 0,70 x 0,70 x 0,07 (moldada na obra)
42653 | 92.01 | un | Tampa de concreto 0,80 x 0,80 x 0,08 ( moldada na obra)
42654 | 120.57 | un | Tampa de concreto 1,00 x 1,00 x 0,08 (moldada na obra)
42655 | 1925.42 | m3 | Tesouras/tercas de concreto armado pre-fabricado 18mpa
42656 | 1925.42 | m3 | Vigas de concreto armado pre-fabricado 18 mpa
42657 | 264.65 | m2 | Estrutura metalica viga/ pilares /tirantes/ chumbadores / etc - até 25 kg/m²
42658 | 53.35 | m2 | Tratamento com armadura com zarcão
43220 | 10.26 | kg | Armadura ca-60 3.4mm
43247 | 76.2 | m2 | Forma compensado resinado 12mm
43833 | 570 | m2 | Concreto pre-fabricado (infra/supra estrutura,terças,telhas e arquibancadas) material+mão de obra
43899 | 17.2 | kg | Armadura ca-60 5mm
43918 | 161.24 | m2 | Laje treliçada 20cm 20mpa bombeado
43931 | 10235.74 | m3 | Concreto armado em estrutura c/ sika grout (convencional)
43946 | 2956.44 | m3 | Concreto armado em estrutura - 20mpa (convencional)
43949 | 570 | m2 | Concreto pré-fabricado em infra/supra estrutura, terças ( material +mão de obra)
47979 | 1925.42 | m3 | Concreto armado pré-fabricado em blocos /cofres 18mpa
47991 | 3002.75 | m3 | Concreto armado em estrutura - 25mpa (convencional)
40003 | 94.68 | m2 | Divisória de gesso acartonado
40036 | 357.13 | m2 | Folha de porta de almofada de madeira c/ ferragens completa.
40093 | 218.5 | m2 | Folha de porta chapeada de madeira angelim c/ ferragens completa
40141 | 267.81 | m2 | Vidro temperado 8mm liso colocado
40142 | 516.99 | m2 | Porta de vidro temperado 10mm liso c/ ferragens colocado
40181 | 41.92 | m | Pingadeira de aluminio 40cm
40182 | 40.81 | un | Mola p/ porta
40193 | 27.06 | m | Pingadeira de concreto pré-moldada - 18cm
40194 | 30.88 | m | Pingadeira de concreto pré-moldada - 25cm
40195 | 31.61 | m | Pingadeira de concreto pré-moldada - 30cm
40196 | 43.24 | m | Pingadeira de concreto pré-moldada - 40cm
40197 | 48.71 | m | Pingadeira de concreto pré-moldada - 45cm
40199 | 80.61 | m | Pingadeira de granito - 17cm
42659 | 165.13 | m2 | Alvenaria de tijolo a vista 11cm tijolo 21 furos
42660 | 130.15 | m2 | Alvenaria de elementos vazado de concreto
42661 | 126.57 | m2 | Alvenaria de elemento vazados ceramico /20x20x7
42662 | 99.36 | m2 | Alvenaria de tijolo 2f a vista 11cm
42663 | 74 | m2 | Alvenaria tijolo 6f a vista 15cm
42664 | 66.84 | m2 | Alvenaria tijolo 6f a vista 20 cm
42665 | 53.46 | m2 | Alvenaria tijolos 6 furos 12 cm
42666 | 69.79 | m2 | Alvenaria tijolos 6 furos 15 cm
42667 | 103.98 | m2 | Alvenaria de tijolos macico 10 cm
42668 | 206.39 | m2 | Alvenaria de tijolos macico 20 cm
42669 | 37.91 | m2 | Recolocação de divisoria existente (mao de obra)
42672 | 80.01 | m2 | Painel divisorio tipo divilux colocado
42673 | 167.07 | m2 | Paredes de madeira de 1ª qualidade
42674 | 62.98 | un | Dobradica aco inox 3 1/2 "x 3"
42675 | 91.41 | un | Fechadura para porta externa
42676 | 79.5 | un | Fechadura para porta interna
42677 | 192.15 | un | Ferragem completa para porta de sanitario
42678 | 187.46 | un | Ferragem completa para porta externa
42679 | 192.15 | un | Ferragem completa para porta interna
42680 | 81.23 | un | Ferragem para janela basculante
42681 | 103.77 | m2 | Fixacao de esquadrias
42682 | 195.77 | un | Ferragens para janela de correr
42683 | 757.15 | m2 | Grade reforcada para celas
42684 | 367.49 | m2 | Grades de ferro p/ fechamento lateral
42685 | 501.23 | m2 | Janela basc. ferro galvanizado compl. c/ferragens
42686 | 341.65 | m2 | Janela basculante de ferro (70% de reposicao)
42687 | 487.88 | m2 | Janela basculante de madeira c/ferragens
42688 | 650.99 | m2 | Janela de aluminio anodizado (basculante)
42689 | 407.86 | m2 | Janela de aluminio anodizado (correr) com vidro.
42690 | 605.66 | m2 | Janela de correr de madeira c/ ferragens
42691 | 59.69 | m | Peitoril ceramico 17 cm
42692 | 75.24 | m | Peitoril de granitina pre-moldado /15cm
42693 | 79.12 | m | Peitoril de marmore 15 cm
42694 | 308.43 | m2 | Porta chapeada de madeira angelim c/ forra e vistas e sem ferragens
42695 | 1097.74 | m2 | Porta chapa de ferro reforcada com gradil de ferro
42696 | 496.27 | m2 | Porta de almofada de madeira c/ forra, vistas e ferragens
42697 | 796.04 | un | Porta corta fogo com dobradiça de mola
42698 | 1194.68 | m2 | Porta de aluminio veneziana anodizado de abrir com ferragens
42699 | 554.9 | m2 | Porta de ferro chapa galvanizada frizada
42700 | 610.29 | m2 | Porta de ferro chapa lisa completa
42701 | 431.81 | m2 | Porta de grade de ferro completa
42702 | 270.8 | un | Porta divisoria divilux c/ ferragens
42703 | 80.11 | un | Recolocacao de portas ate 1,00x2,10m
42704 | 446.36 | m2 | Porta chapeada de madeira angelim c/ forra, vistas e ferragens
42705 | 36.28 | m2 | Recuperacao de janelas de aluminio tipo maximar
42706 | 50.98 | m2 | Revisao de janela basculante de madeira
42707 | 32.49 | m2 | Revisao de janela de aluminio anodizado basculante
42708 | 31.13 | m2 | Revisao de janela de aluminio anodizado de correr
42709 | 89.91 | un | Substituicao de fechaduras de portas externas
42710 | 432.09 | m2 | Veneziana de madeira de abrir c/ forra, vistas e ferragens
42711 | 260.15 | un | Espelho com moldura mogno ,60 x 1,00 m
42712 | 337.84 | un | Espelho com moldura de mogno 7cm ,90 x 1,30 m
42713 | 21 | m2 | Recuperacao massa vedacao
42714 | 116.93 | m2 | Vidro canelado 3mm colocado
42715 | 116.93 | m2 | Vidro mini-boreal 3mm colocado
42716 | 116.93 | m2 | Vidro transparente 3mm colocado
42717 | 123.09 | m2 | Vidro transparente 4 mm colocado
42718 | 135.4 | m2 | Vidro transparente 5mm colocado
42892 | 435.57 | m2 | Grade simples-ferro para protecao de janelas
43262 | 99.81 | m2 | Alvenaria bloco concreto vedação 14cm (paredes)
43263 | 101.9 | m2 | Alvenaria bloco concreto vedação aparente e=19cm
43264 | 161.99 | m2 | Alvenaria bloco concreto estrutural 14cm
43265 | 176.65 | m2 | Alvenaria bloco concreto estrutural e=19cm
43266 | 672.33 | m3 | Alvenaria de pedra
43267 | 376.9 | m2 | Alvenaria tijolo refratario
43412 | 381.23 | m2 | Veneziana de madeira de correr c/ forra, vistas sem ferragens
43413 | 441.17 | m2 | Porta de almofada de madeira c/ forra, vistas e sem ferragens
43414 | 288.79 | m2 | Vidro aramado 7mm colocado
43415 | 155.7 | m2 | Vidro fume 4mm colocado
43416 | 298.58 | m2 | Vidro temperado 10mm colocado
43417 | 295.01 | un | Ferragem para porta/janela vidro temperado
43418 | 580.82 | m2 | Janela de aluminio anodizado (fixa)
43676 | 759.05 | m2 | Janela de aluminio anodizado (abrir/veneziana)
43677 | 673.74 | m2 | Janela de aluminio anodizado (correr/veneziana)
43678 | 735.46 | m2 | Janela de aluminio anodizado (maxi-mar)
43679 | 767.33 | m2 | Porta pantografica
43680 | 748.87 | m2 | Janela de ferro de correr
43681 | 459.37 | m2 | Portao de ferro galvanizado
43805 | 839.06 | m2 | Porta de aluminio anodizado de correr com ferragens
43806 | 687.4 | m2 | Porta de aluminio veneziana anodizado de correr com ferragens
43846 | 398.29 | m2 | Alvenaria de tijolo de vidro transp./branco 19x19
43847 | 641.14 | m2 | Alvenaria de tijolo de vidro colorido 19x19
43849 | 220.01 | m2 | Grade tipo industrial
43851 | 385.46 | m2 | Porta interna maciça, madeira mista, c/ forra, vistas e sem ferragens
43885 | 47.56 | m | Forra e vistas p/ porta
43886 | 40.2 | m | Forra p/ esquadrias
43887 | 9.45 | m | Vista p/ esquadrias
43903 | 101.41 | m | Peitoril de granito 17cm
47963 | 97.93 | m2 | Alvenaria tijolo 6 furos 20cm
47964 | 129.6 | m2 | Alvenaria tijolo 6 furos 25cm
47992 | 861.87 | m2 | Janela de aluminio anodizado (correr c/ bandeira)
40004 | 259.44 | m2 | Cobertura com telha autoportante e estrutura metálica ( pilares,vigas,acessórios,pintura,..) completa incl. montagem
40185 | 10.58 | kg | Estrutura metálica c/ antiferruginosa e montagem p/ cobertura
42719 | 143.31 | m2 | Estrutura de madeira vao medio 8 m telha ceramica
42720 | 156.94 | m2 | Estrutura de madeira vao medio 10m telha ceramica
42721 | 122.59 | m2 | Estrutura de madeira vao medio 15m telha fibrocimento
42722 | 20.46 | m2 | Revisao do telhamento (romana 5 un/m2)
42723 | 211.72 | m2 | Estrutura metalica 2 aguas vao ate 15m /tratada colocada- tesouras, até 20kg/m²
42724 | 248.55 | m2 | Estrutura metalica de cobertura em arco c/tratamento vão acima 15m colocada, até 25kg/m²
42725 | 48.4 | m2 | Cobertura com telha colonial
42726 | 39.3 | m2 | Cobertura com telha romana
42727 | 33.1 | m2 | Cobertura com telha francesa
42728 | 22.29 | m | Cumieira para telha francesa
42729 | 40.64 | m2 | Cobertura com telha fibrocimento 6 mm
42730 | 84.28 | m2 | Cobertura com telha fibrocimento maxiplac
42731 | 59.94 | m | Cumieira para telha ondulada 6mm
42732 | 89.94 | m2 | Cobertura com telha fibrocimento kalhetao
42733 | 81.01 | m2 | Cobertura com telha ondulada de aço zincado 0,5mm
42734 | 77.22 | m2 | Cobertura com telha ondulada de aluminio 0,5 mm
42735 | 50.59 | m2 | Cobertura com telha translucida de fibra de vidro
42736 | 136.86 | m2 | Domus de fiber glass
42737 | 50.75 | m | Rufos metalicos colocados
42738 | 65.27 | m | Calha chapa galvanizada corte 28
42739 | 76.94 | m | Calha chapa galvanizada corte 38
42740 | 73.75 | m | Calha circular pvc rigido 125 mm
42741 | 75.82 | m | Calha de aluminio corte 38
42742 | 53.79 | m | Condutores pvc rigido 88 mm
42743 | 51.94 | m2 | Revisao da estrutura para telha francesa
42744 | 31.1 | m2 | Revisao da estrutura para telha de fibrocimento 6mm
42745 | 6.65 | m2 | Revisao da cobertura de telha fibrocimento 6mm
42746 | 13.76 | m2 | Revisao cobertura de fibrocimento maxiplac
42747 | 54.33 | m2 | Revisao cobertura e estrutura p/ telha francesa 1,5 unid.
42748 | 53.27 | m2 | Revisao de cobertura e estrutura de telha francesa 1un/m2
42749 | 18.47 | m2 | Revisao cobertura - telha francesa 5 un/m2
42750 | 44.07 | m2 | Telhados antigos/retirada/limpeza e pintura
42751 | 43.02 | m | Testeira de madeira/beiral 17 cm
42752 | 15.45 | m2 | Imunizacao da madeira / bruta - 1 demão
43603 | 115 | m2 | Estrut. de madeira pontaletada s/ laje cerâmica
43715 | 131.27 | m2 | Cobertura com chapa de policarbonato
43716 | 264.65 | m2 | Estrutura metalica 2 aguas, tratada, vão acima de15m colocada- tesouras - até 25kg/m²
43809 | 59.32 | m | Tirante de cabo de aco 5/8"
43820 | 79.08 | m2 | Cobertura com telha trapezoidal de aluminio 0,5mm
43821 | 64.26 | m | Condutor de aluminio para beiral
43822 | 57.36 | m | Calha para beiral aluminio
43834 | 145.18 | m | Calha de alvenaria rebocada/impermeabilizada 50x20 cm
43835 | 233.12 | m | Calha em "u" concreto armado impermeabilizado 50x30 cm
43836 | 57.36 | m | Calha de 50 cm de espigao baixo alum¡nio 0,7 mm
43837 | 45.83 | m | Rufo de 50 cm chapa de alum¡nio 0,7 mm
43838 | 42.69 | m | Rufo de 40 cm de chapa de alum¡nio 0,7 mm
43839 | 150.29 | m | Rufo de concreto armado 40 cm
43855 | 199.94 | m2 | Cobertura c/ telha aço zincado termica tipo sand./pré-
43857 | 126.94 | m2 | Cobertura com telha germânica
43888 | 103.1 | m | Cumeeira para telha fibrocimento 8mm /kalhetão
43934 | 86.22 | m2 | Cobertura com telha de aço zincado trapezoidal 0,5mm
43937 | 13.21 | m2 | Imunização de madeira / trabalhada - 1 demão
43944 | 103.19 | m2 | Cobertura c/telha de aço zincado pré-pintado 0,5mm
43948 | 210.36 | m2 | Estrutura metalica em arco, tratada, vão ate 15m colocada ,
40128 | 17.1 | m | Cantoneira de proteção perfil l de ferro 1.1/4" x 1.1/4" x 1
40129 | 15.87 | m | Cantoneira de proteção perfil l de ferro 1" x 1" x 1/8"
40130 | 20.79 | m | Cantoneira de proteção aluminio l 1" x 1" x 1/8"
40131 | 17.1 | m | Cantoneira de proteção aluminio y
40138 | 20.14 | m | Roda forro de pvc 5cm com bucha e parafusos
40203 | 30.2 | m2 | Apicoamento de reboco e alvenaria
40205 | 35.5 | m2 | Pintura eletrostática
40229 | 93.85 | m2 | Azulejo porcelanato pei-5/ argamassa colante ac ii
40230 | 97.45 | m2 | Azulejo porcelanato pei-5/ argamassa colante ac iii
42753 | 327.57 | m3 | Argamassas regular 1:5 com cal hidratada
42754 | 60.9 | m2 | Azulejo branco aplicado com argamassa colante
42755 | 83.34 | m2 | Azulejo colorido aplicado c/ argamassa colante
42756 | 87.19 | m2 | Carpet nylon 4mm
42757 | 95.04 | m2 | Carpet nylon 6mm
42758 | 36.04 | m2 | Chapisco e reboco desempenado
42759 | 11.27 | m2 | Chapisco grosso
42760 | 5.49 | m2 | Chapisco para reboco
42761 | 44.19 | m | Grampeamento de trincas em paredes
42762 | 82.63 | m2 | Granitina moldada in-loco
42763 | 85.3 | m2 | Pastilhas ceramicas
42764 | 102.51 | m2 | Plaquetas p/ fachada
42765 | 29.33 | m2 | Reboco
42766 | 101.74 | m2 | Revestimento ceramico 10 x 10 cm
42768 | 338.96 | m2 | Granito polido 3 cm
42769 | 38.61 | m2 | Reboco com acelerador de pega
42770 | 70.99 | m2 | Forro de gesso acartonado
42771 | 80.02 | m2 | Forro de pvc com estrutura metálica
42772 | 144.46 | m2 | Forro gradeado de madeira
42773 | 99.3 | m2 | Forro lambri de madeira
42774 | 129.25 | m2 | Forro tipo paulista
42775 | 9.51 | m | Meia cana de pinho
42776 | 33.37 | m2 | Reforma forro paulista (5% reposicao)
42777 | 36.45 | m2 | Reforma forro paulista (10% reposicão)
42778 | 42.57 | m2 | Reforma forro paulista (20% reposicao)
42779 | 51.88 | m2 | Reforma forro paulista (35% reposicao)
42780 | 4.8 | m2 | Limpeza de alvenaria p/ pintura
42781 | 22.74 | m2 | Massa acrilica para interior e exterior
42782 | 12.92 | m2 | Pintura acrilica - 2 demaos
42783 | 45.55 | m2 | Pintura esmalte sintético superf. metálica - 2d + fundo
42784 | 25.46 | m2 | Pintura esmalte sintetica sobre madeira-2d + fundo
42785 | 45.55 | m2 | Pintura oleo _ 2 demao - superficie metalica
42786 | 33.7 | m2 | Pintura oleo - sobre madeira 2d + fundo
42787 | 17.98 | m2 | Pintura oleo sobre alvenaria - 2 demaos
42788 | 17.98 | m2 | Pintura oleo sobre madeira - 2 demaos
42789 | 16.25 | m2 | Pintura pva -2 demaos
42790 | 19.08 | m2 | Pintura pva - 1 demao +lavacao
42791 | 20.57 | m2 | Pintura pva 3 demaos (fundo + 2 demaos)
42792 | 58.66 | m2 | Pintura epoxi 2 demaos/ massa
42793 | 30.83 | m2 | Pintura grafite 2 demaos -superficie metalica
42794 | 28.97 | m2 | Pintura mineral impermeavel 2 demaos
42795 | 34.14 | m2 | Pintura silicone sobre tijolo/concreto
42796 | 24 | m2 | Pintura sobre chao/parede - 3 demaos
42797 | 15.96 | m2 | Pintura tipo caiacao 3 demaos
42798 | 27.8 | m2 | Pintura zarcao 2 demaos
42799 | 3.02 | m2 | Raspagem de pintura antiga cal ou latex
42800 | 7.55 | m2 | Raspagem de pintura antiga a oleo
42801 | 47.5 | m2 | Revestimento acrilico texturado 2 demaos
42802 | 2.26 | m2 | Selador acrilico alvenaria int/ext
42803 | 25.27 | m2 | Verniz poliuretano sobre madeira 2 d
42804 | 81.89 | m2 | Impermeabilização c/manta vinilica c/ prot. mecânica 2cm
42805 | 26.52 | m2 | Impermeabilizacao de baldrames - 2 demãos
42806 | 66.4 | m2 | Impermeabilizacao rig. c/ arg. cristalizante -reservatórios
42807 | 99.82 | m2 | Imperm. arg cristalizante + lençol flex.- laje exposta /calhas
42808 | 123.94 | m2 | Impermeabilizacao de lajes protegida c/ arg. crist. +lençol flexivel
43683 | 31.26 | m2 | Emboco
43685 | 19.38 | m2 | Manta de bidim
43709 | 12.39 | m2 | Fundo fosco para madeira
43810 | 143.03 | m2 | Forro forte mineralizado text. Polar pintura acrilica colocado
43811 | 143.03 | m2 | Forro forte mineralizado tex.Polar Pintura pva colocado
43812 | 143.03 | m2 | Forro forte mineralizado natural pintado pva colocado
43813 | 143.03 | m2 | Forro forte mineralizado liso branco colocado
43814 | 143.03 | m2 | Forro forte estrutural pintado colocado
43815 | 58.46 | m2 | Estrutura em trelica galvanizada cada 60 cm colocada
43819 | 55.51 | m2 | Forro de isopor 2cm texturizado polar colocado
43827 | 91.79 | m2 | Impermeabilização cxa. d'água/piscina - chap,emb, reb - pega normal
43856 | 128.52 | m2 | Porcelanato 30x30
43889 | 28.47 | m2 | Emboco argamassa regular ca-ar 1:5+7%ci-10mm
43890 | 23.92 | m2 | Reboco argamassa fina ca-af 1:3+10%ci-5mm (interno)
43891 | 33.79 | m2 | Emboco argamassa regular ca-ar 1:5+10%ci-15mm (ext.)
43892 | 33.08 | m2 | Emboco argamassa regular ca-ar 1:5+5%ci-15mm (ext)
43893 | 35.59 | m2 | Emboco aspero ci-ar 1:4-15mm (ext.)
43894 | 27.59 | m2 | Reboco argamassa fina ca-af 1:3+5%ci-7mm (externo)
43895 | 27.8 | m2 | Massa unica 15mm-argamassa regular ca-ar 1:5+20%ci
43896 | 39.93 | m2 | Massa unica 20mm-argamassa regular ca-ar 1:5+20%ci
43897 | 64.46 | m2 | Rev.Compl. Alv.-Chap.1:3/emb.1:5+7%ci/reb.1:3+10%ci
43907 | 2.55 | m2 | Cal fino
43908 | 19.22 | m2 | Massa corrida pva / interior
43909 | 20.48 | m2 | Pintura esmalte sobre alvenaria 2d
43936 | 44.53 | m | Junta de dilatação 1x1cm - mastique poliuretano - frio
40009 | 60.36 | m2 | Piso em cerâmica esmaltada extra, antiderrapante pei maior ou igual a 4, formato menor ou igual a 2025 cm2 c/ argamassa colante ac iii
40059 | 61.61 | m | Piso podotátil borracha sintética 5mm apl. c/cola
40060 | 61.61 | m | Piso podotátil pvc 5mm apl. c/cola
40061 | 138.76 | m | Piso podotátil borracha sint. 10mm apl. c/argamassa colante ac iii
40062 | 112.56 | m2 | Piso podotátil intertravado 6cm apl. com areia
40094 | 13.93 | m | Rodape ceramico porcelanato feito em obra 7,0 cm com argamassa colante
40095 | 6.46 | m | Rodape ceramico extra pei-5 feito em obra 7,0 cm com argamassa colante
40139 | 20.14 | m | Rodapé de pvc 7cm com bucha e parafuso
40213 | 91.53 | m | Rodape de granito 15 cm com argamassa colante
40214 | 9.07 | m | Rodape pvc 7cm c/ argamassa colante acii
40215 | 77.98 | m | Rodape de marmore 15 cm com argamassa colante
40216 | 81.84 | m | Rodape de marmore 17 cm com argamassa colante
40217 | 100.08 | m | Rodape de granito 17 cm com argamassa colante
40218 | 70.21 | m | Rodape de granito 10 cm com argamassa colante
40219 | 26.72 | m | Rodape de madeira 7cm com bucha e parafusos
40221 | 97.45 | m2 | Piso ceramico porcelanato pei-5/ argamassa colante ac ii
40222 | 60.36 | m2 | Piso ceramico extra antiderrapante pei-5 c/argamassa colante ac iii
40223 | 67.57 | m2 | Ladrilho hidraulico com argamassa colante ac iii
42809 | 82.57 | m2 | Ladrilho hidraulico com argamassa 1:4
42810 | 73.41 | m2 | Lajota colonial com argamassa 1:4
42811 | 100.39 | m2 | Pavimentacao paralelepipedo com leito 10cm
42812 | 81.32 | m2 | Piso ceramico extra antiderrapante pei-5 c/argamassa 1:4/ 2cm
42813 | 71.1 | m2 | Piso cerâmico 60 x 60 extra antiderrapante pei-5 c/ argamassa colante ac ii
42814 | 170.07 | m2 | Piso granitina moldado in loco com base de 2 cm
42815 | 332.88 | m2 | Piso granito polido com base ci:ar 1:4 / 2cm
42816 | 387.99 | m2 | Piso marmore com base ci:ar 1:4 / 2cm
42817 | 146.27 | m2 | Piso de pedra sao tome com argamassa ci:ar 1:4 / 2cm
42818 | 70.11 | m2 | Piso de plurigoma na cola
42819 | 82.88 | m2 | Piso vinilico 30x30cm 2mm
42820 | 92.7 | m2 | Piso vinilico 30x30cm 3mm tp
42821 | 113.38 | m2 | Piso de plurigoma com argamassa 1:4 / 2cm
42822 | 13.84 | m | Rodape ceramico pronto de fábrica 7,0 cm com argamassa colante
42823 | 22.33 | m | Rodape de madeira 5cm com bucha e parafuso
42824 | 23.11 | m | Rodape de madeira 7cm com bucha e parafusos
42825 | 34.84 | m | Rodape de granitina pre-moldado 7 cm c/argamassa colante
42826 | 59.5 | m | Rodape de marmore 10 cm com argamassa colante
42827 | 11.79 | m | Rodape vinilico 5 cm
42828 | 17.74 | m | Soleira de cimento 3x10 cm
42829 | 81.46 | m | Soleira de granitina pre-moldada 15 cm
42830 | 101.66 | m | Soleira de marmore 15 cm
42831 | 54.68 | m2 | Estrado de madeira de qualidade
42832 | 130.49 | m2 | Parquet de madeira
42833 | 70.56 | m2 | Recuperacao de assoalho de madeira (50% de reposicao)
42834 | 133.68 | m2 | Taco de madeira com cola
42835 | 150.46 | m2 | Taco de madeira com argamassa / ci:ar 1:4 / 2cm
42836 | 21.45 | m2 | Cimentado/base para pavimentacao colada / 2cm
42837 | 39.9 | m | Colocacao de meio fio / pre-moldado
42838 | 75.39 | m2 | Lajota concreto sextavada 0,25x0,25x0,08 c/leito 10cm
42839 | 77.92 | m2 | Lajota concreto sextavada 0,30x0,30x0,10 c/leito 10cm
42840 | 41.77 | m | Meio fio 10x30x100 cm /pré moldado
42841 | 90.59 | m2 | Pavimentacao placas de concreto 50x50x3 cm
42842 | 106.52 | m2 | Pedra portuguesa (petit-pavet)
42843 | 13 | m2 | Emulsao previa p/colocacao revest.carpet e vinilico
43604 | 118.36 | m2 | Assoalho de madeira 15cm (barrote 8x16)
43605 | 124.86 | m2 | Assoalho de madeira 15cm sobre barrotilho
43799 | 35.77 | m2 | Calcadas de concreto desempenado com 6cm (13,5mpa)
43818 | 13.64 | m2 | Recuperacao de assoalho de madeira (10% reposicao)
43825 | 93.85 | m2 | Piso ceramico porcelanato pei-5/ argamassa colante ac ii
43844 | 66.88 | m2 | Pavimentacao c/ bloquete/piso intertravado de concreto retangular *22 cm x 11* cm, e = 8 cm, resistencia de 35 mpa (nbr 9781), cor natural
43858 | 82.88 | m2 | Piso vin¡lico 30x30cm 2mm tp
43864 | 107.8 | m2 | Piso ceramico porcelanato pei-5/argamassa 1:4/2cm
43865 | 93.06 | m | Soleira de granito 17cm
43866 | 57.02 | m2 | Recuperacao de assoalho de madeira (40% reposicao)
43867 | 43.49 | m2 | Recuperacao de assoalho de madeira (30% reposicao)
43868 | 29.73 | m2 | Recuperacao de assoalho de madeira (20% reposicao )
43901 | 63.97 | m2 | Ladrilho hidraulico com argamassa colante ac ii
43902 | 3.77 | m2 | Raspagem de contra piso
43904 | 25.55 | m2 | Cimento alisado
43932 | 111.84 | m2 | Calçada padrão com placa de concreto pré moldada
40014 | 32.43 | un | Disjuntor monopolar 6 a
40015 | 16.21 | un | Disjuntor monopolar 16 a
40016 | 208.69 | m | Canaleta al. c/ 2 divisões (110x75)mm
40017 | 6.28 | m | Cabo utp-4p categoria 5e
40018 | 89.02 | un | Caixa c/ 2 tomadas rj45 p/ canaleta
40019 | 84.14 | un | Caixa de piso metálica c/ 2 tomadas rj45
40020 | 10.43 | un | Conector split-bolt
40021 | 9.21 | m | Canaleta pvc sistema x (20x10)mm
40022 | 24.48 | un | Tomada universal fnt sistema x - 20 a
40023 | 42721.56 | un | Subestação abrigada 112,5 kva
40024 | 2151.71 | un | Poste de aço conico fg - 9,00m
40025 | 8.51 | m | Cabo utp- 4p categoria 6e
40026 | 1186.02 | un | Poste concreto circular 9/300
40027 | 42.31 | un | Bloco autonomo p/ iluminação de emergência c/ bateria 6v/ 4h 960l 24leds
40029 | 261.93 | un | Disjuntor dr bipolar 16a 30ma - 230v
40030 | 261.93 | un | Disjuntor dr bipolar 20a 30ma - 230v
40031 | 261.93 | un | Disjuntor dr bipolar 25a 30ma - 230v
40032 | 261.93 | un | Disjuntor dr bipolar 32a 30ma - 230v
40033 | 261.93 | un | Disjuntor dr bipolar 40a 30ma - 240v
40034 | 398.8 | un | Disjuntor dr bipolar 63a 30ma - 240v
40035 | 541.6 | un | Disjuntor dr tetrapolar 63a 30ma - 240v
40079 | 871.53 | un | Poste de aço conico fg - 3,00m
40080 | 1640.58 | un | Poste de aço conico fg - 6,00m
40081 | 3363.16 | un | Luminária publica 150w c/ lâmpada led
40082 | 3718.24 | un | Luminária publica 210w c/ lâmpada led
40103 | 126.22 | un | Sirene eletronica som agudo 24v- 100 a 120 db c/ flash
40104 | 61.12 | un | Detector de presença infra vermelho passivo 12vcc
40105 | 41.85 | m | Perfilado liso chapa 14- ge 38x38mm c/ tampa
40106 | 41.85 | m | Perfilado perfurado chapa 14- ge 38x38mm c/ tampa
40107 | 64 | m | Eletrocalha lisa chapa 14- ge 150x50mm c/ tampa
40108 | 102.41 | m | Eletrocalha lisa chapa 14- ge 300x50mm c/ tampa
40109 | 88.01 | m | Eletrocalha lisa chapa 14- ge 150x100mm c/ tampa
40110 | 120.87 | m | Eletrocalha lisa chapa 14- ge 300x100mm c/ tampa
40111 | 141.32 | m | Eletrocalha lisa chapa 14- ge 400x100mm c/ tampa
40112 | 64.19 | m | Eletrocalha perfurada chapa 14- ge 150x50mm c/ tampa
40113 | 92.73 | m | Eletrocalha perfurada chapa 14- ge 300x50mm c/ tampa
40114 | 80.2 | m | Eletrocalha perfurada chapa 14- ge 150x100mm c/ tampa
40115 | 97.18 | m | Eletrocalha perfurada chapa 14- ge 250x100mm c/ tampa
40116 | 128.55 | m | Eletrocalha perfurada chapa 14- ge 400x100mm c/ tampa
40117 | 53.27 | m | Eletrocalha lisa chapa 14- ge 100x50mm c/ tampa
40118 | 83.37 | m | Eletrocalha lisa chapa 14- ge 200x50mm c/ tampa
40119 | 96.77 | m | Eletrocalha lisa chapa 14- ge 200x100mm c/ tampa
40120 | 54.18 | m | Eletrocalha perfurada chapa 14- ge 100x50mm c/ tampa
40121 | 78.69 | m | Eletrocalha perfurada chapa 14- ge 200x50mm c/ tampa
40122 | 87.82 | m | Eletrocalha perfurada chapa 14- ge 200x100mm c/ tampa
40132 | 50.85 | un | Luminária tipo plafon para duas lâmpadas
40133 | 38.54 | un | Luminária tipo plafon para uma lâmpada
40134 | 64.81 | un | Luminária tipo spot para duas lâmpadas
40135 | 43.51 | un | Luminária tipo spot para uma lâmpada
40136 | 25.73 | un | Base plafon para duas lâmpadas
40137 | 28.57 | un | Base plafon com uma lâmpada led 10w
40157 | 49.94 | un | Lâmpada tubular de led 16w colocada
40158 | 27.79 | un | Lâmpada tubular de led 8w colocada
40159 | 37.64 | un | Lâmpada tubular de led 9w colocada
40160 | 86.78 | un | Luminária tubular led 1 x 8w colocada
40161 | 114.36 | un | Luminária tubular led 2 x 8w colocada
40162 | 135.29 | un | Luminária tubular led 1 x 9w colocada
40163 | 145.14 | un | Luminária tubular led 1 x 16w colocada
40164 | 181.91 | un | Luminária tubular led 2 x 9w colocada
40165 | 175.91 | un | Luminária tubular led 2 x 16w - 120 cm - completa - fornecimento e instalação.
40166 | 163.72 | un | Luminária fita de led 1.200 lumens colocada
40167 | 237.57 | un | Luminária fita de led 2.100 lumens colocada
40168 | 408.61 | un | Luminária fita de led 4.200 lumens colocada
40186 | 3.73 | m | Cabo isolado 2,5mm2 - 1000v
40187 | 3.87 | m | Cabo isolado 2,5mm2 - 750v
40188 | 3.15 | m | Cabo isolado 1,5 mm2 - 750v
43248 | 5.35 | un | Bracadeira de fega com cunha de aperto de 3/4"
43249 | 5.23 | un | Bracadeira de fega com cunha de aperto de 1/2"
43250 | 5.41 | un | Bracadeira de fega com cunha de aperto de 1"
43251 | 6.07 | un | Bracadeira de fega com cunha de aperto de 1.1/2"
43252 | 6.2 | un | Bracadeira de fega com cunha de aperto de 2"
43253 | 3.65 | un | Bucha/arruela de al p/ eletroduto de 3/4"
43254 | 3.13 | un | Bucha/arruela de al p/ eletroduto de 1/2"
43255 | 5.65 | un | Bucha/arruela de al p/eletroduto de 1"
43256 | 7.95 | un | Bucha/arruela de al p/ eletroduto de 1.1/2"
43257 | 6.89 | un | Bucha/arruela de al p/ eletroduto de 1/1/4"
43258 | 13.37 | un | Bucha/arruela de al p/ eletroduto de 2"
43259 | 15.85 | un | Bucha/arruela de al p/ eletroduto de 2.1/2"
43260 | 25.11 | un | Bucha/arruela de al p/ eletroduto de 3"
43261 | 32.99 | un | Bucha/arruela de al p/ eletroduto de 4"
43270 | 16.5 | un | Condulete al tipo b de 1/2"
43271 | 16.73 | un | Condulete al tipo b de 3/4"
43272 | 27.09 | un | Condulete al tipo b de 1"
43273 | 50.47 | un | Condulete al tipo b de 1.1/2"
43274 | 80 | un | Condulete al tipo b de 2"
43275 | 141.07 | un | Condulete al tipo b de 4"
43276 | 17.98 | un | Condulete al tipo c de 1/2"
43277 | 15.73 | un | Condulete al tipo c de 3/4"
43278 | 52.95 | un | Condulete al tipo c de 1.1/2"
43279 | 80 | un | Condulete al tipo c de 2"
43280 | 141.07 | un | Condulete al tipo c de 4"
43281 | 16.5 | un | Condulete al tipo e de 1/2"
43282 | 15.02 | un | Condulete al tipo e de 3/4"
43283 | 27.21 | un | Condulete al tipo e de 1"
43284 | 50.47 | un | Condulete al tipo e de 1.1/2"